Ach | Grocery | Space Heating | Packaged central unit | TRC | Existing | NE3560 | ECM Motors on Furnaces | ECM Motors on Furnaces | NonEquip | 15 | Forced air furnace | 0% | Prescriptive_ECM_existing | 1.706% | 0 | 0 | 0 | 0 | 0 | 0 | 0 | 0 | 0 | 0 | 0 | 0 | 0 | 0 | 0 | 0 | 0 | 0 | 0 | 0 | 0 | 0 | 0 | 0 | 0 | 0 | 0 | 0 | 0 | 0 | 0 | 0 | 0 | 0 | 0 | 0 | 0 | 0 | 0 | 0 | 0 | 0 | 0 | 0 | 0 | 0 | 0 | 0 | 0 | 0 | 0 | 0 | 0 | 0 | 0 | 0 | 0 | 0 | 0 | 0 | 0 | 0 | 0 | 0 | 0 | 0 | 0 | 0 | 0 | 0 | 0 | 0 | 0 | 0 | 0 | 0 | 0 | 0 | 0 | 0 | 0 | 0 | 0 | 0 | 0 | 0 | 0 | 0 | 0 | 0 | 0 | 0 | 0 | 0 | 0
Ach | Grocery | Space Heating | Packaged central unit | TRC | Existing | NE3170 | Ceiling Insulation(R2 to R38) | Ceiling Insulation(R2 to R38) | NonEquip | 20 |  | 0% | Prescriptive_shell_existing | 7.493% | 0 | 0 | 0 | 0 | 0 | 0 | 0 | 0 | 0 | 0 | 0 | 0 | 0 | 0 | 0 | 0 | 0 | 0 | 0 | 0 | 0 | 0 | 0 | 0 | 0 | 0 | 0 | 0 | 0 | 0 | 0 | 0 | 0 | 0 | 0 | 0 | 0 | 0 | 0 | 0 | 0 | 0 | 0 | 0 | 0 | 0 | 0 | 0 | 0 | 0 | 0 | 0 | 0 | 0 | 0 | 0 | 0 | 0 | 0 | 0 | 0 | 0 | 0 | 0 | 0 | 0 | 0 | 0 | 0 | 0 | 0 | 0 | 0 | 0 | 0 | 0 | 0 | 0 | 0 | 0 | 0 | 0 | 0 | 0 | 0 | 0 | 0 | 0 | 0 | 0 | 0 | 0 | 0 | 0 | 0
Ach | Grocery | Space Cooling | Packaged air conditioning units (RTUs) | TRC | New | NN4197 | Thermal Energy Storage | Thermal Energy Storage | NonEquip | 20 |  | 33.33% | Prescriptive_HVACnonequip | 0% | 0 | 0 | 0 | 0 | 0 | 0 | 0 | 0 | 0 | 0 | 0 | 0 | 0 | 0 | 0 | 0 | 0 | 0 | 0 | 0 | 0 | 0 | 0 | 0 | 0 | 0 | 0 | 0 | 0 | 0 | 0 | 0 | 0 | 0 | 0 | 0 | 0 | 0 | 0 | 0 | 0 | 0 | 0 | 0 | 0 | 0 | 0 | 0 | 0 | 0 | 0 | 0 | 0 | 0 | 0 | 0 | 0 | 0 | 0 | 0 | 0 | 0 | 0 | 0 | 0 | 0 | 0 | 0 | 0 | 0 | 0 | 0 | 0 | 0 | 0 | 0 | 0 | 0 | 0 | 0 | 0 | 0 | 0 | 0 | 0 | 0 | 0 | 0 | 0 | 0 | 0 | 0 | 0 | 0 | 0
Ach | Grocery | Space Cooling | Packaged air conditioning units (RTUs) | TRC | New | NN3625 | Facility Commissioning | Facility Commissioning | NonEquip | 10 |  | 53.41% | Custom_improvement | 16% | 19139.2048 | 22127.8626 | 29651.677 | 38091.2007 | 45811.9808 | 50815.8252 | 49023.0067 | 40809.5037 | 28693.5137 | 16951.9678 | 19139.2048 | 41267.0674 | 70918.7444 | 109009.9452 | 154821.9259 | 205637.7511 | 254660.7578 | 295470.2615 | 324163.7753 | 341115.7431 | 3.9361 | 8.4868 | 14.5848 | 22.4184 | 31.8399 | 42.2904 | 52.3723 | 60.7649 | 66.6659 | 70.1522 | 0.017717 | 0.038201 | 0.06565 | 0.10091 | 0.14332 | 0.19036 | 0.23574 | 0.27352 | 0.30008 | 0.31578 | 746.429 | 884.5613 | 1214.9589 | 1599.7822 | 1972.1463 | 2242.2442 | 2217.2147 | 1891.8774 | 1363.4502 | 825.6567 | 10174.2326 | 3101.4502 | 3675.397 | 5048.2159 | 6647.1761 | 8194.3679 | 9316.6383 | 9212.6392 | 7860.8462 | 5665.2044 | 3430.6454 | 42274.4516 | 2594.0324 | 3074.0777 | 4222.2943 | 5559.654 | 6853.7149 | 7792.3745 | 7705.3903 | 6574.7596 | 4738.3394 | 2869.3691 | 35358.0708 | -8902.9571 | -10550.5166 | -14491.3012 | -19081.2425 | -23522.5784 | -26744.144 | -26445.6064 | -22565.178 | -16262.4154 | -9847.9379 | -121352.1423 | 11496.9895 | 13624.5943 | 18713.5955 | 24640.8966 | 30376.2933 | 34536.5185 | 34150.9967 | 29139.9376 | 21000.7548 | 12717.3069 | 156710.2132
Ach | Grocery | Space Cooling | Packaged air conditioning units (RTUs) | TRC | New | NN3313 | Chilled Water System - Variable Speed Drives | Chilled Water System - Variable Speed Drives | NonEquip | 13 | Central chillers inside | 0% | Prescriptive_HVACnonequip | 24.74% | 0 | 0 | 0 | 0 | 0 | 0 | 0 | 0 | 0 | 0 | 0 | 0 | 0 | 0 | 0 | 0 | 0 | 0 | 0 | 0 | 0 | 0 | 0 | 0 | 0 | 0 | 0 | 0 | 0 | 0 | 0 | 0 | 0 | 0 | 0 | 0 | 0 | 0 | 0 | 0 | 0 | 0 | 0 | 0 | 0 | 0 | 0 | 0 | 0 | 0 | 0 | 0 | 0 | 0 | 0 | 0 | 0 | 0 | 0 | 0 | 0 | 0 | 0 | 0 | 0 | 0 | 0 | 0 | 0 | 0 | 0 | 0 | 0 | 0 | 0 | 0 | 0 | 0 | 0 | 0 | 0 | 0 | 0 | 0 | 0 | 0 | 0 | 0 | 0 | 0 | 0 | 0 | 0 | 0 | 0
Ach | Grocery | Space Cooling | Packaged air conditioning units (RTUs) | TRC | New | NN3209 | Ceiling Insulation(R2 to R38) | Ceiling Insulation(R2 to R38) | NonEquip | 20 |  | 0% | Prescriptive_shell | 5.495% | 0 | 0 | 0 | 0 | 0 | 0 | 0 | 0 | 0 | 0 | 0 | 0 | 0 | 0 | 0 | 0 | 0 | 0 | 0 | 0 | 0 | 0 | 0 | 0 | 0 | 0 | 0 | 0 | 0 | 0 | 0 | 0 | 0 | 0 | 0 | 0 | 0 | 0 | 0 | 0 | 0 | 0 | 0 | 0 | 0 | 0 | 0 | 0 | 0 | 0 | 0 | 0 | 0 | 0 | 0 | 0 | 0 | 0 | 0 | 0 | 0 | 0 | 0 | 0 | 0 | 0 | 0 | 0 | 0 | 0 | 0 | 0 | 0 | 0 | 0 | 0 | 0 | 0 | 0 | 0 | 0 | 0 | 0 | 0 | 0 | 0 | 0 | 0 | 0 | 0 | 0 | 0 | 0 | 0 | 0
Ach | Grocery | Space Cooling | Packaged air conditioning units (RTUs) | TRC | Existing | NE4210 | Wall Insulation | Wall Insulation | NonEquip | 20 |  | 0% | newshell_existing | 4.506% | 0 | 0 | 0 | 0 | 0 | 0 | 0 | 0 | 0 | 0 | 0 | 0 | 0 | 0 | 0 | 0 | 0 | 0 | 0 | 0 | 0 | 0 | 0 | 0 | 0 | 0 | 0 | 0 | 0 | 0 | 0 | 0 | 0 | 0 | 0 | 0 | 0 | 0 | 0 | 0 | 0 | 0 | 0 | 0 | 0 | 0 | 0 | 0 | 0 | 0 | 0 | 0 | 0 | 0 | 0 | 0 | 0 | 0 | 0 | 0 | 0 | 0 | 0 | 0 | 0 | 0 | 0 | 0 | 0 | 0 | 0 | 0 | 0 | 0 | 0 | 0 | 0 | 0 | 0 | 0 | 0 | 0 | 0 | 0 | 0 | 0 | 0 | 0 | 0 | 0 | 0 | 0 | 0 | 0 | 0
Ach | Grocery | Space Cooling | Packaged air conditioning units (RTUs) | TRC | Existing | NE4184 | Thermal Energy Storage | Thermal Energy Storage | NonEquip | 20 |  | 33.33% | Prescriptive_HVACnonequip_existing | 0% | 0 | 0 | 0 | 0 | 0 | 0 | 0 | 0 | 0 | 0 | 0 | 0 | 0 | 0 | 0 | 0 | 0 | 0 | 0 | 0 | 0 | 0 | 0 | 0 | 0 | 0 | 0 | 0 | 0 | 0 | 0 | 0 | 0 | 0 | 0 | 0 | 0 | 0 | 0 | 0 | 0 | 0 | 0 | 0 | 0 | 0 | 0 | 0 | 0 | 0 | 0 | 0 | 0 | 0 | 0 | 0 | 0 | 0 | 0 | 0 | 0 | 0 | 0 | 0 | 0 | 0 | 0 | 0 | 0 | 0 | 0 | 0 | 0 | 0 | 0 | 0 | 0 | 0 | 0 | 0 | 0 | 0 | 0 | 0 | 0 | 0 | 0 | 0 | 0 | 0 | 0 | 0 | 0 | 0 | 0
Ach | Grocery | Space Cooling | Packaged air conditioning units (RTUs) | TRC | Existing | NE3976 | Low U-Value Windows | Low U-Value Windows | NonEquip | 20 |  | 8.361% | newshell_existing | 46% | 73685.7537 | 34488.5027 | 14332.8247 | 5591.7716 | 2120.3774 | 803.5464 | 298.7821 | 111.9799 | 42.2301 | 15.7962 | 73685.7537 | 108174.2564 | 122507.0811 | 128098.8527 | 130219.2301 | 131022.7765 | 131321.5586 | 131433.5385 | 131475.7686 | 131491.5648 | 27.3892 | 40.2087 | 45.5362 | 47.6147 | 48.4029 | 48.7016 | 48.8126 | 48.8542 | 48.8699 | 48.8758 | 0 | 0 | 0 | 0 | 0 | 0 | 0 | 0 | 0 | 0 | 2873.7444 | 1378.6779 | 587.2785 | 234.8473 | 91.2795 | 35.4564 | 13.5133 | 5.1912 | 2.0067 | 0.76936 | 4642.8271 | 63259.6045 | 30348.7738 | 12927.7356 | 5169.6836 | 2009.3314 | 780.5006 | 297.4683 | 114.2747 | 44.1729 | 16.936 | 102202.3422 | 32796.7005 | 15734.2059 | 6702.3352 | 2680.2027 | 1041.7302 | 404.6476 | 154.2213 | 59.2453 | 22.9013 | 8.7804 | 52986.4141 | -54195.5276 | -26000.286 | -11075.4004 | -4428.9517 | -1721.4267 | -668.6675 | -254.8459 | -97.901 | -37.8436 | -14.5093 | -87558.4017 | 86992.2281 | 41734.4919 | 17777.7356 | 7109.1544 | 2763.1569 | 1073.3151 | 409.0672 | 157.1463 | 60.7449 | 23.2897 | 140544.8158
Ach | Grocery | Space Cooling | Packaged air conditioning units (RTUs) | TRC | Existing | NE3300 | Chilled Water System - Variable Speed Drives | Chilled Water System - Variable Speed Drives | NonEquip | 13 | Central chillers inside | 0% | Prescriptive_HVACnonequip_existing | 24.74% | 0 | 0 | 0 | 0 | 0 | 0 | 0 | 0 | 0 | 0 | 0 | 0 | 0 | 0 | 0 | 0 | 0 | 0 | 0 | 0 | 0 | 0 | 0 | 0 | 0 | 0 | 0 | 0 | 0 | 0 | 0 | 0 | 0 | 0 | 0 | 0 | 0 | 0 | 0 | 0 | 0 | 0 | 0 | 0 | 0 | 0 | 0 | 0 | 0 | 0 | 0 | 0 | 0 | 0 | 0 | 0 | 0 | 0 | 0 | 0 | 0 | 0 | 0 | 0 | 0 | 0 | 0 | 0 | 0 | 0 | 0 | 0 | 0 | 0 | 0 | 0 | 0 | 0 | 0 | 0 | 0 | 0 | 0 | 0 | 0 | 0 | 0 | 0 | 0 | 0 | 0 | 0 | 0 | 0 | 0
Ach | Grocery | Space Cooling | Packaged air conditioning units (RTUs) | TRC | Existing | NE3196 | Ceiling Insulation(R2 to R38) | Ceiling Insulation(R2 to R38) | NonEquip | 20 |  | 0% | Prescriptive_shell_existing | 5.495% | 0 | 0 | 0 | 0 | 0 | 0 | 0 | 0 | 0 | 0 | 0 | 0 | 0 | 0 | 0 | 0 | 0 | 0 | 0 | 0 | 0 | 0 | 0 | 0 | 0 | 0 | 0 | 0 | 0 | 0 | 0 | 0 | 0 | 0 | 0 | 0 | 0 | 0 | 0 | 0 | 0 | 0 | 0 | 0 | 0 | 0 | 0 | 0 | 0 | 0 | 0 | 0 | 0 | 0 | 0 | 0 | 0 | 0 | 0 | 0 | 0 | 0 | 0 | 0 | 0 | 0 | 0 | 0 | 0 | 0 | 0 | 0 | 0 | 0 | 0 | 0 | 0 | 0 | 0 | 0 | 0 | 0 | 0 | 0 | 0 | 0 | 0 | 0 | 0 | 0 | 0 | 0 | 0 | 0 | 0
Ach | Grocery | Interior Lighting | Overhead (fluorescent/LED/CFL U-shape) | TRC | Turnover | ET1759 | Premium T8 - Fixture Replacement | Premium T8 - Fixture Replacement | Equip | 8 | Overhead (fluorescent/LED/CFL U-shape) | 24.1% | Prescriptive_lightequip | 12.5% | 43765.001 | 14577.3411 | 4614.2275 | 1378.5366 | 403.2973 | 118.438 | 34.1989 | 9.9625 | 2.9214 | 0.84979 | 43765.001 | 58342.3421 | 62956.5695 | 64335.1062 | 64738.4035 | 64856.8416 | 64891.0405 | 64901.003 | 64903.9244 | 64904.7741 | 10.673 | 14.228 | 15.3533 | 15.6895 | 15.7878 | 15.8167 | 15.825 | 15.8275 | 15.8282 | 15.8284 | 0.00058472 | 0.00077947 | 0.00084112 | 0.00085954 | 0.00086493 | 0.00086651 | 0.00086697 | 0.0008671 | 0.00086714 | 0.00086715 | 1706.835 | 582.7292 | 189.0651 | 57.8968 | 17.3614 | 5.2261 | 1.5468 | 0.46185 | 0.13882 | 0.04139 | 2316.7209 | 6732.7929 | 2298.6375 | 745.7874 | 228.3801 | 68.484 | 20.6148 | 6.1013 | 1.8218 | 0.54758 | 0.16327 | 9138.5525 | 1693.8124 | 578.2832 | 187.6226 | 57.4551 | 17.229 | 5.1862 | 1.5349 | 0.45833 | 0.13776 | 0.041074 | 2299.0449 | -18434.8796 | -6293.8378 | -2042.0205 | -625.3214 | -187.5142 | -56.4448 | -16.7059 | -4.9883 | -1.4993 | -0.44703 | -25022.0257 | 20128.692 | 6872.1209 | 2229.6431 | 682.7764 | 204.7432 | 61.631 | 18.2408 | 5.4466 | 1.6371 | 0.48811 | 27321.0706
Ach | Grocery | Interior Lighting | Overhead (fluorescent/LED/CFL U-shape) | TRC | New | EN1785 | Premium T8 - Fixture Replacement | Premium T8 - Fixture Replacement | Equip | 8 | Overhead (fluorescent/LED/CFL U-shape) | 0% | Prescriptive_lightequip | 12.5% | 0 | 0 | 0 | 0 | 0 | 0 | 0 | 0 | 0 | 0 | 0 | 0 | 0 | 0 | 0 | 0 | 0 | 0 | 0 | 0 | 0 | 0 | 0 | 0 | 0 | 0 | 0 | 0 | 0 | 0 | 0 | 0 | 0 | 0 | 0 | 0 | 0 | 0 | 0 | 0 | 0 | 0 | 0 | 0 | 0 | 0 | 0 | 0 | 0 | 0 | 0 | 0 | 0 | 0 | 0 | 0 | 0 | 0 | 0 | 0 | 0 | 0 | 0 | 0 | 0 | 0 | 0 | 0 | 0 | 0 | 0 | 0 | 0 | 0 | 0 | 0 | 0 | 0 | 0 | 0 | 0 | 0 | 0 | 0 | 0 | 0 | 0 | 0 | 0 | 0 | 0 | 0 | 0 | 0 | 0
Ach | Grocery | Miscellaneous | Others | TRC | New | NN4535 | VSD Controlled Compressor | VSD Controlled Compressor | NonEquip | 15 | Others | 23.37% | Prescriptive_ECM | 20.79% | 31339.6689 | 36842.6436 | 46577.1593 | 48517.3932 | 42295.2402 | 26544.4628 | 11898.2753 | 4220.5037 | 1328.4682 | 395.3236 | 31339.6689 | 68182.3125 | 114759.4718 | 163276.8649 | 205572.1051 | 232116.5679 | 244014.8432 | 248235.3469 | 249563.8151 | 249959.1387 | 4.7255 | 10.2808 | 17.3039 | 24.6195 | 30.997 | 34.9995 | 36.7935 | 37.4299 | 37.6302 | 37.6899 | 2.2117 | 4.8118 | 8.0989 | 11.523 | 14.5079 | 16.3812 | 17.2209 | 17.5188 | 17.6125 | 17.6404 | 1222.2471 | 1472.7847 | 1908.47 | 2037.6691 | 1820.7552 | 1171.2723 | 538.1357 | 195.6573 | 63.1258 | 19.2545 | 8085.399 | 3607.3167 | 4346.7486 | 5632.6219 | 6013.9377 | 5373.7422 | 3456.8707 | 1588.2435 | 577.4591 | 186.3082 | 56.8273 | 23863.0922 | 10352.8686 | 12475.0114 | 16165.4213 | 17259.7839 | 15422.4459 | 9921.094 | 4558.2013 | 1657.2867 | 534.6978 | 163.0924 | 68486.2123 | -18469.8315 | -22255.7985 | -28839.6017 | -30791.9778 | -27514.1112 | -17699.5326 | -8131.9694 | -2956.6497 | -953.9171 | -290.9618 | -122181.4792 | 28822.7002 | 34730.8098 | 45005.023 | 48051.7617 | 42936.5571 | 27620.6266 | 12690.1708 | 4613.9364 | 1488.6149 | 454.0543 | 190667.6915
Ach | Grocery | Miscellaneous | Others | TRC | Existing | NE4522 | VSD Controlled Compressor | VSD Controlled Compressor | NonEquip | 15 | Others | 23.37% | Prescriptive_ECM_existing | 20.79% | 152185.5207 | 236469.0332 | 311344.4925 | 335891.3101 | 301800.9215 | 194292.7507 | 89027.2986 | 32243.2081 | 10367.1407 | 3152.9497 | 152185.5207 | 388654.5539 | 699999.0464 | 1035890.3565 | 1337691.278 | 1531984.0288 | 1621011.3273 | 1653254.5354 | 1663621.6761 | 1666774.6257 | 22.9472 | 58.6029 | 105.5487 | 156.1958 | 201.7025 | 230.9988 | 244.4227 | 249.2844 | 250.8476 | 251.3231 | 10.7402 | 27.4286 | 49.4012 | 73.1061 | 94.4052 | 108.117 | 114.4 | 116.6755 | 117.4071 | 117.6296 | 5935.2353 | 9452.8496 | 12757.146 | 14107.0099 | 12992.1382 | 8573.1521 | 4026.5305 | 1494.7546 | 492.6228 | 153.5665 | 53487.8498 | 17517.1402 | 27898.9599 | 37651.1971 | 41635.1598 | 38344.7485 | 25302.6376 | 11883.8253 | 4411.5903 | 1453.9176 | 453.2332 | 157863.0189 | 50273.5593 | 80069.0066 | 108057.5752 | 119491.4039 | 110048.0427 | 72617.6555 | 34106.1492 | 12661.1048 | 4172.6909 | 1300.7628 | 453061.1595 | -89689.5541 | -142845.5355 | -192777.9905 | -213176.2876 | -196329.0447 | -129552.0991 | -60846.4042 | -22587.7948 | -7444.2071 | -2320.6004 | -808274.8452 | 139963.1134 | 222914.5422 | 300835.5657 | 332667.6915 | 306377.0874 | 202169.7546 | 94952.5533 | 35248.8996 | 11616.898 | 3621.3632 | 1261336.0046
Ach | Grocery | Miscellaneous | Others | TRC | Turnover | ET1837 | Efficient Battery Charger | Efficient Battery Charger | Equip | 7 | Others | 17.92% | Prescriptive_all | 13.68% | 124945.3504 | 127298.5624 | 127161.0412 | 111735.6253 | 84617.9206 | 54179.6614 | 28455.2574 | 12993.3622 | 5362.7294 | 2052.7837 | 124945.3504 | 252243.9128 | 379404.954 | 491140.5793 | 575758.4999 | 629938.1613 | 658393.4187 | 671386.7809 | 676749.5103 | 678802.294 | 68.4632 | 138.2158 | 207.8931 | 269.1181 | 315.4841 | 345.1716 | 360.7635 | 367.8832 | 370.8217 | 371.9465 | 0 | 0 | 0 | 0 | 0 | 0 | 0 | 0 | 0 | 0 | 4872.8687 | 5088.76 | 5210.3442 | 4692.7548 | 3642.6917 | 2390.6732 | 1286.9756 | 602.356 | 254.8246 | 99.9822 | 22295.4692 | 21514.2472 | 22467.4312 | 23004.2385 | 20719.0251 | 16082.8817 | 10555.0834 | 5682.1379 | 2659.4673 | 1125.0786 | 441.4322 | 98436.9313 | 23457.1342 | 24496.3973 | 25081.6821 | 22590.0979 | 17535.2783 | 11508.2812 | 6195.2747 | 2899.6358 | 1226.6811 | 481.2966 | 107326.4744 | -24792.5568 | -25890.9856 | -26509.5908 | -23876.1599 | -18533.5677 | -12163.4516 | -6547.9737 | -3064.7131 | -1296.5164 | -508.697 | -113436.6071 | 48249.691 | 50387.3829 | 51591.2729 | 46466.2578 | 36068.846 | 23671.7329 | 12743.2484 | 5964.3489 | 2523.1975 | 989.9937 | 220763.0815
Ach | Grocery | Miscellaneous | Others | TRC | New | EN1863 | Efficient Battery Charger | Efficient Battery Charger | Equip | 7 | Others | 17.92% | Prescriptive_all | 13.68% | 17576.7333 | 15366.6617 | 14392.594 | 12017.4595 | 8767.374 | 5494.3857 | 2830.6644 | 1260.5437 | 504.5993 | 186.8526 | 17576.7333 | 32943.395 | 47335.9889 | 59353.4485 | 68120.8225 | 73615.2081 | 76445.8725 | 77706.4162 | 78211.0155 | 78397.8681 | 9.6311 | 18.0512 | 25.9375 | 32.5224 | 37.3265 | 40.3371 | 41.8881 | 42.5789 | 42.8554 | 42.9577 | 0 | 0 | 0 | 0 | 0 | 0 | 0 | 0 | 0 | 0 | 685.4926 | 614.2823 | 589.7275 | 504.7181 | 377.4241 | 242.4393 | 128.0254 | 58.4372 | 23.9774 | 9.1008 | 2598.2138 | 3026.5247 | 2712.1234 | 2603.7115 | 2228.3855 | 1666.3685 | 1070.3961 | 565.2462 | 258.0067 | 105.8629 | 40.1809 | 11471.3974 | 3299.841 | 2957.0471 | 2838.8448 | 2429.6243 | 1816.8532 | 1167.0604 | 616.2919 | 281.3065 | 115.423 | 43.8095 | 12507.3448 | -3487.7021 | -3125.3928 | -3000.4613 | -2567.9436 | -1920.2873 | -1233.5015 | -651.3776 | -297.3214 | -121.9941 | -46.3036 | -13219.3922 | 6787.5431 | 6082.44 | 5839.3061 | 4997.5679 | 3737.1406 | 2400.5619 | 1267.6694 | 578.6279 | 237.4171 | 90.1132 | 25726.7371
Ach | Grocery | Office Equipment | Other office | TRC | Turnover | ET2260 | Energy Star Uninterruptable Power Supply | Energy Star Uninterruptable Power Supply | Equip | 10 | Other office | 0% | Prescriptive_all | 1.878% | 0 | 0 | 0 | 0 | 0 | 0 | 0 | 0 | 0 | 0 | 0 | 0 | 0 | 0 | 0 | 0 | 0 | 0 | 0 | 0 | 0 | 0 | 0 | 0 | 0 | 0 | 0 | 0 | 0 | 0 | 0 | 0 | 0 | 0 | 0 | 0 | 0 | 0 | 0 | 0 | 0 | 0 | 0 | 0 | 0 | 0 | 0 | 0 | 0 | 0 | 0 | 0 | 0 | 0 | 0 | 0 | 0 | 0 | 0 | 0 | 0 | 0 | 0 | 0 | 0 | 0 | 0 | 0 | 0 | 0 | 0 | 0 | 0 | 0 | 0 | 0 | 0 | 0 | 0 | 0 | 0 | 0 | 0 | 0 | 0 | 0 | 0 | 0 | 0 | 0 | 0 | 0 | 0 | 0 | 0
Ach | Grocery | Office Equipment | Other office | TRC | New | EN2286 | Energy Star Uninterruptable Power Supply | Energy Star Uninterruptable Power Supply | Equip | 10 | Other office | 0% | Prescriptive_all | 1.878% | 0 | 0 | 0 | 0 | 0 | 0 | 0 | 0 | 0 | 0 | 0 | 0 | 0 | 0 | 0 | 0 | 0 | 0 | 0 | 0 | 0 | 0 | 0 | 0 | 0 | 0 | 0 | 0 | 0 | 0 | 0 | 0 | 0 | 0 | 0 | 0 | 0 | 0 | 0 | 0 | 0 | 0 | 0 | 0 | 0 | 0 | 0 | 0 | 0 | 0 | 0 | 0 | 0 | 0 | 0 | 0 | 0 | 0 | 0 | 0 | 0 | 0 | 0 | 0 | 0 | 0 | 0 | 0 | 0 | 0 | 0 | 0 | 0 | 0 | 0 | 0 | 0 | 0 | 0 | 0 | 0 | 0 | 0 | 0 | 0 | 0 | 0 | 0 | 0 | 0 | 0 | 0 | 0 | 0 | 0
Ach | Grocery | Ventilation and Circulation | Motor/Fan | TRC | New | NN4951 | Demand Controlled Ventilation | Demand Controlled Ventilation | NonEquip | 10 |  | 23.39% | Prescriptive_vent | 9.434% | 81.9309 | 94.1841 | 116.1652 | 117.7628 | 99.4064 | 60.3154 | 26.181 | 9.0415 | 2.784 | 0.8123 | 81.9309 | 176.115 | 292.2803 | 410.0431 | 509.4496 | 569.765 | 595.946 | 604.9875 | 607.7715 | 608.5838 | 0.0085302 | 0.018336 | 0.030431 | 0.042692 | 0.053041 | 0.059321 | 0.062047 | 0.062988 | 0.063278 | 0.063362 | 0.048025 | 0.10323 | 0.17132 | 0.24035 | 0.29862 | 0.33398 | 0.34932 | 0.35462 | 0.35625 | 0.35673 | 3.1953 | 3.765 | 4.7598 | 4.9459 | 4.2793 | 2.6614 | 1.1841 | 0.41915 | 0.13229 | 0.039564 | 19.7659 | 42.4413 | 50.0083 | 63.2214 | 65.6932 | 56.8395 | 35.3499 | 15.7279 | 5.5673 | 1.7571 | 0.5255 | 262.5382 | 20.0348 | 23.6069 | 29.8443 | 31.0112 | 26.8317 | 16.6873 | 7.4245 | 2.6281 | 0.82947 | 0.24807 | 123.9339 | -29.1814 | -34.3842 | -43.4692 | -45.1687 | -39.0812 | -24.3055 | -10.814 | -3.8279 | -1.2082 | -0.36132 | -180.5135 | 49.2162 | 57.9912 | 73.3135 | 76.1799 | 65.9129 | 40.9928 | 18.2385 | 6.456 | 2.0376 | 0.60939 | 304.4474
Ach | Grocery | Ventilation and Circulation | Motor/Fan | TRC | Existing | NE4938 | Demand Controlled Ventilation | Demand Controlled Ventilation | NonEquip | 10 |  | 23.39% | Prescriptive_vent_existing | 9.434% | 427.6284 | 615.8225 | 805.8483 | 861.9318 | 763.9435 | 484.3767 | 218.9537 | 78.6491 | 25.2009 | 7.6555 | 427.6284 | 1043.4509 | 1849.2991 | 2711.2309 | 3475.1744 | 3959.5511 | 4178.5048 | 4257.1539 | 4282.3548 | 4290.0103 | 0.044522 | 0.10864 | 0.19254 | 0.28228 | 0.36182 | 0.41225 | 0.43504 | 0.44323 | 0.44586 | 0.44665 | 0.25066 | 0.61163 | 1.084 | 1.5892 | 2.037 | 2.321 | 2.4493 | 2.4954 | 2.5102 | 2.5147 | 16.6775 | 24.6175 | 33.0191 | 36.2 | 32.8868 | 21.3731 | 9.9028 | 3.6461 | 1.1975 | 0.37286 | 137.993 | 221.517 | 326.979 | 438.5726 | 480.8227 | 436.8146 | 283.8854 | 131.5333 | 48.4285 | 15.9055 | 4.9525 | 1832.875 | 104.5694 | 154.3539 | 207.0328 | 226.9774 | 206.2029 | 134.0111 | 62.0917 | 22.8612 | 7.5084 | 2.3379 | 865.2278 | -152.3085 | -224.8211 | -301.5495 | -330.5995 | -300.3408 | -195.1912 | -90.4384 | -33.298 | -10.9362 | -3.4052 | -1260.2307 | 256.8779 | 379.175 | 508.5823 | 557.5769 | 506.5438 | 329.2023 | 152.5301 | 56.1592 | 18.4445 | 5.7431 | 2125.4585
Ach | Grocery | Miscellaneous | Medical equipment | TRC | New | NN4535 | VSD Controlled Compressor | VSD Controlled Compressor | NonEquip | 15 | Others | 0% | Prescriptive_ECM | 20.79% | 0 | 0 | 0 | 0 | 0 | 0 | 0 | 0 | 0 | 0 | 0 | 0 | 0 | 0 | 0 | 0 | 0 | 0 | 0 | 0 | 0 | 0 | 0 | 0 | 0 | 0 | 0 | 0 | 0 | 0 | 0 | 0 | 0 | 0 | 0 | 0 | 0 | 0 | 0 | 0 | 0 | 0 | 0 | 0 | 0 | 0 | 0 | 0 | 0 | 0 | 0 | 0 | 0 | 0 | 0 | 0 | 0 | 0 | 0 | 0 | 0 | 0 | 0 | 0 | 0 | 0 | 0 | 0 | 0 | 0 | 0 | 0 | 0 | 0 | 0 | 0 | 0 | 0 | 0 | 0 | 0 | 0 | 0 | 0 | 0 | 0 | 0 | 0 | 0 | 0 | 0 | 0 | 0 | 0 | 0
Ach | Grocery | Miscellaneous | Medical equipment | TRC | Existing | NE4522 | VSD Controlled Compressor | VSD Controlled Compressor | NonEquip | 15 | Others | 0% | Prescriptive_ECM_existing | 20.79% | 0 | 0 | 0 | 0 | 0 | 0 | 0 | 0 | 0 | 0 | 0 | 0 | 0 | 0 | 0 | 0 | 0 | 0 | 0 | 0 | 0 | 0 | 0 | 0 | 0 | 0 | 0 | 0 | 0 | 0 | 0 | 0 | 0 | 0 | 0 | 0 | 0 | 0 | 0 | 0 | 0 | 0 | 0 | 0 | 0 | 0 | 0 | 0 | 0 | 0 | 0 | 0 | 0 | 0 | 0 | 0 | 0 | 0 | 0 | 0 | 0 | 0 | 0 | 0 | 0 | 0 | 0 | 0 | 0 | 0 | 0 | 0 | 0 | 0 | 0 | 0 | 0 | 0 | 0 | 0 | 0 | 0 | 0 | 0 | 0 | 0 | 0 | 0 | 0 | 0 | 0 | 0 | 0 | 0 | 0
Ach | Grocery | Refrigeration | Large cold storage | TRC | New | NN4847 | PSC to ECM Evaporator Fan Motor (Walk-In, Refrigerator) | PSC to ECM Evaporator Fan Motor (Walk-In, Refrigerator) | NonEquip | 15 | Walk-in cooler | 0% | Prescriptive_ECM | 37.5% | 0 | 0 | 0 | 0 | 0 | 0 | 0 | 0 | 0 | 0 | 0 | 0 | 0 | 0 | 0 | 0 | 0 | 0 | 0 | 0 | 0 | 0 | 0 | 0 | 0 | 0 | 0 | 0 | 0 | 0 | 0 | 0 | 0 | 0 | 0 | 0 | 0 | 0 | 0 | 0 | 0 | 0 | 0 | 0 | 0 | 0 | 0 | 0 | 0 | 0 | 0 | 0 | 0 | 0 | 0 | 0 | 0 | 0 | 0 | 0 | 0 | 0 | 0 | 0 | 0 | 0 | 0 | 0 | 0 | 0 | 0 | 0 | 0 | 0 | 0 | 0 | 0 | 0 | 0 | 0 | 0 | 0 | 0 | 0 | 0 | 0 | 0 | 0 | 0 | 0 | 0 | 0 | 0 | 0 | 0
Ach | Grocery | Refrigeration | Large cold storage | TRC | New | NN4821 | PSC to ECM Evaporator Fan Motor (Reach-In) | PSC to ECM Evaporator Fan Motor (Reach-In) | NonEquip | 15 | Display cases | 0% | Prescriptive_ECM | 37.5% | 0 | 0 | 0 | 0 | 0 | 0 | 0 | 0 | 0 | 0 | 0 | 0 | 0 | 0 | 0 | 0 | 0 | 0 | 0 | 0 | 0 | 0 | 0 | 0 | 0 | 0 | 0 | 0 | 0 | 0 | 0 | 0 | 0 | 0 | 0 | 0 | 0 | 0 | 0 | 0 | 0 | 0 | 0 | 0 | 0 | 0 | 0 | 0 | 0 | 0 | 0 | 0 | 0 | 0 | 0 | 0 | 0 | 0 | 0 | 0 | 0 | 0 | 0 | 0 | 0 | 0 | 0 | 0 | 0 | 0 | 0 | 0 | 0 | 0 | 0 | 0 | 0 | 0 | 0 | 0 | 0 | 0 | 0 | 0 | 0 | 0 | 0 | 0 | 0 | 0 | 0 | 0 | 0 | 0 | 0
Ach | Grocery | Refrigeration | Large cold storage | TRC | Existing | NE4834 | PSC to ECM Evaporator Fan Motor (Walk-In, Refrigerator) | PSC to ECM Evaporator Fan Motor (Walk-In, Refrigerator) | NonEquip | 15 | Walk-in cooler | 0% | Prescriptive_ECM_existing | 37.5% | 0 | 0 | 0 | 0 | 0 | 0 | 0 | 0 | 0 | 0 | 0 | 0 | 0 | 0 | 0 | 0 | 0 | 0 | 0 | 0 | 0 | 0 | 0 | 0 | 0 | 0 | 0 | 0 | 0 | 0 | 0 | 0 | 0 | 0 | 0 | 0 | 0 | 0 | 0 | 0 | 0 | 0 | 0 | 0 | 0 | 0 | 0 | 0 | 0 | 0 | 0 | 0 | 0 | 0 | 0 | 0 | 0 | 0 | 0 | 0 | 0 | 0 | 0 | 0 | 0 | 0 | 0 | 0 | 0 | 0 | 0 | 0 | 0 | 0 | 0 | 0 | 0 | 0 | 0 | 0 | 0 | 0 | 0 | 0 | 0 | 0 | 0 | 0 | 0 | 0 | 0 | 0 | 0 | 0 | 0
Ach | Grocery | Refrigeration | Large cold storage | TRC | Existing | NE4808 | PSC to ECM Evaporator Fan Motor (Reach-In) | PSC to ECM Evaporator Fan Motor (Reach-In) | NonEquip | 15 | Display cases | 0% | Prescriptive_ECM_existing | 37.5% | 0 | 0 | 0 | 0 | 0 | 0 | 0 | 0 | 0 | 0 | 0 | 0 | 0 | 0 | 0 | 0 | 0 | 0 | 0 | 0 | 0 | 0 | 0 | 0 | 0 | 0 | 0 | 0 | 0 | 0 | 0 | 0 | 0 | 0 | 0 | 0 | 0 | 0 | 0 | 0 | 0 | 0 | 0 | 0 | 0 | 0 | 0 | 0 | 0 | 0 | 0 | 0 | 0 | 0 | 0 | 0 | 0 | 0 | 0 | 0 | 0 | 0 | 0 | 0 | 0 | 0 | 0 | 0 | 0 | 0 | 0 | 0 | 0 | 0 | 0 | 0 | 0 | 0 | 0 | 0 | 0 | 0 | 0 | 0 | 0 | 0 | 0 | 0 | 0 | 0 | 0 | 0 | 0 | 0 | 0
Ach | Grocery | Miscellaneous | Laboratory equipment | TRC | New | NN4535 | VSD Controlled Compressor | VSD Controlled Compressor | NonEquip | 15 | Others | 0% | Prescriptive_ECM | 20.79% | 0 | 0 | 0 | 0 | 0 | 0 | 0 | 0 | 0 | 0 | 0 | 0 | 0 | 0 | 0 | 0 | 0 | 0 | 0 | 0 | 0 | 0 | 0 | 0 | 0 | 0 | 0 | 0 | 0 | 0 | 0 | 0 | 0 | 0 | 0 | 0 | 0 | 0 | 0 | 0 | 0 | 0 | 0 | 0 | 0 | 0 | 0 | 0 | 0 | 0 | 0 | 0 | 0 | 0 | 0 | 0 | 0 | 0 | 0 | 0 | 0 | 0 | 0 | 0 | 0 | 0 | 0 | 0 | 0 | 0 | 0 | 0 | 0 | 0 | 0 | 0 | 0 | 0 | 0 | 0 | 0 | 0 | 0 | 0 | 0 | 0 | 0 | 0 | 0 | 0 | 0 | 0 | 0 | 0 | 0
Ach | Grocery | Miscellaneous | Laboratory equipment | TRC | Existing | NE4522 | VSD Controlled Compressor | VSD Controlled Compressor | NonEquip | 15 | Others | 0% | Prescriptive_ECM_existing | 20.79% | 0 | 0 | 0 | 0 | 0 | 0 | 0 | 0 | 0 | 0 | 0 | 0 | 0 | 0 | 0 | 0 | 0 | 0 | 0 | 0 | 0 | 0 | 0 | 0 | 0 | 0 | 0 | 0 | 0 | 0 | 0 | 0 | 0 | 0 | 0 | 0 | 0 | 0 | 0 | 0 | 0 | 0 | 0 | 0 | 0 | 0 | 0 | 0 | 0 | 0 | 0 | 0 | 0 | 0 | 0 | 0 | 0 | 0 | 0 | 0 | 0 | 0 | 0 | 0 | 0 | 0 | 0 | 0 | 0 | 0 | 0 | 0 | 0 | 0 | 0 | 0 | 0 | 0 | 0 | 0 | 0 | 0 | 0 | 0 | 0 | 0 | 0 | 0 | 0 | 0 | 0 | 0 | 0 | 0 | 0
Ach | Grocery | Ventilation and Circulation | Individual room ventilation | TRC | New | NN4951 | Demand Controlled Ventilation | Demand Controlled Ventilation | NonEquip | 10 |  | 23.39% | Prescriptive_vent | 9.434% | 0 | 0 | 0 | 0 | 0 | 0 | 0 | 0 | 0 | 0 | 0 | 0 | 0 | 0 | 0 | 0 | 0 | 0 | 0 | 0 | 0 | 0 | 0 | 0 | 0 | 0 | 0 | 0 | 0 | 0 | 0 | 0 | 0 | 0 | 0 | 0 | 0 | 0 | 0 | 0 | 0 | 0 | 0 | 0 | 0 | 0 | 0 | 0 | 0 | 0 | 0 | 0 | 0 | 0 | 0 | 0 | 0 | 0 | 0 | 0 | 0 | 0 | 0 | 0 | 0 | 0 | 0 | 0 | 0 | 0 | 0 | 0 | 0 | 0 | 0 | 0 | 0 | 0 | 0 | 0 | 0 | 0 | 0 | 0 | 0 | 0 | 0 | 0 | 0 | 0 | 0 | 0 | 0 | 0 | 0
Ach | Grocery | Ventilation and Circulation | Individual room ventilation | TRC | Existing | NE4938 | Demand Controlled Ventilation | Demand Controlled Ventilation | NonEquip | 10 |  | 23.39% | Prescriptive_vent_existing | 9.434% | 0 | 0 | 0 | 0 | 0 | 0 | 0 | 0 | 0 | 0 | 0 | 0 | 0 | 0 | 0 | 0 | 0 | 0 | 0 | 0 | 0 | 0 | 0 | 0 | 0 | 0 | 0 | 0 | 0 | 0 | 0 | 0 | 0 | 0 | 0 | 0 | 0 | 0 | 0 | 0 | 0 | 0 | 0 | 0 | 0 | 0 | 0 | 0 | 0 | 0 | 0 | 0 | 0 | 0 | 0 | 0 | 0 | 0 | 0 | 0 | 0 | 0 | 0 | 0 | 0 | 0 | 0 | 0 | 0 | 0 | 0 | 0 | 0 | 0 | 0 | 0 | 0 | 0 | 0 | 0 | 0 | 0 | 0 | 0 | 0 | 0 | 0 | 0 | 0 | 0 | 0 | 0 | 0 | 0 | 0
Ach | Grocery | Space Heating | Individual room heating | TRC | New | NN3573 | ECM Motors on Furnaces | ECM Motors on Furnaces | NonEquip | 15 | Forced air furnace | 0% | Prescriptive_ECM | 1.706% | 0 | 0 | 0 | 0 | 0 | 0 | 0 | 0 | 0 | 0 | 0 | 0 | 0 | 0 | 0 | 0 | 0 | 0 | 0 | 0 | 0 | 0 | 0 | 0 | 0 | 0 | 0 | 0 | 0 | 0 | 0 | 0 | 0 | 0 | 0 | 0 | 0 | 0 | 0 | 0 | 0 | 0 | 0 | 0 | 0 | 0 | 0 | 0 | 0 | 0 | 0 | 0 | 0 | 0 | 0 | 0 | 0 | 0 | 0 | 0 | 0 | 0 | 0 | 0 | 0 | 0 | 0 | 0 | 0 | 0 | 0 | 0 | 0 | 0 | 0 | 0 | 0 | 0 | 0 | 0 | 0 | 0 | 0 | 0 | 0 | 0 | 0 | 0 | 0 | 0 | 0 | 0 | 0 | 0 | 0
Ach | Grocery | Space Heating | Individual room heating | TRC | New | NN3183 | Ceiling Insulation(R2 to R38) | Ceiling Insulation(R2 to R38) | NonEquip | 20 |  | 0% | Prescriptive_shell | 6.79% | 0 | 0 | 0 | 0 | 0 | 0 | 0 | 0 | 0 | 0 | 0 | 0 | 0 | 0 | 0 | 0 | 0 | 0 | 0 | 0 | 0 | 0 | 0 | 0 | 0 | 0 | 0 | 0 | 0 | 0 | 0 | 0 | 0 | 0 | 0 | 0 | 0 | 0 | 0 | 0 | 0 | 0 | 0 | 0 | 0 | 0 | 0 | 0 | 0 | 0 | 0 | 0 | 0 | 0 | 0 | 0 | 0 | 0 | 0 | 0 | 0 | 0 | 0 | 0 | 0 | 0 | 0 | 0 | 0 | 0 | 0 | 0 | 0 | 0 | 0 | 0 | 0 | 0 | 0 | 0 | 0 | 0 | 0 | 0 | 0 | 0 | 0 | 0 | 0 | 0 | 0 | 0 | 0 | 0 | 0
Ach | Grocery | Space Heating | Individual room heating | TRC | Existing | NE4236 | Wall Insulation | Wall Insulation | NonEquip | 20 |  | 0% | newshell_existing | 0.8971% | 0 | 0 | 0 | 0 | 0 | 0 | 0 | 0 | 0 | 0 | 0 | 0 | 0 | 0 | 0 | 0 | 0 | 0 | 0 | 0 | 0 | 0 | 0 | 0 | 0 | 0 | 0 | 0 | 0 | 0 | 0 | 0 | 0 | 0 | 0 | 0 | 0 | 0 | 0 | 0 | 0 | 0 | 0 | 0 | 0 | 0 | 0 | 0 | 0 | 0 | 0 | 0 | 0 | 0 | 0 | 0 | 0 | 0 | 0 | 0 | 0 | 0 | 0 | 0 | 0 | 0 | 0 | 0 | 0 | 0 | 0 | 0 | 0 | 0 | 0 | 0 | 0 | 0 | 0 | 0 | 0 | 0 | 0 | 0 | 0 | 0 | 0 | 0 | 0 | 0 | 0 | 0 | 0 | 0 | 0
Ach | Grocery | Space Heating | Individual room heating | TRC | Existing | NE4002 | Low U-Value Windows | Low U-Value Windows | NonEquip | 20 |  | 8.361% | newshell_existing | 46% | 0 | 0 | 0 | 0 | 0 | 0 | 0 | 0 | 0 | 0 | 0 | 0 | 0 | 0 | 0 | 0 | 0 | 0 | 0 | 0 | 0 | 0 | 0 | 0 | 0 | 0 | 0 | 0 | 0 | 0 | 0 | 0 | 0 | 0 | 0 | 0 | 0 | 0 | 0 | 0 | 0 | 0 | 0 | 0 | 0 | 0 | 0 | 0 | 0 | 0 | 0 | 0 | 0 | 0 | 0 | 0 | 0 | 0 | 0 | 0 | 0 | 0 | 0 | 0 | 0 | 0 | 0 | 0 | 0 | 0 | 0 | 0 | 0 | 0 | 0 | 0 | 0 | 0 | 0 | 0 | 0 | 0 | 0 | 0 | 0 | 0 | 0 | 0 | 0 | 0 | 0 | 0 | 0 | 0 | 0
Ach | Grocery | Space Heating | Individual room heating | TRC | Existing | NE3560 | ECM Motors on Furnaces | ECM Motors on Furnaces | NonEquip | 15 | Forced air furnace | 0% | Prescriptive_ECM_existing | 1.706% | 0 | 0 | 0 | 0 | 0 | 0 | 0 | 0 | 0 | 0 | 0 | 0 | 0 | 0 | 0 | 0 | 0 | 0 | 0 | 0 | 0 | 0 | 0 | 0 | 0 | 0 | 0 | 0 | 0 | 0 | 0 | 0 | 0 | 0 | 0 | 0 | 0 | 0 | 0 | 0 | 0 | 0 | 0 | 0 | 0 | 0 | 0 | 0 | 0 | 0 | 0 | 0 | 0 | 0 | 0 | 0 | 0 | 0 | 0 | 0 | 0 | 0 | 0 | 0 | 0 | 0 | 0 | 0 | 0 | 0 | 0 | 0 | 0 | 0 | 0 | 0 | 0 | 0 | 0 | 0 | 0 | 0 | 0 | 0 | 0 | 0 | 0 | 0 | 0 | 0 | 0 | 0 | 0 | 0 | 0
Ach | Grocery | Space Heating | Individual room heating | TRC | Existing | NE3170 | Ceiling Insulation(R2 to R38) | Ceiling Insulation(R2 to R38) | NonEquip | 20 |  | 0% | Prescriptive_shell_existing | 7.493% | 0 | 0 | 0 | 0 | 0 | 0 | 0 | 0 | 0 | 0 | 0 | 0 | 0 | 0 | 0 | 0 | 0 | 0 | 0 | 0 | 0 | 0 | 0 | 0 | 0 | 0 | 0 | 0 | 0 | 0 | 0 | 0 | 0 | 0 | 0 | 0 | 0 | 0 | 0 | 0 | 0 | 0 | 0 | 0 | 0 | 0 | 0 | 0 | 0 | 0 | 0 | 0 | 0 | 0 | 0 | 0 | 0 | 0 | 0 | 0 | 0 | 0 | 0 | 0 | 0 | 0 | 0 | 0 | 0 | 0 | 0 | 0 | 0 | 0 | 0 | 0 | 0 | 0 | 0 | 0 | 0 | 0 | 0 | 0 | 0 | 0 | 0 | 0 | 0 | 0 | 0 | 0 | 0 | 0 | 0
Ach | Grocery | Space Cooling | Individual room air conditioners | TRC | New | NN4197 | Thermal Energy Storage | Thermal Energy Storage | NonEquip | 20 |  | 33.33% | Prescriptive_HVACnonequip | 0% | 0 | 0 | 0 | 0 | 0 | 0 | 0 | 0 | 0 | 0 | 0 | 0 | 0 | 0 | 0 | 0 | 0 | 0 | 0 | 0 | 0 | 0 | 0 | 0 | 0 | 0 | 0 | 0 | 0 | 0 | 0 | 0 | 0 | 0 | 0 | 0 | 0 | 0 | 0 | 0 | 0 | 0 | 0 | 0 | 0 | 0 | 0 | 0 | 0 | 0 | 0 | 0 | 0 | 0 | 0 | 0 | 0 | 0 | 0 | 0 | 0 | 0 | 0 | 0 | 0 | 0 | 0 | 0 | 0 | 0 | 0 | 0 | 0 | 0 | 0 | 0 | 0 | 0 | 0 | 0 | 0 | 0 | 0 | 0 | 0 | 0 | 0 | 0 | 0 | 0 | 0 | 0 | 0 | 0 | 0
Ach | Grocery | Space Cooling | Individual room air conditioners | TRC | New | NN3625 | Facility Commissioning | Facility Commissioning | NonEquip | 10 |  | 53.41% | Custom_improvement | 16% | 466.5553 | 539.4096 | 722.8172 | 928.5469 | 1116.7559 | 1238.7343 | 1195.0309 | 994.8108 | 699.4601 | 413.2371 | 466.5553 | 1005.9648 | 1728.782 | 2657.3289 | 3774.0849 | 5012.8192 | 6207.8501 | 7202.661 | 7902.1211 | 8315.3582 | 0.095949 | 0.20688 | 0.35553 | 0.54649 | 0.77616 | 1.0309 | 1.2767 | 1.4813 | 1.6251 | 1.7101 | 0.0004319 | 0.00093124 | 0.0016004 | 0.0024599 | 0.0034937 | 0.0046404 | 0.0057467 | 0.0066676 | 0.0073151 | 0.0076976 | 18.1957 | 21.5629 | 29.617 | 38.9978 | 48.0749 | 54.6591 | 54.0489 | 46.1182 | 33.2367 | 20.127 | 248.0167 | 75.6039 | 89.5949 | 123.0601 | 162.0378 | 199.7536 | 227.1111 | 224.576 | 191.6234 | 138.1004 | 83.6286 | 1030.5218 | 63.2346 | 74.9366 | 102.9266 | 135.5274 | 167.0726 | 189.9542 | 187.8338 | 160.2725 | 115.5062 | 69.9464 | 861.9216 | -217.0269 | -257.1893 | -353.2536 | -465.1423 | -573.4085 | -651.9404 | -644.663 | -550.07 | -396.4279 | -240.0626 | -2958.194 | 280.2614 | 332.1259 | 456.1802 | 600.6697 | 740.4811 | 841.8947 | 832.4968 | 710.3425 | 511.9341 | 310.009 | 3820.1155
Ach | Grocery | Space Cooling | Individual room air conditioners | TRC | New | NN3313 | Chilled Water System - Variable Speed Drives | Chilled Water System - Variable Speed Drives | NonEquip | 13 | Central chillers inside | 0% | Prescriptive_HVACnonequip | 24.74% | 0 | 0 | 0 | 0 | 0 | 0 | 0 | 0 | 0 | 0 | 0 | 0 | 0 | 0 | 0 | 0 | 0 | 0 | 0 | 0 | 0 | 0 | 0 | 0 | 0 | 0 | 0 | 0 | 0 | 0 | 0 | 0 | 0 | 0 | 0 | 0 | 0 | 0 | 0 | 0 | 0 | 0 | 0 | 0 | 0 | 0 | 0 | 0 | 0 | 0 | 0 | 0 | 0 | 0 | 0 | 0 | 0 | 0 | 0 | 0 | 0 | 0 | 0 | 0 | 0 | 0 | 0 | 0 | 0 | 0 | 0 | 0 | 0 | 0 | 0 | 0 | 0 | 0 | 0 | 0 | 0 | 0 | 0 | 0 | 0 | 0 | 0 | 0 | 0 | 0 | 0 | 0 | 0 | 0 | 0
Ach | Grocery | Space Cooling | Individual room air conditioners | TRC | New | NN3209 | Ceiling Insulation(R2 to R38) | Ceiling Insulation(R2 to R38) | NonEquip | 20 |  | 0% | Prescriptive_shell | 5.495% | 0 | 0 | 0 | 0 | 0 | 0 | 0 | 0 | 0 | 0 | 0 | 0 | 0 | 0 | 0 | 0 | 0 | 0 | 0 | 0 | 0 | 0 | 0 | 0 | 0 | 0 | 0 | 0 | 0 | 0 | 0 | 0 | 0 | 0 | 0 | 0 | 0 | 0 | 0 | 0 | 0 | 0 | 0 | 0 | 0 | 0 | 0 | 0 | 0 | 0 | 0 | 0 | 0 | 0 | 0 | 0 | 0 | 0 | 0 | 0 | 0 | 0 | 0 | 0 | 0 | 0 | 0 | 0 | 0 | 0 | 0 | 0 | 0 | 0 | 0 | 0 | 0 | 0 | 0 | 0 | 0 | 0 | 0 | 0 | 0 | 0 | 0 | 0 | 0 | 0 | 0 | 0 | 0 | 0 | 0
Ach | Grocery | Space Cooling | Individual room air conditioners | TRC | Existing | NE4210 | Wall Insulation | Wall Insulation | NonEquip | 20 |  | 0% | newshell_existing | 4.506% | 0 | 0 | 0 | 0 | 0 | 0 | 0 | 0 | 0 | 0 | 0 | 0 | 0 | 0 | 0 | 0 | 0 | 0 | 0 | 0 | 0 | 0 | 0 | 0 | 0 | 0 | 0 | 0 | 0 | 0 | 0 | 0 | 0 | 0 | 0 | 0 | 0 | 0 | 0 | 0 | 0 | 0 | 0 | 0 | 0 | 0 | 0 | 0 | 0 | 0 | 0 | 0 | 0 | 0 | 0 | 0 | 0 | 0 | 0 | 0 | 0 | 0 | 0 | 0 | 0 | 0 | 0 | 0 | 0 | 0 | 0 | 0 | 0 | 0 | 0 | 0 | 0 | 0 | 0 | 0 | 0 | 0 | 0 | 0 | 0 | 0 | 0 | 0 | 0 | 0 | 0 | 0 | 0 | 0 | 0
Ach | Grocery | Space Cooling | Individual room air conditioners | TRC | Existing | NE4184 | Thermal Energy Storage | Thermal Energy Storage | NonEquip | 20 |  | 33.33% | Prescriptive_HVACnonequip_existing | 0% | 0 | 0 | 0 | 0 | 0 | 0 | 0 | 0 | 0 | 0 | 0 | 0 | 0 | 0 | 0 | 0 | 0 | 0 | 0 | 0 | 0 | 0 | 0 | 0 | 0 | 0 | 0 | 0 | 0 | 0 | 0 | 0 | 0 | 0 | 0 | 0 | 0 | 0 | 0 | 0 | 0 | 0 | 0 | 0 | 0 | 0 | 0 | 0 | 0 | 0 | 0 | 0 | 0 | 0 | 0 | 0 | 0 | 0 | 0 | 0 | 0 | 0 | 0 | 0 | 0 | 0 | 0 | 0 | 0 | 0 | 0 | 0 | 0 | 0 | 0 | 0 | 0 | 0 | 0 | 0 | 0 | 0 | 0 | 0 | 0 | 0 | 0 | 0 | 0 | 0 | 0 | 0 | 0 | 0 | 0
Ach | Grocery | Space Cooling | Individual room air conditioners | TRC | Existing | NE3976 | Low U-Value Windows | Low U-Value Windows | NonEquip | 20 |  | 8.361% | newshell_existing | 46% | 1764.1576 | 840.7242 | 349.3904 | 136.3103 | 51.6883 | 19.588 | 7.2834 | 2.7297 | 1.0294 | 0.38506 | 1764.1576 | 2604.8818 | 2954.2722 | 3090.5825 | 3142.2708 | 3161.8588 | 3169.1422 | 3171.872 | 3172.9014 | 3173.2865 | 0.65574 | 0.96824 | 1.0981 | 1.1488 | 1.168 | 1.1753 | 1.178 | 1.179 | 1.1794 | 1.1795 | 0 | 0 | 0 | 0 | 0 | 0 | 0 | 0 | 0 | 0 | 68.8021 | 33.6079 | 14.3161 | 5.7249 | 2.2251 | 0.86432 | 0.32941 | 0.12655 | 0.048917 | 0.018755 | 112.0099 | 1514.5386 | 739.8103 | 315.1386 | 126.0211 | 48.9814 | 19.0262 | 7.2514 | 2.7857 | 1.0768 | 0.41285 | 2465.6689 | 785.2067 | 383.5518 | 163.3824 | 65.3351 | 25.3942 | 9.8641 | 3.7594 | 1.4442 | 0.55826 | 0.21404 | 1278.3166 | -1297.5297 | -633.8074 | -269.9844 | -107.9643 | -41.9631 | -16.3001 | -6.2124 | -2.3865 | -0.92251 | -0.35369 | -2112.3785 | 2082.7364 | 1017.3592 | 433.3668 | 173.2994 | 67.3573 | 26.1641 | 9.9718 | 3.8307 | 1.4808 | 0.56773 | 3390.6951
Ach | Grocery | Space Cooling | Individual room air conditioners | TRC | Existing | NE3300 | Chilled Water System - Variable Speed Drives | Chilled Water System - Variable Speed Drives | NonEquip | 13 | Central chillers inside | 0% | Prescriptive_HVACnonequip_existing | 24.74% | 0 | 0 | 0 | 0 | 0 | 0 | 0 | 0 | 0 | 0 | 0 | 0 | 0 | 0 | 0 | 0 | 0 | 0 | 0 | 0 | 0 | 0 | 0 | 0 | 0 | 0 | 0 | 0 | 0 | 0 | 0 | 0 | 0 | 0 | 0 | 0 | 0 | 0 | 0 | 0 | 0 | 0 | 0 | 0 | 0 | 0 | 0 | 0 | 0 | 0 | 0 | 0 | 0 | 0 | 0 | 0 | 0 | 0 | 0 | 0 | 0 | 0 | 0 | 0 | 0 | 0 | 0 | 0 | 0 | 0 | 0 | 0 | 0 | 0 | 0 | 0 | 0 | 0 | 0 | 0 | 0 | 0 | 0 | 0 | 0 | 0 | 0 | 0 | 0 | 0 | 0 | 0 | 0 | 0 | 0
Ach | Grocery | Space Cooling | Individual room air conditioners | TRC | Existing | NE3196 | Ceiling Insulation(R2 to R38) | Ceiling Insulation(R2 to R38) | NonEquip | 20 |  | 0% | Prescriptive_shell_existing | 5.495% | 0 | 0 | 0 | 0 | 0 | 0 | 0 | 0 | 0 | 0 | 0 | 0 | 0 | 0 | 0 | 0 | 0 | 0 | 0 | 0 | 0 | 0 | 0 | 0 | 0 | 0 | 0 | 0 | 0 | 0 | 0 | 0 | 0 | 0 | 0 | 0 | 0 | 0 | 0 | 0 | 0 | 0 | 0 | 0 | 0 | 0 | 0 | 0 | 0 | 0 | 0 | 0 | 0 | 0 | 0 | 0 | 0 | 0 | 0 | 0 | 0 | 0 | 0 | 0 | 0 | 0 | 0 | 0 | 0 | 0 | 0 | 0 | 0 | 0 | 0 | 0 | 0 | 0 | 0 | 0 | 0 | 0 | 0 | 0 | 0 | 0 | 0 | 0 | 0 | 0 | 0 | 0 | 0 | 0 | 0
Ach | Grocery | Space Heating | Forced air furnace | TRC | New | NN3573 | ECM Motors on Furnaces | ECM Motors on Furnaces | NonEquip | 15 | Forced air furnace | 47.78% | Prescriptive_ECM | 1.706% | 8.6883 | 9.825 | 11.9481 | 11.972 | 10.0394 | 6.0608 | 2.6133 | 0.89168 | 0.26999 | 0.077283 | 8.6883 | 18.5133 | 30.4615 | 42.4335 | 52.4729 | 58.5337 | 61.147 | 62.0387 | 62.3087 | 62.3859 | 0 | 0 | 0 | 0 | 0 | 0 | 0 | 0 | 0 | 0 | 0.00099181 | 0.0021134 | 0.0034773 | 0.004844 | 0.0059901 | 0.0066819 | 0.0069802 | 0.007082 | 0.0071129 | 0.0071217 | 0.33884 | 0.39276 | 0.48957 | 0.50281 | 0.43218 | 0.26743 | 0.11819 | 0.041337 | 0.012829 | 0.0037641 | 2.0292 | 0.92479 | 1.0719 | 1.3362 | 1.3723 | 1.1795 | 0.7299 | 0.32258 | 0.11282 | 0.035014 | 0.010273 | 5.5382 | 1.7602 | 2.0402 | 2.5431 | 2.6119 | 2.245 | 1.3892 | 0.61397 | 0.21473 | 0.066643 | 0.019553 | 10.541 | -6.2303 | -7.2216 | -9.0017 | -9.2452 | -7.9466 | -4.9173 | -2.1732 | -0.76007 | -0.23589 | -0.069211 | -37.3109 | 7.9905 | 9.2619 | 11.5448 | 11.8571 | 10.1916 | 6.3065 | 2.7872 | 0.9748 | 0.30253 | 0.088765 | 47.8519
Ach | Grocery | Space Heating | Forced air furnace | TRC | New | NN3183 | Ceiling Insulation(R2 to R38) | Ceiling Insulation(R2 to R38) | NonEquip | 20 |  | 0% | Prescriptive_shell | 6.79% | 0 | 0 | 0 | 0 | 0 | 0 | 0 | 0 | 0 | 0 | 0 | 0 | 0 | 0 | 0 | 0 | 0 | 0 | 0 | 0 | 0 | 0 | 0 | 0 | 0 | 0 | 0 | 0 | 0 | 0 | 0 | 0 | 0 | 0 | 0 | 0 | 0 | 0 | 0 | 0 | 0 | 0 | 0 | 0 | 0 | 0 | 0 | 0 | 0 | 0 | 0 | 0 | 0 | 0 | 0 | 0 | 0 | 0 | 0 | 0 | 0 | 0 | 0 | 0 | 0 | 0 | 0 | 0 | 0 | 0 | 0 | 0 | 0 | 0 | 0 | 0 | 0 | 0 | 0 | 0 | 0 | 0 | 0 | 0 | 0 | 0 | 0 | 0 | 0 | 0 | 0 | 0 | 0 | 0 | 0
Ach | Grocery | Space Heating | Forced air furnace | TRC | Existing | NE4236 | Wall Insulation | Wall Insulation | NonEquip | 20 |  | 0% | newshell_existing | 0.8971% | 0 | 0 | 0 | 0 | 0 | 0 | 0 | 0 | 0 | 0 | 0 | 0 | 0 | 0 | 0 | 0 | 0 | 0 | 0 | 0 | 0 | 0 | 0 | 0 | 0 | 0 | 0 | 0 | 0 | 0 | 0 | 0 | 0 | 0 | 0 | 0 | 0 | 0 | 0 | 0 | 0 | 0 | 0 | 0 | 0 | 0 | 0 | 0 | 0 | 0 | 0 | 0 | 0 | 0 | 0 | 0 | 0 | 0 | 0 | 0 | 0 | 0 | 0 | 0 | 0 | 0 | 0 | 0 | 0 | 0 | 0 | 0 | 0 | 0 | 0 | 0 | 0 | 0 | 0 | 0 | 0 | 0 | 0 | 0 | 0 | 0 | 0 | 0 | 0 | 0 | 0 | 0 | 0 | 0 | 0
Ach | Grocery | Space Heating | Forced air furnace | TRC | Existing | NE4002 | Low U-Value Windows | Low U-Value Windows | NonEquip | 20 |  | 8.361% | newshell_existing | 46% | 70.0431 | 33.0596 | 13.7366 | 5.3589 | 2.0322 | 0.77035 | 0.28651 | 0.1074 | 0.040503 | 0.015151 | 70.0431 | 103.1027 | 116.8393 | 122.1981 | 124.2304 | 125.0007 | 125.2872 | 125.3946 | 125.4351 | 125.4503 | 0 | 0 | 0 | 0 | 0 | 0 | 0 | 0 | 0 | 0 | 0.0002911 | 0.0004285 | 0.00048559 | 0.00050786 | 0.00051631 | 0.00051951 | 0.0005207 | 0.00052115 | 0.00052132 | 0.00052138 | 2.7317 | 1.3216 | 0.56285 | 0.22507 | 0.087485 | 0.033992 | 0.012958 | 0.0049787 | 0.0019246 | 0.00073792 | 4.4289 | 60.1324 | 29.0914 | 12.3899 | 4.9544 | 1.9258 | 0.74826 | 0.28525 | 0.1096 | 0.042367 | 0.016244 | 97.4926 | 31.1754 | 15.0823 | 6.4235 | 2.5686 | 0.99843 | 0.38793 | 0.14789 | 0.05682 | 0.021965 | 0.0084215 | 50.5447 | -51.5164 | -24.9231 | -10.6147 | -4.2445 | -1.6499 | -0.64104 | -0.24438 | -0.093893 | -0.036296 | -0.013916 | -83.5235 | 82.6918 | 40.0054 | 17.0382 | 6.813 | 2.6483 | 1.029 | 0.39227 | 0.15071 | 0.058261 | 0.022338 | 134.0681
Ach | Grocery | Space Heating | Forced air furnace | TRC | Existing | NE3560 | ECM Motors on Furnaces | ECM Motors on Furnaces | NonEquip | 15 | Forced air furnace | 47.78% | Prescriptive_ECM_existing | 1.706% | 44.6192 | 65.5563 | 86.314 | 93.1191 | 83.6682 | 53.8637 | 24.681 | 8.9388 | 2.8741 | 0.87409 | 44.6192 | 110.1755 | 196.4895 | 289.6085 | 373.2767 | 427.1405 | 451.8215 | 460.7603 | 463.6344 | 464.5084 | 0 | 0 | 0 | 0 | 0 | 0 | 0 | 0 | 0 | 0 | 0.0050935 | 0.012577 | 0.02243 | 0.03306 | 0.042611 | 0.04876 | 0.051578 | 0.052598 | 0.052926 | 0.053026 | 1.7401 | 2.6206 | 3.5367 | 3.9109 | 3.6018 | 2.3767 | 1.1163 | 0.41439 | 0.13657 | 0.042573 | 14.9169 | 4.7493 | 7.1523 | 9.6525 | 10.6738 | 9.8303 | 6.4867 | 3.0466 | 1.131 | 0.37273 | 0.11619 | 40.7121 | 9.0395 | 13.6132 | 18.3717 | 20.3157 | 18.7101 | 12.3463 | 5.7987 | 2.1526 | 0.70943 | 0.22115 | 77.488 | -31.9963 | -48.1854 | -65.0289 | -71.9097 | -66.2267 | -43.7012 | -20.525 | -7.6194 | -2.5111 | -0.7828 | -274.2777 | 41.0357 | 61.7986 | 83.4006 | 92.2254 | 84.9369 | 56.0475 | 26.3237 | 9.772 | 3.2206 | 1.0039 | 351.7656
Ach | Grocery | Space Heating | Forced air furnace | TRC | Existing | NE3170 | Ceiling Insulation(R2 to R38) | Ceiling Insulation(R2 to R38) | NonEquip | 20 |  | 0% | Prescriptive_shell_existing | 7.493% | 0 | 0 | 0 | 0 | 0 | 0 | 0 | 0 | 0 | 0 | 0 | 0 | 0 | 0 | 0 | 0 | 0 | 0 | 0 | 0 | 0 | 0 | 0 | 0 | 0 | 0 | 0 | 0 | 0 | 0 | 0 | 0 | 0 | 0 | 0 | 0 | 0 | 0 | 0 | 0 | 0 | 0 | 0 | 0 | 0 | 0 | 0 | 0 | 0 | 0 | 0 | 0 | 0 | 0 | 0 | 0 | 0 | 0 | 0 | 0 | 0 | 0 | 0 | 0 | 0 | 0 | 0 | 0 | 0 | 0 | 0 | 0 | 0 | 0 | 0 | 0 | 0 | 0 | 0 | 0 | 0 | 0 | 0 | 0 | 0 | 0 | 0 | 0 | 0 | 0 | 0 | 0 | 0 | 0 | 0
Ach | Grocery | Miscellaneous | Elevators/Escalators | TRC | New | NN4535 | VSD Controlled Compressor | VSD Controlled Compressor | NonEquip | 15 | Others | 0% | Prescriptive_ECM | 20.79% | 0 | 0 | 0 | 0 | 0 | 0 | 0 | 0 | 0 | 0 | 0 | 0 | 0 | 0 | 0 | 0 | 0 | 0 | 0 | 0 | 0 | 0 | 0 | 0 | 0 | 0 | 0 | 0 | 0 | 0 | 0 | 0 | 0 | 0 | 0 | 0 | 0 | 0 | 0 | 0 | 0 | 0 | 0 | 0 | 0 | 0 | 0 | 0 | 0 | 0 | 0 | 0 | 0 | 0 | 0 | 0 | 0 | 0 | 0 | 0 | 0 | 0 | 0 | 0 | 0 | 0 | 0 | 0 | 0 | 0 | 0 | 0 | 0 | 0 | 0 | 0 | 0 | 0 | 0 | 0 | 0 | 0 | 0 | 0 | 0 | 0 | 0 | 0 | 0 | 0 | 0 | 0 | 0 | 0 | 0
Ach | Grocery | Miscellaneous | Elevators/Escalators | TRC | Existing | NE4522 | VSD Controlled Compressor | VSD Controlled Compressor | NonEquip | 15 | Others | 0% | Prescriptive_ECM_existing | 20.79% | 0 | 0 | 0 | 0 | 0 | 0 | 0 | 0 | 0 | 0 | 0 | 0 | 0 | 0 | 0 | 0 | 0 | 0 | 0 | 0 | 0 | 0 | 0 | 0 | 0 | 0 | 0 | 0 | 0 | 0 | 0 | 0 | 0 | 0 | 0 | 0 | 0 | 0 | 0 | 0 | 0 | 0 | 0 | 0 | 0 | 0 | 0 | 0 | 0 | 0 | 0 | 0 | 0 | 0 | 0 | 0 | 0 | 0 | 0 | 0 | 0 | 0 | 0 | 0 | 0 | 0 | 0 | 0 | 0 | 0 | 0 | 0 | 0 | 0 | 0 | 0 | 0 | 0 | 0 | 0 | 0 | 0 | 0 | 0 | 0 | 0 | 0 | 0 | 0 | 0 | 0 | 0 | 0 | 0 | 0
Ach | Grocery | Space Cooling | District chilled water piped | TRC | New | NN4197 | Thermal Energy Storage | Thermal Energy Storage | NonEquip | 20 |  | 33.33% | Prescriptive_HVACnonequip | 0% | 0 | 0 | 0 | 0 | 0 | 0 | 0 | 0 | 0 | 0 | 0 | 0 | 0 | 0 | 0 | 0 | 0 | 0 | 0 | 0 | 0 | 0 | 0 | 0 | 0 | 0 | 0 | 0 | 0 | 0 | 0 | 0 | 0 | 0 | 0 | 0 | 0 | 0 | 0 | 0 | 0 | 0 | 0 | 0 | 0 | 0 | 0 | 0 | 0 | 0 | 0 | 0 | 0 | 0 | 0 | 0 | 0 | 0 | 0 | 0 | 0 | 0 | 0 | 0 | 0 | 0 | 0 | 0 | 0 | 0 | 0 | 0 | 0 | 0 | 0 | 0 | 0 | 0 | 0 | 0 | 0 | 0 | 0 | 0 | 0 | 0 | 0 | 0 | 0 | 0 | 0 | 0 | 0 | 0 | 0
Ach | Grocery | Space Cooling | District chilled water piped | TRC | New | NN3625 | Facility Commissioning | Facility Commissioning | NonEquip | 10 |  | 53.41% | Custom_improvement | 16% | 0 | 0 | 0 | 0 | 0 | 0 | 0 | 0 | 0 | 0 | 0 | 0 | 0 | 0 | 0 | 0 | 0 | 0 | 0 | 0 | 0 | 0 | 0 | 0 | 0 | 0 | 0 | 0 | 0 | 0 | 0 | 0 | 0 | 0 | 0 | 0 | 0 | 0 | 0 | 0 | 0 | 0 | 0 | 0 | 0 | 0 | 0 | 0 | 0 | 0 | 0 | 0 | 0 | 0 | 0 | 0 | 0 | 0 | 0 | 0 | 0 | 0 | 0 | 0 | 0 | 0 | 0 | 0 | 0 | 0 | 0 | 0 | 0 | 0 | 0 | 0 | 0 | 0 | 0 | 0 | 0 | 0 | 0 | 0 | 0 | 0 | 0 | 0 | 0 | 0 | 0 | 0 | 0 | 0 | 0
Ach | Grocery | Space Cooling | District chilled water piped | TRC | New | NN3313 | Chilled Water System - Variable Speed Drives | Chilled Water System - Variable Speed Drives | NonEquip | 13 | Central chillers inside | 0% | Prescriptive_HVACnonequip | 24.74% | 0 | 0 | 0 | 0 | 0 | 0 | 0 | 0 | 0 | 0 | 0 | 0 | 0 | 0 | 0 | 0 | 0 | 0 | 0 | 0 | 0 | 0 | 0 | 0 | 0 | 0 | 0 | 0 | 0 | 0 | 0 | 0 | 0 | 0 | 0 | 0 | 0 | 0 | 0 | 0 | 0 | 0 | 0 | 0 | 0 | 0 | 0 | 0 | 0 | 0 | 0 | 0 | 0 | 0 | 0 | 0 | 0 | 0 | 0 | 0 | 0 | 0 | 0 | 0 | 0 | 0 | 0 | 0 | 0 | 0 | 0 | 0 | 0 | 0 | 0 | 0 | 0 | 0 | 0 | 0 | 0 | 0 | 0 | 0 | 0 | 0 | 0 | 0 | 0 | 0 | 0 | 0 | 0 | 0 | 0
Ach | Grocery | Space Cooling | District chilled water piped | TRC | New | NN3209 | Ceiling Insulation(R2 to R38) | Ceiling Insulation(R2 to R38) | NonEquip | 20 |  | 0% | Prescriptive_shell | 5.495% | 0 | 0 | 0 | 0 | 0 | 0 | 0 | 0 | 0 | 0 | 0 | 0 | 0 | 0 | 0 | 0 | 0 | 0 | 0 | 0 | 0 | 0 | 0 | 0 | 0 | 0 | 0 | 0 | 0 | 0 | 0 | 0 | 0 | 0 | 0 | 0 | 0 | 0 | 0 | 0 | 0 | 0 | 0 | 0 | 0 | 0 | 0 | 0 | 0 | 0 | 0 | 0 | 0 | 0 | 0 | 0 | 0 | 0 | 0 | 0 | 0 | 0 | 0 | 0 | 0 | 0 | 0 | 0 | 0 | 0 | 0 | 0 | 0 | 0 | 0 | 0 | 0 | 0 | 0 | 0 | 0 | 0 | 0 | 0 | 0 | 0 | 0 | 0 | 0 | 0 | 0 | 0 | 0 | 0 | 0
Ach | Grocery | Space Cooling | District chilled water piped | TRC | Existing | NE4210 | Wall Insulation | Wall Insulation | NonEquip | 20 |  | 0% | newshell_existing | 4.506% | 0 | 0 | 0 | 0 | 0 | 0 | 0 | 0 | 0 | 0 | 0 | 0 | 0 | 0 | 0 | 0 | 0 | 0 | 0 | 0 | 0 | 0 | 0 | 0 | 0 | 0 | 0 | 0 | 0 | 0 | 0 | 0 | 0 | 0 | 0 | 0 | 0 | 0 | 0 | 0 | 0 | 0 | 0 | 0 | 0 | 0 | 0 | 0 | 0 | 0 | 0 | 0 | 0 | 0 | 0 | 0 | 0 | 0 | 0 | 0 | 0 | 0 | 0 | 0 | 0 | 0 | 0 | 0 | 0 | 0 | 0 | 0 | 0 | 0 | 0 | 0 | 0 | 0 | 0 | 0 | 0 | 0 | 0 | 0 | 0 | 0 | 0 | 0 | 0 | 0 | 0 | 0 | 0 | 0 | 0
Ach | Grocery | Space Cooling | District chilled water piped | TRC | Existing | NE4184 | Thermal Energy Storage | Thermal Energy Storage | NonEquip | 20 |  | 33.33% | Prescriptive_HVACnonequip_existing | 0% | 0 | 0 | 0 | 0 | 0 | 0 | 0 | 0 | 0 | 0 | 0 | 0 | 0 | 0 | 0 | 0 | 0 | 0 | 0 | 0 | 0 | 0 | 0 | 0 | 0 | 0 | 0 | 0 | 0 | 0 | 0 | 0 | 0 | 0 | 0 | 0 | 0 | 0 | 0 | 0 | 0 | 0 | 0 | 0 | 0 | 0 | 0 | 0 | 0 | 0 | 0 | 0 | 0 | 0 | 0 | 0 | 0 | 0 | 0 | 0 | 0 | 0 | 0 | 0 | 0 | 0 | 0 | 0 | 0 | 0 | 0 | 0 | 0 | 0 | 0 | 0 | 0 | 0 | 0 | 0 | 0 | 0 | 0 | 0 | 0 | 0 | 0 | 0 | 0 | 0 | 0 | 0 | 0 | 0 | 0
Ach | Grocery | Space Cooling | District chilled water piped | TRC | Existing | NE3976 | Low U-Value Windows | Low U-Value Windows | NonEquip | 20 |  | 8.361% | newshell_existing | 46% | 0 | 0 | 0 | 0 | 0 | 0 | 0 | 0 | 0 | 0 | 0 | 0 | 0 | 0 | 0 | 0 | 0 | 0 | 0 | 0 | 0 | 0 | 0 | 0 | 0 | 0 | 0 | 0 | 0 | 0 | 0 | 0 | 0 | 0 | 0 | 0 | 0 | 0 | 0 | 0 | 0 | 0 | 0 | 0 | 0 | 0 | 0 | 0 | 0 | 0 | 0 | 0 | 0 | 0 | 0 | 0 | 0 | 0 | 0 | 0 | 0 | 0 | 0 | 0 | 0 | 0 | 0 | 0 | 0 | 0 | 0 | 0 | 0 | 0 | 0 | 0 | 0 | 0 | 0 | 0 | 0 | 0 | 0 | 0 | 0 | 0 | 0 | 0 | 0 | 0 | 0 | 0 | 0 | 0 | 0
Ach | Grocery | Space Cooling | District chilled water piped | TRC | Existing | NE3300 | Chilled Water System - Variable Speed Drives | Chilled Water System - Variable Speed Drives | NonEquip | 13 | Central chillers inside | 0% | Prescriptive_HVACnonequip_existing | 24.74% | 0 | 0 | 0 | 0 | 0 | 0 | 0 | 0 | 0 | 0 | 0 | 0 | 0 | 0 | 0 | 0 | 0 | 0 | 0 | 0 | 0 | 0 | 0 | 0 | 0 | 0 | 0 | 0 | 0 | 0 | 0 | 0 | 0 | 0 | 0 | 0 | 0 | 0 | 0 | 0 | 0 | 0 | 0 | 0 | 0 | 0 | 0 | 0 | 0 | 0 | 0 | 0 | 0 | 0 | 0 | 0 | 0 | 0 | 0 | 0 | 0 | 0 | 0 | 0 | 0 | 0 | 0 | 0 | 0 | 0 | 0 | 0 | 0 | 0 | 0 | 0 | 0 | 0 | 0 | 0 | 0 | 0 | 0 | 0 | 0 | 0 | 0 | 0 | 0 | 0 | 0 | 0 | 0 | 0 | 0
Ach | Grocery | Space Cooling | District chilled water piped | TRC | Existing | NE3196 | Ceiling Insulation(R2 to R38) | Ceiling Insulation(R2 to R38) | NonEquip | 20 |  | 0% | Prescriptive_shell_existing | 5.495% | 0 | 0 | 0 | 0 | 0 | 0 | 0 | 0 | 0 | 0 | 0 | 0 | 0 | 0 | 0 | 0 | 0 | 0 | 0 | 0 | 0 | 0 | 0 | 0 | 0 | 0 | 0 | 0 | 0 | 0 | 0 | 0 | 0 | 0 | 0 | 0 | 0 | 0 | 0 | 0 | 0 | 0 | 0 | 0 | 0 | 0 | 0 | 0 | 0 | 0 | 0 | 0 | 0 | 0 | 0 | 0 | 0 | 0 | 0 | 0 | 0 | 0 | 0 | 0 | 0 | 0 | 0 | 0 | 0 | 0 | 0 | 0 | 0 | 0 | 0 | 0 | 0 | 0 | 0 | 0 | 0 | 0 | 0 | 0 | 0 | 0 | 0 | 0 | 0 | 0 | 0 | 0 | 0 | 0 | 0
Ach | Grocery | Space Cooling | District chilled water piped | TRC | Turnover | ET940 | High Efficiency Chiller (Air Cooled, 50 tons) | High Efficiency Chiller (Air Cooled, 50 tons) | Equip | 20 | District chilled water piped | 28.37% | Prescriptive_HVACequip | 8.759% | 0 | 0 | 0 | 0 | 0 | 0 | 0 | 0 | 0 | 0 | 0 | 0 | 0 | 0 | 0 | 0 | 0 | 0 | 0 | 0 | 0 | 0 | 0 | 0 | 0 | 0 | 0 | 0 | 0 | 0 | 0 | 0 | 0 | 0 | 0 | 0 | 0 | 0 | 0 | 0 | 0 | 0 | 0 | 0 | 0 | 0 | 0 | 0 | 0 | 0 | 0 | 0 | 0 | 0 | 0 | 0 | 0 | 0 | 0 | 0 | 0 | 0 | 0 | 0 | 0 | 0 | 0 | 0 | 0 | 0 | 0 | 0 | 0 | 0 | 0 | 0 | 0 | 0 | 0 | 0 | 0 | 0 | 0 | 0 | 0 | 0 | 0 | 0 | 0 | 0 | 0 | 0 | 0 | 0 | 0
Ach | Grocery | Space Cooling | District chilled water piped | TRC | Turnover | ET1018 | High Efficiency Chiller (Water cooled-centrifugal, 200 tons) | High Efficiency Chiller (Water cooled-centrifugal, 200 tons) | Equip | 20 | District chilled water piped | 28.37% | Prescriptive_HVACequip | 4.362% | 0 | 0 | 0 | 0 | 0 | 0 | 0 | 0 | 0 | 0 | 0 | 0 | 0 | 0 | 0 | 0 | 0 | 0 | 0 | 0 | 0 | 0 | 0 | 0 | 0 | 0 | 0 | 0 | 0 | 0 | 0 | 0 | 0 | 0 | 0 | 0 | 0 | 0 | 0 | 0 | 0 | 0 | 0 | 0 | 0 | 0 | 0 | 0 | 0 | 0 | 0 | 0 | 0 | 0 | 0 | 0 | 0 | 0 | 0 | 0 | 0 | 0 | 0 | 0 | 0 | 0 | 0 | 0 | 0 | 0 | 0 | 0 | 0 | 0 | 0 | 0 | 0 | 0 | 0 | 0 | 0 | 0 | 0 | 0 | 0 | 0 | 0 | 0 | 0 | 0 | 0 | 0 | 0 | 0 | 0
Ach | Grocery | Space Cooling | District chilled water piped | TRC | New | EN966 | High Efficiency Chiller (Air Cooled, 50 tons) | High Efficiency Chiller (Air Cooled, 50 tons) | Equip | 20 | District chilled water piped | 28.37% | Prescriptive_HVACequip | 8.759% | 0 | 0 | 0 | 0 | 0 | 0 | 0 | 0 | 0 | 0 | 0 | 0 | 0 | 0 | 0 | 0 | 0 | 0 | 0 | 0 | 0 | 0 | 0 | 0 | 0 | 0 | 0 | 0 | 0 | 0 | 0 | 0 | 0 | 0 | 0 | 0 | 0 | 0 | 0 | 0 | 0 | 0 | 0 | 0 | 0 | 0 | 0 | 0 | 0 | 0 | 0 | 0 | 0 | 0 | 0 | 0 | 0 | 0 | 0 | 0 | 0 | 0 | 0 | 0 | 0 | 0 | 0 | 0 | 0 | 0 | 0 | 0 | 0 | 0 | 0 | 0 | 0 | 0 | 0 | 0 | 0 | 0 | 0 | 0 | 0 | 0 | 0 | 0 | 0 | 0 | 0 | 0 | 0 | 0 | 0
Ach | Grocery | Space Cooling | District chilled water piped | TRC | New | EN1044 | High Efficiency Chiller (Water cooled-centrifugal, 200 tons) | High Efficiency Chiller (Water cooled-centrifugal, 200 tons) | Equip | 20 | District chilled water piped | 28.37% | Prescriptive_HVACequip | 4.362% | 0 | 0 | 0 | 0 | 0 | 0 | 0 | 0 | 0 | 0 | 0 | 0 | 0 | 0 | 0 | 0 | 0 | 0 | 0 | 0 | 0 | 0 | 0 | 0 | 0 | 0 | 0 | 0 | 0 | 0 | 0 | 0 | 0 | 0 | 0 | 0 | 0 | 0 | 0 | 0 | 0 | 0 | 0 | 0 | 0 | 0 | 0 | 0 | 0 | 0 | 0 | 0 | 0 | 0 | 0 | 0 | 0 | 0 | 0 | 0 | 0 | 0 | 0 | 0 | 0 | 0 | 0 | 0 | 0 | 0 | 0 | 0 | 0 | 0 | 0 | 0 | 0 | 0 | 0 | 0 | 0 | 0 | 0 | 0 | 0 | 0 | 0 | 0 | 0 | 0 | 0 | 0 | 0 | 0 | 0
Ach | Grocery | Refrigeration | Display cases | TRC | New | NN4847 | PSC to ECM Evaporator Fan Motor (Walk-In, Refrigerator) | PSC to ECM Evaporator Fan Motor (Walk-In, Refrigerator) | NonEquip | 15 | Walk-in cooler | 0% | Prescriptive_ECM | 37.5% | 0 | 0 | 0 | 0 | 0 | 0 | 0 | 0 | 0 | 0 | 0 | 0 | 0 | 0 | 0 | 0 | 0 | 0 | 0 | 0 | 0 | 0 | 0 | 0 | 0 | 0 | 0 | 0 | 0 | 0 | 0 | 0 | 0 | 0 | 0 | 0 | 0 | 0 | 0 | 0 | 0 | 0 | 0 | 0 | 0 | 0 | 0 | 0 | 0 | 0 | 0 | 0 | 0 | 0 | 0 | 0 | 0 | 0 | 0 | 0 | 0 | 0 | 0 | 0 | 0 | 0 | 0 | 0 | 0 | 0 | 0 | 0 | 0 | 0 | 0 | 0 | 0 | 0 | 0 | 0 | 0 | 0 | 0 | 0 | 0 | 0 | 0 | 0 | 0 | 0 | 0 | 0 | 0 | 0 | 0
Ach | Grocery | Refrigeration | Display cases | TRC | New | NN4821 | PSC to ECM Evaporator Fan Motor (Reach-In) | PSC to ECM Evaporator Fan Motor (Reach-In) | NonEquip | 15 | Display cases | 68.68% | Prescriptive_ECM | 37.5% | 563876.8866 | 647844.4669 | 800188.0033 | 814114.225 | 693094.4108 | 424947.1831 | 186269.9761 | 64700.5282 | 19958.2342 | 5818.9239 | 563876.8866 | 1211721.3535 | 2011909.3568 | 2826023.5818 | 3519117.9926 | 3944065.1757 | 4130335.1518 | 4195035.68 | 4214993.9142 | 4220812.8381 | 78.4821 | 168.651 | 280.0235 | 393.3343 | 489.8012 | 548.9467 | 574.8723 | 583.8775 | 586.6553 | 587.4652 | 7.1896 | 15.4498 | 25.6524 | 36.0325 | 44.8697 | 50.2879 | 52.6628 | 53.4878 | 53.7423 | 53.8165 | 21991.1986 | 25897.5826 | 32787.2033 | 34191.7671 | 29836.8153 | 18750.7606 | 8424.6265 | 2999.4352 | 948.3696 | 283.4145 | 136985.6409 | 92169.9518 | 108542.4666 | 137418.3831 | 143305.2189 | 125052.6576 | 78588.5632 | 35309.4635 | 12571.2931 | 3974.8258 | 1187.8525 | 574136.961 | 143864.2938 | 169419.48 | 214490.7125 | 223679.2328 | 195189.5592 | 122665.662 | 55113.0919 | 19622.0153 | 6204.1425 | 1854.0703 | 896146.8116 | -374726.202 | -441290.3062 | -558688.2465 | -582621.7691 | -508414.1467 | -319509.7018 | -143554.1723 | -51109.8554 | -16160.0539 | -4829.3339 | -2334211.5141 | 518590.4959 | 610709.7862 | 773178.9591 | 806301.0019 | 703603.706 | 442175.3637 | 198667.2642 | 70731.8706 | 22364.1964 | 6683.4042 | 3230358.3258
Ach | Grocery | Refrigeration | Display cases | TRC | Existing | NE4834 | PSC to ECM Evaporator Fan Motor (Walk-In, Refrigerator) | PSC to ECM Evaporator Fan Motor (Walk-In, Refrigerator) | NonEquip | 15 | Walk-in cooler | 0% | Prescriptive_ECM_existing | 37.5% | 0 | 0 | 0 | 0 | 0 | 0 | 0 | 0 | 0 | 0 | 0 | 0 | 0 | 0 | 0 | 0 | 0 | 0 | 0 | 0 | 0 | 0 | 0 | 0 | 0 | 0 | 0 | 0 | 0 | 0 | 0 | 0 | 0 | 0 | 0 | 0 | 0 | 0 | 0 | 0 | 0 | 0 | 0 | 0 | 0 | 0 | 0 | 0 | 0 | 0 | 0 | 0 | 0 | 0 | 0 | 0 | 0 | 0 | 0 | 0 | 0 | 0 | 0 | 0 | 0 | 0 | 0 | 0 | 0 | 0 | 0 | 0 | 0 | 0 | 0 | 0 | 0 | 0 | 0 | 0 | 0 | 0 | 0 | 0 | 0 | 0 | 0 | 0 | 0 | 0 | 0 | 0 | 0 | 0 | 0
Ach | Grocery | Refrigeration | Display cases | TRC | Existing | NE4808 | PSC to ECM Evaporator Fan Motor (Reach-In) | PSC to ECM Evaporator Fan Motor (Reach-In) | NonEquip | 15 | Display cases | 17.17% | Prescriptive_ECM_existing | 37.5% | 721670.1551 | 1065039.2147 | 1402272.8027 | 1512829.8719 | 1359289.2578 | 875080.3261 | 400972.4354 | 145221.0487 | 46692.8427 | 14200.6544 | 721670.1551 | 1786709.3698 | 3188982.1725 | 4701812.0445 | 6061101.3023 | 6936181.6284 | 7337154.0638 | 7482375.1125 | 7529067.9552 | 7543268.6096 | 100.4442 | 248.6795 | 443.852 | 654.4121 | 843.602 | 965.3983 | 1021.2068 | 1041.4191 | 1047.9179 | 1049.8944 | 9.2015 | 22.781 | 40.6604 | 59.9493 | 77.2806 | 88.4381 | 93.5506 | 95.4022 | 95.9976 | 96.1786 | 28145.136 | 42574.9426 | 57457.2517 | 63536.9399 | 58515.6392 | 38612.8496 | 18135.1987 | 6732.2655 | 2218.7371 | 691.6522 | 242224.9405 | 117962.4578 | 178440.952 | 240815.9837 | 266297.295 | 245251.9187 | 161834.9486 | 76008.6078 | 28216.4059 | 9299.2153 | 2898.8665 | 1015218.0208 | 184122.7575 | 278521.1562 | 375879.7825 | 415652.5151 | 382803.6512 | 252601.5273 | 118638.7155 | 44041.8295 | 14514.7635 | 4524.7217 | 1584612.1296 | -479588.227 | -725469.6231 | -979061.5831 | -1082658.4148 | -997096.3226 | -657956.2476 | -309020.6338 | -114716.6338 | -37806.8945 | -11785.6331 | -4127470.8902 | 663710.9845 | 1003990.7793 | 1354941.3656 | 1498310.9299 | 1379899.9738 | 910557.7749 | 427659.3493 | 158758.4633 | 52321.658 | 16310.3548 | 5712083.0199
Ach | Grocery | Refrigeration | Display cases | TRC | Turnover | ET2455 | Energy Star Commercial Solid Door Refrigerator | Energy Star Commercial Solid Door Refrigerator | Equip | 12 | Display cases | 66.59% | refrigupdate | 50.28% | 20452.8516 | 29016.8665 | 43755.6 | 62746.5292 | 83332.8649 | 99849.9287 | 100353.9554 | 82390.5604 | 53383.8101 | 27319.5647 | 20452.8516 | 49469.7181 | 93225.3181 | 155971.8473 | 239304.7122 | 339154.6408 | 439508.5962 | 521899.1566 | 575282.9667 | 602602.5314 | 3.0549 | 7.3889 | 13.9244 | 23.2963 | 35.7431 | 50.657 | 65.6461 | 77.9521 | 85.9257 | 90.0062 | 1.3651 | 3.3018 | 6.2223 | 10.4102 | 15.9722 | 22.6366 | 29.3347 | 34.8338 | 38.3968 | 40.2203 | 797.6612 | 1159.9492 | 1792.8584 | 2635.2748 | 3587.3717 | 4405.8701 | 4538.813 | 3819.5229 | 2536.6766 | 1330.6173 | 17736.5527 | 105.914 | 154.0188 | 238.0569 | 349.9135 | 476.3336 | 585.0144 | 602.6666 | 507.1588 | 336.8216 | 176.6803 | 2355.0712 | 6224.3358 | 9051.3534 | 13990.0904 | 20563.6617 | 27993.0952 | 34380.0285 | 35417.4128 | 29804.6249 | 19794.2767 | 10383.1161 | 138402.4417 | -8803.4895 | -12801.9275 | -19787.1096 | -29084.546 | -39592.4849 | -48625.9469 | -50093.1881 | -42154.6512 | -27996.3539 | -14685.5274 | -195751.7219 | 15027.8253 | 21853.2809 | 33777.2 | 49648.2077 | 67585.58 | 83005.9754 | 85510.6009 | 71959.2761 | 47790.6306 | 25068.6436 | 334154.1636
Ach | Grocery | Refrigeration | Display cases | TRC | New | EN2481 | Energy Star Commercial Solid Door Refrigerator | Energy Star Commercial Solid Door Refrigerator | Equip | 12 | Display cases | 66.59% | refrigupdate | 50.28% | 4680.4403 | 5761.7908 | 8236.3909 | 11260.379 | 14328.0535 | 16528.6728 | 16049.7396 | 12746.4348 | 7985.5154 | 3949.3881 | 4680.4403 | 10442.2311 | 18678.6221 | 29939.001 | 44267.0545 | 60795.7273 | 76845.4669 | 89591.9018 | 97577.4171 | 101526.8053 | 0.69908 | 1.5597 | 2.7899 | 4.4718 | 6.6118 | 9.0806 | 11.4778 | 13.3817 | 14.5744 | 15.1643 | 0.31239 | 0.69696 | 1.2467 | 1.9983 | 2.9546 | 4.0578 | 5.129 | 5.9797 | 6.5127 | 6.7763 | 182.5372 | 230.3276 | 337.481 | 472.9217 | 616.8041 | 729.3264 | 725.8983 | 590.9087 | 379.4534 | 192.3575 | 3018.3897 | 24.2374 | 30.5831 | 44.8109 | 62.7949 | 81.8997 | 96.8404 | 96.3853 | 78.4613 | 50.3841 | 25.5414 | 400.7838 | 1424.38 | 1797.2997 | 2633.4424 | 3690.3176 | 4813.0658 | 5691.1031 | 5664.3533 | 4610.998 | 2960.9633 | 1501.0106 | 23553.1959 | -2014.5947 | -2542.0398 | -3724.6517 | -5219.4602 | -6807.4371 | -8049.3034 | -8011.4692 | -6521.6393 | -4187.8861 | -2122.9785 | -33312.8419 | 3438.9747 | 4339.3395 | 6358.0941 | 8909.7778 | 11620.503 | 13740.4065 | 13675.8225 | 11132.6373 | 7148.8493 | 3623.989 | 56866.0379
Ach | Grocery | Cooking | Cooking Other | TRC | Turnover | ET4 | Efficient Exhaust Hood | Efficient Exhaust Hood | Equip | 15 | Cooking Other | 0% | Prescriptive_cooking | 42.5% | 0 | 0 | 0 | 0 | 0 | 0 | 0 | 0 | 0 | 0 | 0 | 0 | 0 | 0 | 0 | 0 | 0 | 0 | 0 | 0 | 0 | 0 | 0 | 0 | 0 | 0 | 0 | 0 | 0 | 0 | 0 | 0 | 0 | 0 | 0 | 0 | 0 | 0 | 0 | 0 | 0 | 0 | 0 | 0 | 0 | 0 | 0 | 0 | 0 | 0 | 0 | 0 | 0 | 0 | 0 | 0 | 0 | 0 | 0 | 0 | 0 | 0 | 0 | 0 | 0 | 0 | 0 | 0 | 0 | 0 | 0 | 0 | 0 | 0 | 0 | 0 | 0 | 0 | 0 | 0 | 0 | 0 | 0 | 0 | 0 | 0 | 0 | 0 | 0 | 0 | 0 | 0 | 0 | 0 | 0
Ach | Grocery | Cooking | Cooking Other | TRC | Turnover | ET160 | Energy Star Hot Food Holding Cabinet | Energy Star Hot Food Holding Cabinet | Equip | 12 | Cooking Other | 0% | Prescriptive_cooking | 52.67% | 0 | 0 | 0 | 0 | 0 | 0 | 0 | 0 | 0 | 0 | 0 | 0 | 0 | 0 | 0 | 0 | 0 | 0 | 0 | 0 | 0 | 0 | 0 | 0 | 0 | 0 | 0 | 0 | 0 | 0 | 0 | 0 | 0 | 0 | 0 | 0 | 0 | 0 | 0 | 0 | 0 | 0 | 0 | 0 | 0 | 0 | 0 | 0 | 0 | 0 | 0 | 0 | 0 | 0 | 0 | 0 | 0 | 0 | 0 | 0 | 0 | 0 | 0 | 0 | 0 | 0 | 0 | 0 | 0 | 0 | 0 | 0 | 0 | 0 | 0 | 0 | 0 | 0 | 0 | 0 | 0 | 0 | 0 | 0 | 0 | 0 | 0 | 0 | 0 | 0 | 0 | 0 | 0 | 0 | 0
Ach | Grocery | Cooking | Cooking Other | TRC | New | EN30 | Efficient Exhaust Hood | Efficient Exhaust Hood | Equip | 15 | Cooking Other | 0% | Prescriptive_cooking | 42.5% | 0 | 0 | 0 | 0 | 0 | 0 | 0 | 0 | 0 | 0 | 0 | 0 | 0 | 0 | 0 | 0 | 0 | 0 | 0 | 0 | 0 | 0 | 0 | 0 | 0 | 0 | 0 | 0 | 0 | 0 | 0 | 0 | 0 | 0 | 0 | 0 | 0 | 0 | 0 | 0 | 0 | 0 | 0 | 0 | 0 | 0 | 0 | 0 | 0 | 0 | 0 | 0 | 0 | 0 | 0 | 0 | 0 | 0 | 0 | 0 | 0 | 0 | 0 | 0 | 0 | 0 | 0 | 0 | 0 | 0 | 0 | 0 | 0 | 0 | 0 | 0 | 0 | 0 | 0 | 0 | 0 | 0 | 0 | 0 | 0 | 0 | 0 | 0 | 0 | 0 | 0 | 0 | 0 | 0 | 0
Ach | Grocery | Cooking | Cooking Other | TRC | New | EN186 | Energy Star Hot Food Holding Cabinet | Energy Star Hot Food Holding Cabinet | Equip | 12 | Cooking Other | 0% | Prescriptive_cooking | 52.67% | 0 | 0 | 0 | 0 | 0 | 0 | 0 | 0 | 0 | 0 | 0 | 0 | 0 | 0 | 0 | 0 | 0 | 0 | 0 | 0 | 0 | 0 | 0 | 0 | 0 | 0 | 0 | 0 | 0 | 0 | 0 | 0 | 0 | 0 | 0 | 0 | 0 | 0 | 0 | 0 | 0 | 0 | 0 | 0 | 0 | 0 | 0 | 0 | 0 | 0 | 0 | 0 | 0 | 0 | 0 | 0 | 0 | 0 | 0 | 0 | 0 | 0 | 0 | 0 | 0 | 0 | 0 | 0 | 0 | 0 | 0 | 0 | 0 | 0 | 0 | 0 | 0 | 0 | 0 | 0 | 0 | 0 | 0 | 0 | 0 | 0 | 0 | 0 | 0 | 0 | 0 | 0 | 0 | 0 | 0
Ach | Grocery | Space Cooling | Central chillers inside | TRC | New | NN4197 | Thermal Energy Storage | Thermal Energy Storage | NonEquip | 20 |  | 33.33% | Prescriptive_HVACnonequip | 0% | 0 | 0 | 0 | 0 | 0 | 0 | 0 | 0 | 0 | 0 | 0 | 0 | 0 | 0 | 0 | 0 | 0 | 0 | 0 | 0 | 0 | 0 | 0 | 0 | 0 | 0 | 0 | 0 | 0 | 0 | 0 | 0 | 0 | 0 | 0 | 0 | 0 | 0 | 0 | 0 | 0 | 0 | 0 | 0 | 0 | 0 | 0 | 0 | 0 | 0 | 0 | 0 | 0 | 0 | 0 | 0 | 0 | 0 | 0 | 0 | 0 | 0 | 0 | 0 | 0 | 0 | 0 | 0 | 0 | 0 | 0 | 0 | 0 | 0 | 0 | 0 | 0 | 0 | 0 | 0 | 0 | 0 | 0 | 0 | 0 | 0 | 0 | 0 | 0 | 0 | 0 | 0 | 0 | 0 | 0
Ach | Grocery | Space Cooling | Central chillers inside | TRC | New | NN3625 | Facility Commissioning | Facility Commissioning | NonEquip | 10 |  | 53.41% | Custom_improvement | 16% | 0 | 0 | 0 | 0 | 0 | 0 | 0 | 0 | 0 | 0 | 0 | 0 | 0 | 0 | 0 | 0 | 0 | 0 | 0 | 0 | 0 | 0 | 0 | 0 | 0 | 0 | 0 | 0 | 0 | 0 | 0 | 0 | 0 | 0 | 0 | 0 | 0 | 0 | 0 | 0 | 0 | 0 | 0 | 0 | 0 | 0 | 0 | 0 | 0 | 0 | 0 | 0 | 0 | 0 | 0 | 0 | 0 | 0 | 0 | 0 | 0 | 0 | 0 | 0 | 0 | 0 | 0 | 0 | 0 | 0 | 0 | 0 | 0 | 0 | 0 | 0 | 0 | 0 | 0 | 0 | 0 | 0 | 0 | 0 | 0 | 0 | 0 | 0 | 0 | 0 | 0 | 0 | 0 | 0 | 0
Ach | Grocery | Space Cooling | Central chillers inside | TRC | New | NN3313 | Chilled Water System - Variable Speed Drives | Chilled Water System - Variable Speed Drives | NonEquip | 13 | Central chillers inside | 74.38% | Prescriptive_HVACnonequip | 24.74% | 0 | 0 | 0 | 0 | 0 | 0 | 0 | 0 | 0 | 0 | 0 | 0 | 0 | 0 | 0 | 0 | 0 | 0 | 0 | 0 | 0 | 0 | 0 | 0 | 0 | 0 | 0 | 0 | 0 | 0 | 0 | 0 | 0 | 0 | 0 | 0 | 0 | 0 | 0 | 0 | 0 | 0 | 0 | 0 | 0 | 0 | 0 | 0 | 0 | 0 | 0 | 0 | 0 | 0 | 0 | 0 | 0 | 0 | 0 | 0 | 0 | 0 | 0 | 0 | 0 | 0 | 0 | 0 | 0 | 0 | 0 | 0 | 0 | 0 | 0 | 0 | 0 | 0 | 0 | 0 | 0 | 0 | 0 | 0 | 0 | 0 | 0 | 0 | 0 | 0 | 0 | 0 | 0 | 0 | 0
Ach | Grocery | Space Cooling | Central chillers inside | TRC | New | NN3209 | Ceiling Insulation(R2 to R38) | Ceiling Insulation(R2 to R38) | NonEquip | 20 |  | 0% | Prescriptive_shell | 5.495% | 0 | 0 | 0 | 0 | 0 | 0 | 0 | 0 | 0 | 0 | 0 | 0 | 0 | 0 | 0 | 0 | 0 | 0 | 0 | 0 | 0 | 0 | 0 | 0 | 0 | 0 | 0 | 0 | 0 | 0 | 0 | 0 | 0 | 0 | 0 | 0 | 0 | 0 | 0 | 0 | 0 | 0 | 0 | 0 | 0 | 0 | 0 | 0 | 0 | 0 | 0 | 0 | 0 | 0 | 0 | 0 | 0 | 0 | 0 | 0 | 0 | 0 | 0 | 0 | 0 | 0 | 0 | 0 | 0 | 0 | 0 | 0 | 0 | 0 | 0 | 0 | 0 | 0 | 0 | 0 | 0 | 0 | 0 | 0 | 0 | 0 | 0 | 0 | 0 | 0 | 0 | 0 | 0 | 0 | 0
Ach | Grocery | Space Cooling | Central chillers inside | TRC | Existing | NE4210 | Wall Insulation | Wall Insulation | NonEquip | 20 |  | 0% | newshell_existing | 4.506% | 0 | 0 | 0 | 0 | 0 | 0 | 0 | 0 | 0 | 0 | 0 | 0 | 0 | 0 | 0 | 0 | 0 | 0 | 0 | 0 | 0 | 0 | 0 | 0 | 0 | 0 | 0 | 0 | 0 | 0 | 0 | 0 | 0 | 0 | 0 | 0 | 0 | 0 | 0 | 0 | 0 | 0 | 0 | 0 | 0 | 0 | 0 | 0 | 0 | 0 | 0 | 0 | 0 | 0 | 0 | 0 | 0 | 0 | 0 | 0 | 0 | 0 | 0 | 0 | 0 | 0 | 0 | 0 | 0 | 0 | 0 | 0 | 0 | 0 | 0 | 0 | 0 | 0 | 0 | 0 | 0 | 0 | 0 | 0 | 0 | 0 | 0 | 0 | 0 | 0 | 0 | 0 | 0 | 0 | 0
Ach | Grocery | Space Cooling | Central chillers inside | TRC | Existing | NE4184 | Thermal Energy Storage | Thermal Energy Storage | NonEquip | 20 |  | 33.33% | Prescriptive_HVACnonequip_existing | 0% | 0 | 0 | 0 | 0 | 0 | 0 | 0 | 0 | 0 | 0 | 0 | 0 | 0 | 0 | 0 | 0 | 0 | 0 | 0 | 0 | 0 | 0 | 0 | 0 | 0 | 0 | 0 | 0 | 0 | 0 | 0 | 0 | 0 | 0 | 0 | 0 | 0 | 0 | 0 | 0 | 0 | 0 | 0 | 0 | 0 | 0 | 0 | 0 | 0 | 0 | 0 | 0 | 0 | 0 | 0 | 0 | 0 | 0 | 0 | 0 | 0 | 0 | 0 | 0 | 0 | 0 | 0 | 0 | 0 | 0 | 0 | 0 | 0 | 0 | 0 | 0 | 0 | 0 | 0 | 0 | 0 | 0 | 0 | 0 | 0 | 0 | 0 | 0 | 0 | 0 | 0 | 0 | 0 | 0 | 0
Ach | Grocery | Space Cooling | Central chillers inside | TRC | Existing | NE3976 | Low U-Value Windows | Low U-Value Windows | NonEquip | 20 |  | 8.361% | newshell_existing | 46% | 0 | 0 | 0 | 0 | 0 | 0 | 0 | 0 | 0 | 0 | 0 | 0 | 0 | 0 | 0 | 0 | 0 | 0 | 0 | 0 | 0 | 0 | 0 | 0 | 0 | 0 | 0 | 0 | 0 | 0 | 0 | 0 | 0 | 0 | 0 | 0 | 0 | 0 | 0 | 0 | 0 | 0 | 0 | 0 | 0 | 0 | 0 | 0 | 0 | 0 | 0 | 0 | 0 | 0 | 0 | 0 | 0 | 0 | 0 | 0 | 0 | 0 | 0 | 0 | 0 | 0 | 0 | 0 | 0 | 0 | 0 | 0 | 0 | 0 | 0 | 0 | 0 | 0 | 0 | 0 | 0 | 0 | 0 | 0 | 0 | 0 | 0 | 0 | 0 | 0 | 0 | 0 | 0 | 0 | 0
Ach | Grocery | Space Cooling | Central chillers inside | TRC | Existing | NE3300 | Chilled Water System - Variable Speed Drives | Chilled Water System - Variable Speed Drives | NonEquip | 13 | Central chillers inside | 74.38% | Prescriptive_HVACnonequip_existing | 24.74% | 0 | 0 | 0 | 0 | 0 | 0 | 0 | 0 | 0 | 0 | 0 | 0 | 0 | 0 | 0 | 0 | 0 | 0 | 0 | 0 | 0 | 0 | 0 | 0 | 0 | 0 | 0 | 0 | 0 | 0 | 0 | 0 | 0 | 0 | 0 | 0 | 0 | 0 | 0 | 0 | 0 | 0 | 0 | 0 | 0 | 0 | 0 | 0 | 0 | 0 | 0 | 0 | 0 | 0 | 0 | 0 | 0 | 0 | 0 | 0 | 0 | 0 | 0 | 0 | 0 | 0 | 0 | 0 | 0 | 0 | 0 | 0 | 0 | 0 | 0 | 0 | 0 | 0 | 0 | 0 | 0 | 0 | 0 | 0 | 0 | 0 | 0 | 0 | 0 | 0 | 0 | 0 | 0 | 0 | 0
Ach | Grocery | Space Cooling | Central chillers inside | TRC | Existing | NE3196 | Ceiling Insulation(R2 to R38) | Ceiling Insulation(R2 to R38) | NonEquip | 20 |  | 0% | Prescriptive_shell_existing | 5.495% | 0 | 0 | 0 | 0 | 0 | 0 | 0 | 0 | 0 | 0 | 0 | 0 | 0 | 0 | 0 | 0 | 0 | 0 | 0 | 0 | 0 | 0 | 0 | 0 | 0 | 0 | 0 | 0 | 0 | 0 | 0 | 0 | 0 | 0 | 0 | 0 | 0 | 0 | 0 | 0 | 0 | 0 | 0 | 0 | 0 | 0 | 0 | 0 | 0 | 0 | 0 | 0 | 0 | 0 | 0 | 0 | 0 | 0 | 0 | 0 | 0 | 0 | 0 | 0 | 0 | 0 | 0 | 0 | 0 | 0 | 0 | 0 | 0 | 0 | 0 | 0 | 0 | 0 | 0 | 0 | 0 | 0 | 0 | 0 | 0 | 0 | 0 | 0 | 0 | 0 | 0 | 0 | 0 | 0 | 0
Ach | Grocery | Space Cooling | Central chillers inside | TRC | Turnover | ET979 | High Efficiency Chiller (Water cooled-centrifugal, 200 tons) | High Efficiency Chiller (Water cooled-centrifugal, 200 tons) | Equip | 20 | Central chillers inside | 28.37% | Prescriptive_HVACequip | 4.362% | 0 | 0 | 0 | 0 | 0 | 0 | 0 | 0 | 0 | 0 | 0 | 0 | 0 | 0 | 0 | 0 | 0 | 0 | 0 | 0 | 0 | 0 | 0 | 0 | 0 | 0 | 0 | 0 | 0 | 0 | 0 | 0 | 0 | 0 | 0 | 0 | 0 | 0 | 0 | 0 | 0 | 0 | 0 | 0 | 0 | 0 | 0 | 0 | 0 | 0 | 0 | 0 | 0 | 0 | 0 | 0 | 0 | 0 | 0 | 0 | 0 | 0 | 0 | 0 | 0 | 0 | 0 | 0 | 0 | 0 | 0 | 0 | 0 | 0 | 0 | 0 | 0 | 0 | 0 | 0 | 0 | 0 | 0 | 0 | 0 | 0 | 0 | 0 | 0 | 0 | 0 | 0 | 0 | 0 | 0
Ach | Grocery | Space Cooling | Central chillers inside | TRC | Turnover | ET901 | High Efficiency Chiller (Air Cooled, 50 tons) | High Efficiency Chiller (Air Cooled, 50 tons) | Equip | 20 | Central chillers inside | 28.37% | Prescriptive_HVACequip | 8.759% | 0 | 0 | 0 | 0 | 0 | 0 | 0 | 0 | 0 | 0 | 0 | 0 | 0 | 0 | 0 | 0 | 0 | 0 | 0 | 0 | 0 | 0 | 0 | 0 | 0 | 0 | 0 | 0 | 0 | 0 | 0 | 0 | 0 | 0 | 0 | 0 | 0 | 0 | 0 | 0 | 0 | 0 | 0 | 0 | 0 | 0 | 0 | 0 | 0 | 0 | 0 | 0 | 0 | 0 | 0 | 0 | 0 | 0 | 0 | 0 | 0 | 0 | 0 | 0 | 0 | 0 | 0 | 0 | 0 | 0 | 0 | 0 | 0 | 0 | 0 | 0 | 0 | 0 | 0 | 0 | 0 | 0 | 0 | 0 | 0 | 0 | 0 | 0 | 0 | 0 | 0 | 0 | 0 | 0 | 0
Ach | Grocery | Space Cooling | Central chillers inside | TRC | New | EN927 | High Efficiency Chiller (Air Cooled, 50 tons) | High Efficiency Chiller (Air Cooled, 50 tons) | Equip | 20 | Central chillers inside | 28.37% | Prescriptive_HVACequip | 8.759% | 0 | 0 | 0 | 0 | 0 | 0 | 0 | 0 | 0 | 0 | 0 | 0 | 0 | 0 | 0 | 0 | 0 | 0 | 0 | 0 | 0 | 0 | 0 | 0 | 0 | 0 | 0 | 0 | 0 | 0 | 0 | 0 | 0 | 0 | 0 | 0 | 0 | 0 | 0 | 0 | 0 | 0 | 0 | 0 | 0 | 0 | 0 | 0 | 0 | 0 | 0 | 0 | 0 | 0 | 0 | 0 | 0 | 0 | 0 | 0 | 0 | 0 | 0 | 0 | 0 | 0 | 0 | 0 | 0 | 0 | 0 | 0 | 0 | 0 | 0 | 0 | 0 | 0 | 0 | 0 | 0 | 0 | 0 | 0 | 0 | 0 | 0 | 0 | 0 | 0 | 0 | 0 | 0 | 0 | 0
Ach | Grocery | Space Cooling | Central chillers inside | TRC | New | EN1005 | High Efficiency Chiller (Water cooled-centrifugal, 200 tons) | High Efficiency Chiller (Water cooled-centrifugal, 200 tons) | Equip | 20 | Central chillers inside | 28.37% | Prescriptive_HVACequip | 4.362% | 0 | 0 | 0 | 0 | 0 | 0 | 0 | 0 | 0 | 0 | 0 | 0 | 0 | 0 | 0 | 0 | 0 | 0 | 0 | 0 | 0 | 0 | 0 | 0 | 0 | 0 | 0 | 0 | 0 | 0 | 0 | 0 | 0 | 0 | 0 | 0 | 0 | 0 | 0 | 0 | 0 | 0 | 0 | 0 | 0 | 0 | 0 | 0 | 0 | 0 | 0 | 0 | 0 | 0 | 0 | 0 | 0 | 0 | 0 | 0 | 0 | 0 | 0 | 0 | 0 | 0 | 0 | 0 | 0 | 0 | 0 | 0 | 0 | 0 | 0 | 0 | 0 | 0 | 0 | 0 | 0 | 0 | 0 | 0 | 0 | 0 | 0 | 0 | 0 | 0 | 0 | 0 | 0 | 0 | 0
Ach | Grocery | Ventilation and Circulation | Central air-handling unit | TRC | New | NN4951 | Demand Controlled Ventilation | Demand Controlled Ventilation | NonEquip | 10 |  | 23.39% | Prescriptive_vent | 9.434% | 12270.343 | 14105.4353 | 17397.43 | 17636.6935 | 14887.5541 | 9033.1102 | 3920.9862 | 1354.0901 | 416.9485 | 121.6538 | 12270.343 | 26375.7783 | 43773.2083 | 61409.9017 | 76297.4558 | 85330.566 | 89251.5523 | 90605.6423 | 91022.5908 | 91144.2446 | 1.2775 | 2.7461 | 4.5574 | 6.3937 | 7.9437 | 8.8842 | 9.2924 | 9.4334 | 9.4768 | 9.4895 | 7.1925 | 15.4606 | 25.6583 | 35.9964 | 44.7229 | 50.0178 | 52.3162 | 53.1099 | 53.3543 | 53.4256 | 478.5434 | 563.8648 | 712.8488 | 740.7188 | 640.8899 | 398.5853 | 177.3385 | 62.7739 | 19.8124 | 5.9252 | 2960.2304 | 6356.1943 | 7489.4654 | 9468.3279 | 9838.5076 | 8512.5421 | 5294.1605 | 2355.4776 | 833.7869 | 263.1563 | 78.7011 | 39318.9006 | 3000.508 | 3535.4805 | 4469.6233 | 4644.3705 | 4018.4346 | 2499.1638 | 1111.9278 | 393.5978 | 124.2257 | 37.1517 | 18560.8985 | -4370.3314 | -5149.5351 | -6510.1425 | -6764.6671 | -5852.9724 | -3640.1083 | -1619.5568 | -573.2872 | -180.9385 | -54.1126 | -27034.5141 | 7370.8394 | 8685.0157 | 10979.7657 | 11409.0375 | 9871.407 | 6139.2721 | 2731.4846 | 966.8851 | 305.1642 | 91.2643 | 45595.4127
Ach | Grocery | Ventilation and Circulation | Central air-handling unit | TRC | Existing | NE4938 | Demand Controlled Ventilation | Demand Controlled Ventilation | NonEquip | 10 |  | 23.39% | Prescriptive_vent_existing | 9.434% | 63557.1414 | 92228.3449 | 120687.4602 | 129086.78 | 114411.6208 | 72542.4333 | 32791.4847 | 11778.84 | 3774.2063 | 1146.5156 | 63557.1414 | 155785.4863 | 276472.9465 | 405559.7265 | 519971.3473 | 592513.7806 | 625305.2654 | 637084.1053 | 640858.3116 | 642004.8272 | 6.6172 | 16.2196 | 28.7849 | 42.2247 | 54.1366 | 61.6894 | 65.1034 | 66.3298 | 66.7227 | 66.8421 | 37.255 | 91.3161 | 162.0589 | 237.7251 | 304.7893 | 347.3112 | 366.5324 | 373.4367 | 375.6491 | 376.3211 | 2478.7285 | 3686.8281 | 4945.0933 | 5421.4814 | 4925.2719 | 3200.9291 | 1483.0947 | 546.0522 | 179.3417 | 55.8418 | 20648.7373 | 32923.4105 | 48969.8464 | 65682.6007 | 72010.1683 | 65419.3254 | 42515.952 | 19699.0252 | 7252.8725 | 2382.0837 | 741.7118 | 274264.3462 | 15541.8405 | 23116.7285 | 31006.1591 | 33993.1536 | 30881.8772 | 20070.1001 | 9299.131 | 3423.7944 | 1124.4875 | 350.1328 | 129469.355 | -22637.1642 | -33670.2193 | -45161.4153 | -49512.0637 | -44980.3949 | -29232.7122 | -13544.4676 | -4986.8608 | -1637.8504 | -509.9791 | -188576.0597 | 38179.0047 | 56786.9478 | 76167.5743 | 83505.2173 | 75862.2721 | 49302.8123 | 22843.5986 | 8410.6551 | 2762.3379 | 860.112 | 318045.4146
Ach | Grocery | Space Heating | Boilers | TRC | New | NN3573 | ECM Motors on Furnaces | ECM Motors on Furnaces | NonEquip | 15 | Forced air furnace | 0% | Prescriptive_ECM | 1.706% | 0 | 0 | 0 | 0 | 0 | 0 | 0 | 0 | 0 | 0 | 0 | 0 | 0 | 0 | 0 | 0 | 0 | 0 | 0 | 0 | 0 | 0 | 0 | 0 | 0 | 0 | 0 | 0 | 0 | 0 | 0 | 0 | 0 | 0 | 0 | 0 | 0 | 0 | 0 | 0 | 0 | 0 | 0 | 0 | 0 | 0 | 0 | 0 | 0 | 0 | 0 | 0 | 0 | 0 | 0 | 0 | 0 | 0 | 0 | 0 | 0 | 0 | 0 | 0 | 0 | 0 | 0 | 0 | 0 | 0 | 0 | 0 | 0 | 0 | 0 | 0 | 0 | 0 | 0 | 0 | 0 | 0 | 0 | 0 | 0 | 0 | 0 | 0 | 0 | 0 | 0 | 0 | 0 | 0 | 0
Ach | Grocery | Space Heating | Boilers | TRC | New | NN3183 | Ceiling Insulation(R2 to R38) | Ceiling Insulation(R2 to R38) | NonEquip | 20 |  | 0% | Prescriptive_shell | 6.79% | 0 | 0 | 0 | 0 | 0 | 0 | 0 | 0 | 0 | 0 | 0 | 0 | 0 | 0 | 0 | 0 | 0 | 0 | 0 | 0 | 0 | 0 | 0 | 0 | 0 | 0 | 0 | 0 | 0 | 0 | 0 | 0 | 0 | 0 | 0 | 0 | 0 | 0 | 0 | 0 | 0 | 0 | 0 | 0 | 0 | 0 | 0 | 0 | 0 | 0 | 0 | 0 | 0 | 0 | 0 | 0 | 0 | 0 | 0 | 0 | 0 | 0 | 0 | 0 | 0 | 0 | 0 | 0 | 0 | 0 | 0 | 0 | 0 | 0 | 0 | 0 | 0 | 0 | 0 | 0 | 0 | 0 | 0 | 0 | 0 | 0 | 0 | 0 | 0 | 0 | 0 | 0 | 0 | 0 | 0
Ach | Grocery | Space Heating | Boilers | TRC | Existing | NE4236 | Wall Insulation | Wall Insulation | NonEquip | 20 |  | 0% | newshell_existing | 0.8971% | 0 | 0 | 0 | 0 | 0 | 0 | 0 | 0 | 0 | 0 | 0 | 0 | 0 | 0 | 0 | 0 | 0 | 0 | 0 | 0 | 0 | 0 | 0 | 0 | 0 | 0 | 0 | 0 | 0 | 0 | 0 | 0 | 0 | 0 | 0 | 0 | 0 | 0 | 0 | 0 | 0 | 0 | 0 | 0 | 0 | 0 | 0 | 0 | 0 | 0 | 0 | 0 | 0 | 0 | 0 | 0 | 0 | 0 | 0 | 0 | 0 | 0 | 0 | 0 | 0 | 0 | 0 | 0 | 0 | 0 | 0 | 0 | 0 | 0 | 0 | 0 | 0 | 0 | 0 | 0 | 0 | 0 | 0 | 0 | 0 | 0 | 0 | 0 | 0 | 0 | 0 | 0 | 0 | 0 | 0
Ach | Grocery | Space Heating | Boilers | TRC | Existing | NE4002 | Low U-Value Windows | Low U-Value Windows | NonEquip | 20 |  | 8.361% | newshell_existing | 46% | 0 | 0 | 0 | 0 | 0 | 0 | 0 | 0 | 0 | 0 | 0 | 0 | 0 | 0 | 0 | 0 | 0 | 0 | 0 | 0 | 0 | 0 | 0 | 0 | 0 | 0 | 0 | 0 | 0 | 0 | 0 | 0 | 0 | 0 | 0 | 0 | 0 | 0 | 0 | 0 | 0 | 0 | 0 | 0 | 0 | 0 | 0 | 0 | 0 | 0 | 0 | 0 | 0 | 0 | 0 | 0 | 0 | 0 | 0 | 0 | 0 | 0 | 0 | 0 | 0 | 0 | 0 | 0 | 0 | 0 | 0 | 0 | 0 | 0 | 0 | 0 | 0 | 0 | 0 | 0 | 0 | 0 | 0 | 0 | 0 | 0 | 0 | 0 | 0 | 0 | 0 | 0 | 0 | 0 | 0
Ach | Grocery | Space Heating | Boilers | TRC | Existing | NE3560 | ECM Motors on Furnaces | ECM Motors on Furnaces | NonEquip | 15 | Forced air furnace | 0% | Prescriptive_ECM_existing | 1.706% | 0 | 0 | 0 | 0 | 0 | 0 | 0 | 0 | 0 | 0 | 0 | 0 | 0 | 0 | 0 | 0 | 0 | 0 | 0 | 0 | 0 | 0 | 0 | 0 | 0 | 0 | 0 | 0 | 0 | 0 | 0 | 0 | 0 | 0 | 0 | 0 | 0 | 0 | 0 | 0 | 0 | 0 | 0 | 0 | 0 | 0 | 0 | 0 | 0 | 0 | 0 | 0 | 0 | 0 | 0 | 0 | 0 | 0 | 0 | 0 | 0 | 0 | 0 | 0 | 0 | 0 | 0 | 0 | 0 | 0 | 0 | 0 | 0 | 0 | 0 | 0 | 0 | 0 | 0 | 0 | 0 | 0 | 0 | 0 | 0 | 0 | 0 | 0 | 0 | 0 | 0 | 0 | 0 | 0 | 0
Ach | Grocery | Space Heating | Boilers | TRC | Existing | NE3170 | Ceiling Insulation(R2 to R38) | Ceiling Insulation(R2 to R38) | NonEquip | 20 |  | 0% | Prescriptive_shell_existing | 7.493% | 0 | 0 | 0 | 0 | 0 | 0 | 0 | 0 | 0 | 0 | 0 | 0 | 0 | 0 | 0 | 0 | 0 | 0 | 0 | 0 | 0 | 0 | 0 | 0 | 0 | 0 | 0 | 0 | 0 | 0 | 0 | 0 | 0 | 0 | 0 | 0 | 0 | 0 | 0 | 0 | 0 | 0 | 0 | 0 | 0 | 0 | 0 | 0 | 0 | 0 | 0 | 0 | 0 | 0 | 0 | 0 | 0 | 0 | 0 | 0 | 0 | 0 | 0 | 0 | 0 | 0 | 0 | 0 | 0 | 0 | 0 | 0 | 0 | 0 | 0 | 0 | 0 | 0 | 0 | 0 | 0 | 0 | 0 | 0 | 0 | 0 | 0 | 0 | 0 | 0 | 0 | 0 | 0 | 0 | 0
Ach | Healthcare | Refrigeration | Walk-in cooler | TRC | New | NN4848 | PSC to ECM Evaporator Fan Motor (Walk-In, Refrigerator) | PSC to ECM Evaporator Fan Motor (Walk-In, Refrigerator) | NonEquip | 15 | Walk-in cooler | 68.68% | Prescriptive_ECM | 37.5% | 0 | 0 | 0 | 0 | 0 | 0 | 0 | 0 | 0 | 0 | 0 | 0 | 0 | 0 | 0 | 0 | 0 | 0 | 0 | 0 | 0 | 0 | 0 | 0 | 0 | 0 | 0 | 0 | 0 | 0 | 0 | 0 | 0 | 0 | 0 | 0 | 0 | 0 | 0 | 0 | 0 | 0 | 0 | 0 | 0 | 0 | 0 | 0 | 0 | 0 | 0 | 0 | 0 | 0 | 0 | 0 | 0 | 0 | 0 | 0 | 0 | 0 | 0 | 0 | 0 | 0 | 0 | 0 | 0 | 0 | 0 | 0 | 0 | 0 | 0 | 0 | 0 | 0 | 0 | 0 | 0 | 0 | 0 | 0 | 0 | 0 | 0 | 0 | 0 | 0 | 0 | 0 | 0 | 0 | 0
Ach | Healthcare | Refrigeration | Walk-in cooler | TRC | New | NN4822 | PSC to ECM Evaporator Fan Motor (Reach-In) | PSC to ECM Evaporator Fan Motor (Reach-In) | NonEquip | 15 | Display cases | 0% | Prescriptive_ECM | 37.5% | 0 | 0 | 0 | 0 | 0 | 0 | 0 | 0 | 0 | 0 | 0 | 0 | 0 | 0 | 0 | 0 | 0 | 0 | 0 | 0 | 0 | 0 | 0 | 0 | 0 | 0 | 0 | 0 | 0 | 0 | 0 | 0 | 0 | 0 | 0 | 0 | 0 | 0 | 0 | 0 | 0 | 0 | 0 | 0 | 0 | 0 | 0 | 0 | 0 | 0 | 0 | 0 | 0 | 0 | 0 | 0 | 0 | 0 | 0 | 0 | 0 | 0 | 0 | 0 | 0 | 0 | 0 | 0 | 0 | 0 | 0 | 0 | 0 | 0 | 0 | 0 | 0 | 0 | 0 | 0 | 0 | 0 | 0 | 0 | 0 | 0 | 0 | 0 | 0 | 0 | 0 | 0 | 0 | 0 | 0
Ach | Healthcare | Refrigeration | Walk-in cooler | TRC | Existing | NE4835 | PSC to ECM Evaporator Fan Motor (Walk-In, Refrigerator) | PSC to ECM Evaporator Fan Motor (Walk-In, Refrigerator) | NonEquip | 15 | Walk-in cooler | 17.17% | Prescriptive_ECM_existing | 37.5% | 0 | 0 | 0 | 0 | 0 | 0 | 0 | 0 | 0 | 0 | 0 | 0 | 0 | 0 | 0 | 0 | 0 | 0 | 0 | 0 | 0 | 0 | 0 | 0 | 0 | 0 | 0 | 0 | 0 | 0 | 0 | 0 | 0 | 0 | 0 | 0 | 0 | 0 | 0 | 0 | 0 | 0 | 0 | 0 | 0 | 0 | 0 | 0 | 0 | 0 | 0 | 0 | 0 | 0 | 0 | 0 | 0 | 0 | 0 | 0 | 0 | 0 | 0 | 0 | 0 | 0 | 0 | 0 | 0 | 0 | 0 | 0 | 0 | 0 | 0 | 0 | 0 | 0 | 0 | 0 | 0 | 0 | 0 | 0 | 0 | 0 | 0 | 0 | 0 | 0 | 0 | 0 | 0 | 0 | 0
Ach | Healthcare | Refrigeration | Walk-in cooler | TRC | Existing | NE4809 | PSC to ECM Evaporator Fan Motor (Reach-In) | PSC to ECM Evaporator Fan Motor (Reach-In) | NonEquip | 15 | Display cases | 0% | Prescriptive_ECM_existing | 37.5% | 0 | 0 | 0 | 0 | 0 | 0 | 0 | 0 | 0 | 0 | 0 | 0 | 0 | 0 | 0 | 0 | 0 | 0 | 0 | 0 | 0 | 0 | 0 | 0 | 0 | 0 | 0 | 0 | 0 | 0 | 0 | 0 | 0 | 0 | 0 | 0 | 0 | 0 | 0 | 0 | 0 | 0 | 0 | 0 | 0 | 0 | 0 | 0 | 0 | 0 | 0 | 0 | 0 | 0 | 0 | 0 | 0 | 0 | 0 | 0 | 0 | 0 | 0 | 0 | 0 | 0 | 0 | 0 | 0 | 0 | 0 | 0 | 0 | 0 | 0 | 0 | 0 | 0 | 0 | 0 | 0 | 0 | 0 | 0 | 0 | 0 | 0 | 0 | 0 | 0 | 0 | 0 | 0 | 0 | 0
Ach | Healthcare | Refrigeration | Vending and ice makers | TRC | New | NN4848 | PSC to ECM Evaporator Fan Motor (Walk-In, Refrigerator) | PSC to ECM Evaporator Fan Motor (Walk-In, Refrigerator) | NonEquip | 15 | Walk-in cooler | 0% | Prescriptive_ECM | 37.5% | 0 | 0 | 0 | 0 | 0 | 0 | 0 | 0 | 0 | 0 | 0 | 0 | 0 | 0 | 0 | 0 | 0 | 0 | 0 | 0 | 0 | 0 | 0 | 0 | 0 | 0 | 0 | 0 | 0 | 0 | 0 | 0 | 0 | 0 | 0 | 0 | 0 | 0 | 0 | 0 | 0 | 0 | 0 | 0 | 0 | 0 | 0 | 0 | 0 | 0 | 0 | 0 | 0 | 0 | 0 | 0 | 0 | 0 | 0 | 0 | 0 | 0 | 0 | 0 | 0 | 0 | 0 | 0 | 0 | 0 | 0 | 0 | 0 | 0 | 0 | 0 | 0 | 0 | 0 | 0 | 0 | 0 | 0 | 0 | 0 | 0 | 0 | 0 | 0 | 0 | 0 | 0 | 0 | 0 | 0
Ach | Healthcare | Refrigeration | Vending and ice makers | TRC | New | NN4822 | PSC to ECM Evaporator Fan Motor (Reach-In) | PSC to ECM Evaporator Fan Motor (Reach-In) | NonEquip | 15 | Display cases | 0% | Prescriptive_ECM | 37.5% | 0 | 0 | 0 | 0 | 0 | 0 | 0 | 0 | 0 | 0 | 0 | 0 | 0 | 0 | 0 | 0 | 0 | 0 | 0 | 0 | 0 | 0 | 0 | 0 | 0 | 0 | 0 | 0 | 0 | 0 | 0 | 0 | 0 | 0 | 0 | 0 | 0 | 0 | 0 | 0 | 0 | 0 | 0 | 0 | 0 | 0 | 0 | 0 | 0 | 0 | 0 | 0 | 0 | 0 | 0 | 0 | 0 | 0 | 0 | 0 | 0 | 0 | 0 | 0 | 0 | 0 | 0 | 0 | 0 | 0 | 0 | 0 | 0 | 0 | 0 | 0 | 0 | 0 | 0 | 0 | 0 | 0 | 0 | 0 | 0 | 0 | 0 | 0 | 0 | 0 | 0 | 0 | 0 | 0 | 0
Ach | Healthcare | Refrigeration | Vending and ice makers | TRC | Existing | NE4835 | PSC to ECM Evaporator Fan Motor (Walk-In, Refrigerator) | PSC to ECM Evaporator Fan Motor (Walk-In, Refrigerator) | NonEquip | 15 | Walk-in cooler | 0% | Prescriptive_ECM_existing | 37.5% | 0 | 0 | 0 | 0 | 0 | 0 | 0 | 0 | 0 | 0 | 0 | 0 | 0 | 0 | 0 | 0 | 0 | 0 | 0 | 0 | 0 | 0 | 0 | 0 | 0 | 0 | 0 | 0 | 0 | 0 | 0 | 0 | 0 | 0 | 0 | 0 | 0 | 0 | 0 | 0 | 0 | 0 | 0 | 0 | 0 | 0 | 0 | 0 | 0 | 0 | 0 | 0 | 0 | 0 | 0 | 0 | 0 | 0 | 0 | 0 | 0 | 0 | 0 | 0 | 0 | 0 | 0 | 0 | 0 | 0 | 0 | 0 | 0 | 0 | 0 | 0 | 0 | 0 | 0 | 0 | 0 | 0 | 0 | 0 | 0 | 0 | 0 | 0 | 0 | 0 | 0 | 0 | 0 | 0 | 0
Ach | Healthcare | Refrigeration | Vending and ice makers | TRC | Existing | NE4809 | PSC to ECM Evaporator Fan Motor (Reach-In) | PSC to ECM Evaporator Fan Motor (Reach-In) | NonEquip | 15 | Display cases | 0% | Prescriptive_ECM_existing | 37.5% | 0 | 0 | 0 | 0 | 0 | 0 | 0 | 0 | 0 | 0 | 0 | 0 | 0 | 0 | 0 | 0 | 0 | 0 | 0 | 0 | 0 | 0 | 0 | 0 | 0 | 0 | 0 | 0 | 0 | 0 | 0 | 0 | 0 | 0 | 0 | 0 | 0 | 0 | 0 | 0 | 0 | 0 | 0 | 0 | 0 | 0 | 0 | 0 | 0 | 0 | 0 | 0 | 0 | 0 | 0 | 0 | 0 | 0 | 0 | 0 | 0 | 0 | 0 | 0 | 0 | 0 | 0 | 0 | 0 | 0 | 0 | 0 | 0 | 0 | 0 | 0 | 0 | 0 | 0 | 0 | 0 | 0 | 0 | 0 | 0 | 0 | 0 | 0 | 0 | 0 | 0 | 0 | 0 | 0 | 0
Ach | Healthcare | Interior Lighting | Spot lighting | TRC | New | NN3704 | Facility Energy Management System | Facility Energy Management System | NonEquip | 15 |  | 4.276% | Custom_improvement | 24% | 2.6182 | 3.0252 | 4.0512 | 5.201 | 6.2513 | 6.9298 | 6.6811 | 5.5582 | 3.9056 | 2.306 | 2.6182 | 5.6434 | 9.6946 | 14.8957 | 21.147 | 28.0768 | 34.7578 | 40.3161 | 44.2217 | 46.5276 | 0.00054876 | 0.0011828 | 0.0020319 | 0.003122 | 0.0044323 | 0.0058847 | 0.007285 | 0.00845 | 0.0092686 | 0.0097519 | 4.7189e-05 | 0.00010171 | 0.00017473 | 0.00026847 | 0.00038114 | 0.00050603 | 0.00062645 | 0.00072663 | 0.00079702 | 0.00083858 | 0.10211 | 0.12093 | 0.166 | 0.21844 | 0.26911 | 0.30578 | 0.30217 | 0.25767 | 0.18558 | 0.11231 | 1.388 | 0.019357 | 0.022925 | 0.031468 | 0.04141 | 0.051016 | 0.057967 | 0.057284 | 0.048848 | 0.035182 | 0.021291 | 0.26312 | 1.5034 | 1.7805 | 2.444 | 3.216 | 3.9621 | 4.5019 | 4.4489 | 3.7937 | 2.7324 | 1.6536 | 20.4351 | -0.90457 | -1.0713 | -1.4705 | -1.9351 | -2.384 | -2.7088 | -2.6769 | -2.2827 | -1.644 | -0.99495 | -12.2957 | 2.4079 | 2.8518 | 3.9145 | 5.1511 | 6.3461 | 7.2107 | 7.1258 | 6.0764 | 4.3764 | 2.6485 | 32.7308
Ach | Healthcare | Interior Lighting | Spot lighting | TRC | Existing | NE3691 | Facility Energy Management System | Facility Energy Management System | NonEquip | 15 |  | 0.5043% | Custom_improvement_existing | 24% | 1.5608 | 2.3489 | 3.3601 | 4.5825 | 5.8227 | 6.791 | 6.8647 | 5.9808 | 4.403 | 2.7251 | 1.5608 | 3.9097 | 7.2699 | 11.8524 | 17.675 | 24.466 | 31.3307 | 37.3115 | 41.7145 | 44.4396 | 0.00032713 | 0.00081945 | 0.0015237 | 0.0024842 | 0.0037046 | 0.0051279 | 0.0065667 | 0.0078203 | 0.0087431 | 0.0093143 | 2.8131e-05 | 7.0466e-05 | 0.00013103 | 0.00021362 | 0.00031856 | 0.00044096 | 0.00056468 | 0.00067247 | 0.00075183 | 0.00080095 | 0.060871 | 0.093898 | 0.13768 | 0.19246 | 0.25066 | 0.29965 | 0.31048 | 0.27726 | 0.20922 | 0.13273 | 1.3054 | 0.011539 | 0.0178 | 0.0261 | 0.036485 | 0.047518 | 0.056805 | 0.058858 | 0.052561 | 0.039662 | 0.025161 | 0.24747 | 0.8962 | 1.3825 | 2.0271 | 2.8336 | 3.6904 | 4.4117 | 4.5712 | 4.0821 | 3.0803 | 1.9541 | 19.2199 | -0.53924 | -0.83182 | -1.2197 | -1.705 | -2.2205 | -2.6545 | -2.7505 | -2.4562 | -1.8534 | -1.1758 | -11.5646 | 1.4354 | 2.2143 | 3.2467 | 4.5385 | 5.9109 | 7.0663 | 7.3216 | 6.5383 | 4.9338 | 3.1299 | 30.7844
Ach | Healthcare | Space Cooling | Residential-type central air conditioners | TRC | New | NN4198 | Thermal Energy Storage | Thermal Energy Storage | NonEquip | 20 |  | 20% | Prescriptive_HVACnonequip | 0% | 0 | 0 | 0 | 0 | 0 | 0 | 0 | 0 | 0 | 0 | 0 | 0 | 0 | 0 | 0 | 0 | 0 | 0 | 0 | 0 | 0 | 0 | 0 | 0 | 0 | 0 | 0 | 0 | 0 | 0 | 0 | 0 | 0 | 0 | 0 | 0 | 0 | 0 | 0 | 0 | 0 | 0 | 0 | 0 | 0 | 0 | 0 | 0 | 0 | 0 | 0 | 0 | 0 | 0 | 0 | 0 | 0 | 0 | 0 | 0 | 0 | 0 | 0 | 0 | 0 | 0 | 0 | 0 | 0 | 0 | 0 | 0 | 0 | 0 | 0 | 0 | 0 | 0 | 0 | 0 | 0 | 0 | 0 | 0 | 0 | 0 | 0 | 0 | 0 | 0 | 0 | 0 | 0 | 0 | 0
Ach | Healthcare | Space Cooling | Residential-type central air conditioners | TRC | New | NN3912 | HVAC tune-up_RTU | HVAC tune-up_RTU | NonEquip | 5 | Packaged air conditioning units (RTUs) | 0% | Prescriptive_HVACnonequip | 5% | 0 | 0 | 0 | 0 | 0 | 0 | 0 | 0 | 0 | 0 | 0 | 0 | 0 | 0 | 0 | 0 | 0 | 0 | 0 | 0 | 0 | 0 | 0 | 0 | 0 | 0 | 0 | 0 | 0 | 0 | 0 | 0 | 0 | 0 | 0 | 0 | 0 | 0 | 0 | 0 | 0 | 0 | 0 | 0 | 0 | 0 | 0 | 0 | 0 | 0 | 0 | 0 | 0 | 0 | 0 | 0 | 0 | 0 | 0 | 0 | 0 | 0 | 0 | 0 | 0 | 0 | 0 | 0 | 0 | 0 | 0 | 0 | 0 | 0 | 0 | 0 | 0 | 0 | 0 | 0 | 0 | 0 | 0 | 0 | 0 | 0 | 0 | 0 | 0 | 0 | 0 | 0 | 0 | 0 | 0
Ach | Healthcare | Space Cooling | Residential-type central air conditioners | TRC | New | NN3678 | Facility Energy Management System | Facility Energy Management System | NonEquip | 15 |  | 4.276% | Custom_improvement | 20% | 36.135 | 42.0401 | 56.6883 | 73.2806 | 88.6877 | 98.9928 | 96.1002 | 80.5019 | 56.9572 | 33.8614 | 36.135 | 78.175 | 134.8633 | 208.1439 | 296.8316 | 395.8244 | 491.9246 | 572.4265 | 629.3837 | 663.2451 | 0.0075737 | 0.016385 | 0.028267 | 0.043626 | 0.062214 | 0.082962 | 0.1031 | 0.11998 | 0.13191 | 0.13901 | 0 | 0 | 0 | 0 | 0 | 0 | 0 | 0 | 0 | 0 | 1.4093 | 1.6806 | 2.3228 | 3.0777 | 3.8179 | 4.368 | 4.3464 | 3.732 | 2.7065 | 1.6492 | 19.7501 | 0.26716 | 0.31859 | 0.44033 | 0.58345 | 0.72377 | 0.82806 | 0.82396 | 0.70748 | 0.51307 | 0.31265 | 3.7441 | 20.7485 | 24.7427 | 34.198 | 45.3127 | 56.2107 | 64.3106 | 63.9923 | 54.9456 | 39.8473 | 24.2817 | 290.7795 | -12.4843 | -14.8876 | -20.5768 | -27.2645 | -33.8218 | -38.6955 | -38.504 | -33.0606 | -23.976 | -14.6102 | -174.9611 | 33.2329 | 39.6303 | 54.7749 | 72.5773 | 90.0325 | 103.0061 | 102.4962 | 88.0062 | 63.8234 | 38.892 | 465.7406
Ach | Healthcare | Space Cooling | Residential-type central air conditioners | TRC | New | NN3418 | Dedicated Outdoor Air System on VRF unit | Dedicated Outdoor Air System on VRF unit | NonEquip | 15 | Residential-type central air conditioners | 58.91% | Prescriptive_HVACnonequip | 17.5% | 4263.8529 | 4002.4444 | 2906.4623 | 1486.0192 | 559.5606 | 178.808 | 52.4959 | 15.2051 | 4.3999 | 1.2596 | 4263.8529 | 8266.2972 | 11172.7595 | 12658.7788 | 13218.3393 | 13397.1473 | 13449.6432 | 13464.8483 | 13469.2483 | 13470.5079 | 1.2975 | 2.5154 | 3.3998 | 3.852 | 4.0222 | 4.0766 | 4.0926 | 4.0972 | 4.0986 | 4.099 | 0 | 0 | 0 | 0 | 0 | 0 | 0 | 0 | 0 | 0 | 166.2903 | 159.9977 | 119.0905 | 62.4109 | 24.0884 | 7.8899 | 2.3743 | 0.70489 | 0.20907 | 0.06135 | 463.4728 | 1677.0053 | 1613.5461 | 1201.0045 | 629.4022 | 242.9264 | 79.568 | 23.9442 | 7.1087 | 2.1085 | 0.61871 | 4674.0341 | 1539.669 | 1481.4068 | 1102.6498 | 577.8581 | 223.0323 | 73.0519 | 21.9834 | 6.5265 | 1.9358 | 0.56804 | 4291.2599 | -2381.7429 | -2291.616 | -1705.7096 | -893.8995 | -345.0128 | -113.0053 | -34.0065 | -10.096 | -2.9945 | -0.87871 | -6638.2304 | 3921.412 | 3773.0228 | 2808.3594 | 1471.7576 | 568.0451 | 186.0572 | 55.9898 | 16.6225 | 4.9303 | 1.4467 | 10929.4903
Ach | Healthcare | Space Cooling | Residential-type central air conditioners | TRC | New | NN3314 | Chilled Water System - Variable Speed Drives | Chilled Water System - Variable Speed Drives | NonEquip | 13 | Central chillers inside | 0% | Prescriptive_HVACnonequip | 24.74% | 0 | 0 | 0 | 0 | 0 | 0 | 0 | 0 | 0 | 0 | 0 | 0 | 0 | 0 | 0 | 0 | 0 | 0 | 0 | 0 | 0 | 0 | 0 | 0 | 0 | 0 | 0 | 0 | 0 | 0 | 0 | 0 | 0 | 0 | 0 | 0 | 0 | 0 | 0 | 0 | 0 | 0 | 0 | 0 | 0 | 0 | 0 | 0 | 0 | 0 | 0 | 0 | 0 | 0 | 0 | 0 | 0 | 0 | 0 | 0 | 0 | 0 | 0 | 0 | 0 | 0 | 0 | 0 | 0 | 0 | 0 | 0 | 0 | 0 | 0 | 0 | 0 | 0 | 0 | 0 | 0 | 0 | 0 | 0 | 0 | 0 | 0 | 0 | 0 | 0 | 0 | 0 | 0 | 0 | 0
Ach | Healthcare | Space Cooling | Residential-type central air conditioners | TRC | New | NN3210 | Ceiling Insulation(R2 to R38) | Ceiling Insulation(R2 to R38) | NonEquip | 20 |  | 0% | Prescriptive_shell | 11.3% | 0 | 0 | 0 | 0 | 0 | 0 | 0 | 0 | 0 | 0 | 0 | 0 | 0 | 0 | 0 | 0 | 0 | 0 | 0 | 0 | 0 | 0 | 0 | 0 | 0 | 0 | 0 | 0 | 0 | 0 | 0 | 0 | 0 | 0 | 0 | 0 | 0 | 0 | 0 | 0 | 0 | 0 | 0 | 0 | 0 | 0 | 0 | 0 | 0 | 0 | 0 | 0 | 0 | 0 | 0 | 0 | 0 | 0 | 0 | 0 | 0 | 0 | 0 | 0 | 0 | 0 | 0 | 0 | 0 | 0 | 0 | 0 | 0 | 0 | 0 | 0 | 0 | 0 | 0 | 0 | 0 | 0 | 0 | 0 | 0 | 0 | 0 | 0 | 0 | 0 | 0 | 0 | 0 | 0 | 0
Ach | Healthcare | Space Cooling | Residential-type central air conditioners | TRC | Existing | NE4211 | Wall Insulation | Wall Insulation | NonEquip | 20 |  | 26.6% | newshell_existing | 6.167% | 670.6469 | 313.0735 | 130.0578 | 50.7218 | 19.23 | 7.2886 | 2.7114 | 1.0168 | 0.38359 | 0.14351 | 670.6469 | 983.7204 | 1113.7781 | 1164.5 | 1183.73 | 1191.0186 | 1193.7301 | 1194.7468 | 1195.1304 | 1195.2739 | 0.01342 | 0.019685 | 0.022287 | 0.023302 | 0.023687 | 0.023833 | 0.023887 | 0.023907 | 0.023915 | 0.023918 | 0 | 0 | 0 | 0 | 0 | 0 | 0 | 0 | 0 | 0 | 26.1552 | 12.5151 | 5.329 | 2.1303 | 0.82783 | 0.32161 | 0.12263 | 0.047136 | 0.018228 | 0.0069899 | 42.2061 | 215.7544 | 103.2371 | 43.9592 | 17.5725 | 6.8287 | 2.653 | 1.0116 | 0.38883 | 0.15036 | 0.05766 | 348.1583 | 749.9382 | 358.8407 | 152.7973 | 61.0799 | 23.7359 | 9.2214 | 3.5162 | 1.3515 | 0.52263 | 0.20042 | 1210.1594 | -41.8168 | -20.0091 | -8.52 | -3.4058 | -1.3235 | -0.51419 | -0.19606 | -0.075361 | -0.029142 | -0.011175 | -67.4789 | 791.7551 | 378.8498 | 161.3173 | 64.4857 | 25.0595 | 9.7356 | 3.7123 | 1.4269 | 0.55177 | 0.21159 | 1277.6383
Ach | Healthcare | Space Cooling | Residential-type central air conditioners | TRC | Existing | NE4185 | Thermal Energy Storage | Thermal Energy Storage | NonEquip | 20 |  | 20% | Prescriptive_HVACnonequip_existing | 0% | 0 | 0 | 0 | 0 | 0 | 0 | 0 | 0 | 0 | 0 | 0 | 0 | 0 | 0 | 0 | 0 | 0 | 0 | 0 | 0 | 0 | 0 | 0 | 0 | 0 | 0 | 0 | 0 | 0 | 0 | 0 | 0 | 0 | 0 | 0 | 0 | 0 | 0 | 0 | 0 | 0 | 0 | 0 | 0 | 0 | 0 | 0 | 0 | 0 | 0 | 0 | 0 | 0 | 0 | 0 | 0 | 0 | 0 | 0 | 0 | 0 | 0 | 0 | 0 | 0 | 0 | 0 | 0 | 0 | 0 | 0 | 0 | 0 | 0 | 0 | 0 | 0 | 0 | 0 | 0 | 0 | 0 | 0 | 0 | 0 | 0 | 0 | 0 | 0 | 0 | 0 | 0 | 0 | 0 | 0
Ach | Healthcare | Space Cooling | Residential-type central air conditioners | TRC | Existing | NE3977 | Low U-Value Windows | Low U-Value Windows | NonEquip | 20 |  | 8.361% | newshell_existing | 46% | 1674.4902 | 781.9467 | 325.4888 | 127.238 | 48.3118 | 18.323 | 6.8177 | 2.5568 | 0.96461 | 0.36089 | 1674.4902 | 2456.4369 | 2781.9257 | 2909.1637 | 2957.4755 | 2975.7985 | 2982.6162 | 2985.173 | 2986.1376 | 2986.4985 | 0.62241 | 0.91306 | 1.034 | 1.0813 | 1.0993 | 1.1061 | 1.1086 | 1.1096 | 1.11 | 1.1101 | 0 | 0 | 0 | 0 | 0 | 0 | 0 | 0 | 0 | 0 | 65.3051 | 31.2583 | 13.3367 | 5.3438 | 2.0798 | 0.8085 | 0.30835 | 0.11853 | 0.045836 | 0.017577 | 105.4494 | 1437.5586 | 688.0879 | 293.5802 | 117.6336 | 45.7817 | 17.7975 | 6.7878 | 2.6092 | 1.009 | 0.38693 | 2321.2532 | 745.2968 | 356.7366 | 152.2055 | 60.9867 | 23.7354 | 9.227 | 3.5191 | 1.3527 | 0.52311 | 0.2006 | 1203.4448 | -1231.5797 | -589.4961 | -251.5149 | -100.7786 | -39.2219 | -15.2474 | -5.8152 | -2.2353 | -0.86442 | -0.33149 | -1988.6552 | 1976.8765 | 946.2326 | 403.7204 | 161.7653 | 62.9573 | 24.4744 | 9.3343 | 3.588 | 1.3875 | 0.53209 | 3192.1
Ach | Healthcare | Space Cooling | Residential-type central air conditioners | TRC | Existing | NE3899 | HVAC tune-up_RTU | HVAC tune-up_RTU | NonEquip | 5 | Packaged air conditioning units (RTUs) | 0% | Prescriptive_HVACnonequip_existing | 5% | 0 | 0 | 0 | 0 | 0 | 0 | 0 | 0 | 0 | 0 | 0 | 0 | 0 | 0 | 0 | 0 | 0 | 0 | 0 | 0 | 0 | 0 | 0 | 0 | 0 | 0 | 0 | 0 | 0 | 0 | 0 | 0 | 0 | 0 | 0 | 0 | 0 | 0 | 0 | 0 | 0 | 0 | 0 | 0 | 0 | 0 | 0 | 0 | 0 | 0 | 0 | 0 | 0 | 0 | 0 | 0 | 0 | 0 | 0 | 0 | 0 | 0 | 0 | 0 | 0 | 0 | 0 | 0 | 0 | 0 | 0 | 0 | 0 | 0 | 0 | 0 | 0 | 0 | 0 | 0 | 0 | 0 | 0 | 0 | 0 | 0 | 0 | 0 | 0 | 0 | 0 | 0 | 0 | 0 | 0
Ach | Healthcare | Space Cooling | Residential-type central air conditioners | TRC | Existing | NE3665 | Facility Energy Management System | Facility Energy Management System | NonEquip | 15 |  | 0.5043% | Custom_improvement_existing | 20% | 22.1121 | 32.3863 | 46.3113 | 63.1358 | 80.208 | 93.5619 | 94.6239 | 82.4838 | 60.7472 | 37.6045 | 22.1121 | 54.4984 | 100.8098 | 163.9456 | 244.1536 | 337.7156 | 432.3395 | 514.8232 | 575.5704 | 613.1749 | 0.0046346 | 0.011423 | 0.021129 | 0.034362 | 0.051173 | 0.070783 | 0.090616 | 0.1079 | 0.12064 | 0.12852 | 0 | 0 | 0 | 0 | 0 | 0 | 0 | 0 | 0 | 0 | 0.86237 | 1.2946 | 1.8976 | 2.6516 | 3.4529 | 4.1284 | 4.2797 | 3.8238 | 2.8866 | 1.8316 | 18.0159 | 0.16348 | 0.24543 | 0.35973 | 0.50267 | 0.65457 | 0.78263 | 0.8113 | 0.72489 | 0.54721 | 0.34721 | 3.4153 | 12.6967 | 19.061 | 27.938 | 39.0398 | 50.8362 | 60.7825 | 63.0092 | 56.2983 | 42.4988 | 26.9659 | 265.2478 | -7.6396 | -11.4689 | -16.8102 | -23.4901 | -30.588 | -36.5726 | -37.9124 | -33.8745 | -25.5714 | -16.2253 | -159.5988 | 20.3362 | 30.5299 | 44.7482 | 62.5299 | 81.4242 | 97.3551 | 100.9216 | 90.1728 | 68.0702 | 43.1912 | 424.8466
Ach | Healthcare | Space Cooling | Residential-type central air conditioners | TRC | Existing | NE3405 | Dedicated Outdoor Air System on VRF unit | Dedicated Outdoor Air System on VRF unit | NonEquip | 15 | Residential-type central air conditioners | 58.91% | Prescriptive_HVACnonequip_existing | 17.5% | 20693.1495 | 20144.6783 | 14481.9115 | 7466.5425 | 2896.0672 | 961.16 | 293.3866 | 88.3335 | 26.5812 | 7.9169 | 20693.1495 | 40837.8278 | 55319.7392 | 62786.2817 | 65682.3489 | 66643.5089 | 66936.8956 | 67025.229 | 67051.8103 | 67059.7271 | 6.2968 | 12.4266 | 16.8333 | 19.1053 | 19.9866 | 20.2791 | 20.3683 | 20.3952 | 20.4033 | 20.4057 | 0 | 0 | 0 | 0 | 0 | 0 | 0 | 0 | 0 | 0 | 807.0328 | 805.2835 | 593.3873 | 313.5853 | 124.6719 | 42.4111 | 13.2693 | 4.095 | 1.2631 | 0.3856 | 2304.9789 | 8138.7708 | 8121.1293 | 5984.1964 | 3162.4477 | 1257.2925 | 427.7079 | 133.8184 | 41.2976 | 12.7379 | 3.8887 | 23245.2689 | 7472.2563 | 7456.0596 | 5494.1282 | 2903.463 | 1154.3281 | 392.6813 | 122.8595 | 37.9156 | 11.6948 | 3.5702 | 21341.6267 | -11558.9735 | -11533.9184 | -8498.97 | -4491.4215 | -1785.6518 | -607.446 | -190.0536 | -58.6523 | -18.0908 | -5.5228 | -33013.7628 | 19031.2299 | 18989.978 | 13993.0981 | 7394.8845 | 2939.9799 | 1000.1273 | 312.9131 | 96.5679 | 29.7856 | 9.093 | 54355.3895
Ach | Healthcare | Space Cooling | Residential-type central air conditioners | TRC | Existing | NE3301 | Chilled Water System - Variable Speed Drives | Chilled Water System - Variable Speed Drives | NonEquip | 13 | Central chillers inside | 0% | Prescriptive_HVACnonequip_existing | 24.74% | 0 | 0 | 0 | 0 | 0 | 0 | 0 | 0 | 0 | 0 | 0 | 0 | 0 | 0 | 0 | 0 | 0 | 0 | 0 | 0 | 0 | 0 | 0 | 0 | 0 | 0 | 0 | 0 | 0 | 0 | 0 | 0 | 0 | 0 | 0 | 0 | 0 | 0 | 0 | 0 | 0 | 0 | 0 | 0 | 0 | 0 | 0 | 0 | 0 | 0 | 0 | 0 | 0 | 0 | 0 | 0 | 0 | 0 | 0 | 0 | 0 | 0 | 0 | 0 | 0 | 0 | 0 | 0 | 0 | 0 | 0 | 0 | 0 | 0 | 0 | 0 | 0 | 0 | 0 | 0 | 0 | 0 | 0 | 0 | 0 | 0 | 0 | 0 | 0 | 0 | 0 | 0 | 0 | 0 | 0
Ach | Healthcare | Space Cooling | Residential-type central air conditioners | TRC | Existing | NE3197 | Ceiling Insulation(R2 to R38) | Ceiling Insulation(R2 to R38) | NonEquip | 20 |  | 45.6% | Prescriptive_shell_existing | 11.3% | 1860.3063 | 2747.5231 | 3850.0339 | 4908.1265 | 5445.0093 | 5053.0052 | 3660.5176 | 2100.3822 | 994.196 | 412.2408 | 1860.3063 | 4607.8294 | 8457.8632 | 13365.9898 | 18810.9991 | 23864.0042 | 27524.5218 | 29624.904 | 30619.0999 | 31031.3407 | 0.037225 | 0.092204 | 0.16925 | 0.26746 | 0.37642 | 0.47753 | 0.55078 | 0.59281 | 0.6127 | 0.62095 | 0 | 0 | 0 | 0 | 0 | 0 | 0 | 0 | 0 | 0 | 72.5519 | 109.8322 | 157.7527 | 206.1351 | 234.4006 | 222.9634 | 165.558 | 97.3711 | 47.2419 | 20.0785 | 956.9374 | 314.8606 | 476.6495 | 684.6147 | 894.5843 | 1017.2508 | 967.6159 | 718.4882 | 422.5706 | 205.0203 | 87.1364 | 4152.9132 | 2363.8725 | 3578.5312 | 5139.8669 | 6716.2514 | 7637.1916 | 7264.5491 | 5394.1781 | 3172.5245 | 1539.2264 | 654.1922 | 31178.7368 | 167.6245 | 253.7571 | 364.473 | 476.256 | 541.5607 | 515.1363 | 382.5064 | 224.9668 | 109.1481 | 46.3894 | 2210.9147 | 2196.248 | 3324.7741 | 4775.3939 | 6239.9954 | 7095.6308 | 6749.4128 | 5011.6717 | 2947.5577 | 1430.0784 | 607.8028 | 28967.8221
Ach | Healthcare | Space Cooling | Residential-type central air conditioners | TRC | Turnover | ET1370 | Variable Refrigerant Flow (VRF) HVAC Systems | Variable Refrigerant Flow (VRF) HVAC Systems | Equip | 15 | Residential-type central air conditioners | 49.09% | Prescriptive_HVACequip | 36.88% | 37267.875 | 25487.6363 | 13733.8117 | 5497.4717 | 1826.9169 | 566.0067 | 168.0482 | 49.9359 | 14.9009 | 4.4077 | 37267.875 | 62755.5112 | 76489.323 | 81986.7946 | 83813.7115 | 84379.7183 | 84547.7665 | 84597.7024 | 84612.6033 | 84617.0111 | 11.3403 | 19.096 | 23.2751 | 24.9479 | 25.5038 | 25.676 | 25.7272 | 25.7424 | 25.7469 | 25.7483 | 0 | 0 | 0 | 0 | 0 | 0 | 0 | 0 | 0 | 0 | 1453.4471 | 1018.8683 | 562.7344 | 230.8869 | 78.6464 | 24.975 | 7.6005 | 2.315 | 0.70806 | 0.21468 | 2957.8014 | 14146.6293 | 9916.8049 | 5477.1819 | 2247.258 | 765.4778 | 243.0856 | 73.9768 | 22.5319 | 6.8916 | 2.0895 | 28788.7455 | 13968.4629 | 9791.91 | 5408.2008 | 2218.9555 | 755.8372 | 240.0241 | 73.0451 | 22.2482 | 6.8048 | 2.0632 | 28426.1724 | -20306.334 | -14234.7656 | -7862.0484 | -3225.7558 | -1098.781 | -348.9296 | -106.1877 | -32.3428 | -9.8924 | -2.9994 | -41323.899 | 34274.7969 | 24026.6757 | 13270.2492 | 5444.7113 | 1854.6182 | 588.9537 | 179.2328 | 54.5909 | 16.6972 | 5.0626 | 69750.0715
Ach | Healthcare | Space Cooling | Residential-type central air conditioners | TRC | New | EN1396 | Variable Refrigerant Flow (VRF) HVAC Systems | Variable Refrigerant Flow (VRF) HVAC Systems | Equip | 15 | Residential-type central air conditioners | 49.09% | Prescriptive_HVACequip | 36.88% | 10400.1386 | 6169.4186 | 3149.8246 | 1201.3225 | 382.2627 | 113.9721 | 32.6919 | 9.4015 | 2.7147 | 0.77668 | 10400.1386 | 16569.5571 | 19719.3817 | 20920.7043 | 21302.967 | 21416.9391 | 21449.631 | 21459.0325 | 21461.7473 | 21462.524 | 3.1647 | 5.042 | 6.0004 | 6.366 | 6.4823 | 6.517 | 6.5269 | 6.5298 | 6.5306 | 6.5309 | 0 | 0 | 0 | 0 | 0 | 0 | 0 | 0 | 0 | 0 | 405.6054 | 246.6225 | 129.0621 | 50.454 | 16.4559 | 5.029 | 1.4786 | 0.43584 | 0.129 | 0.037829 | 753.3956 | 3947.8212 | 2400.4156 | 1256.1816 | 491.077 | 160.168 | 48.9481 | 14.3914 | 4.2421 | 1.2556 | 0.36819 | 7332.9182 | 3898.1013 | 2370.1842 | 1240.361 | 484.8922 | 158.1508 | 48.3317 | 14.2101 | 4.1887 | 1.2397 | 0.36356 | 7240.5655 | -5666.7757 | -3445.6011 | -1803.1464 | -704.901 | -229.9081 | -70.2611 | -20.6576 | -6.0892 | -1.8022 | -0.52851 | -10525.8068 | 9564.8769 | 5815.7852 | 3043.5074 | 1189.7932 | 388.0589 | 118.5928 | 34.8677 | 10.2779 | 3.042 | 0.89207 | 17766.3723
Ach | Healthcare | Space Heating | Residential/split system heat pump | TRC | New | NN3652 | Facility Energy Management System | Facility Energy Management System | NonEquip | 15 |  | 4.276% | Custom_improvement | 20% | 6.3437 | 7.3893 | 9.9761 | 12.9116 | 15.6451 | 17.4841 | 16.9938 | 14.2527 | 10.0963 | 6.0096 | 6.3437 | 13.733 | 23.7091 | 36.6206 | 52.2658 | 69.7499 | 86.7437 | 100.9964 | 111.0927 | 117.1023 | 0 | 0 | 0 | 0 | 0 | 0 | 0 | 0 | 0 | 0 | 0.00011433 | 0.00024751 | 0.00042731 | 0.00066002 | 0.000942 | 0.0012571 | 0.0015634 | 0.0018203 | 0.0020023 | 0.0021106 | 0.2474 | 0.29539 | 0.40876 | 0.54227 | 0.6735 | 0.77149 | 0.7686 | 0.66074 | 0.47976 | 0.2927 | 3.486 | 0.046901 | 0.055997 | 0.07749 | 0.1028 | 0.12768 | 0.14625 | 0.1457 | 0.12526 | 0.090948 | 0.055488 | 0.66084 | 3.6425 | 4.349 | 6.0182 | 7.9838 | 9.9159 | 11.3586 | 11.316 | 9.728 | 7.0634 | 4.3094 | 51.3238 | -2.1917 | -2.6168 | -3.6211 | -4.8038 | -5.9664 | -6.8344 | -6.8088 | -5.8533 | -4.25 | -2.593 | -30.8814 | 5.8342 | 6.9657 | 9.6393 | 12.7877 | 15.8823 | 18.193 | 18.1248 | 15.5813 | 11.3135 | 6.9024 | 82.2052
Ach | Healthcare | Space Heating | Residential/split system heat pump | TRC | New | NN3392 | Dedicated Outdoor Air System on VRF unit | Dedicated Outdoor Air System on VRF unit | NonEquip | 15 | Residential/split system heat pump | 58.91% | Prescriptive_HVACnonequip | 10% | 442.0485 | 411.4842 | 295.7216 | 150.2879 | 56.4884 | 18.0544 | 5.3053 | 1.5384 | 0.44568 | 0.12774 | 442.0485 | 853.5327 | 1149.2543 | 1299.5422 | 1356.0306 | 1374.085 | 1379.3904 | 1380.9287 | 1381.3744 | 1381.5021 | 0 | 0 | 0 | 0 | 0 | 0 | 0 | 0 | 0 | 0 | 0.13596 | 0.26251 | 0.35346 | 0.39969 | 0.41706 | 0.42261 | 0.42424 | 0.42472 | 0.42485 | 0.42489 | 17.2399 | 16.4491 | 12.117 | 6.3119 | 2.4318 | 0.79665 | 0.23995 | 0.071317 | 0.021178 | 0.0062219 | 47.556 | 173.861 | 165.8858 | 122.1977 | 63.6543 | 24.5238 | 8.034 | 2.4198 | 0.71921 | 0.21358 | 0.062746 | 479.5934 | 159.6229 | 152.3008 | 112.1904 | 58.4414 | 22.5154 | 7.3761 | 2.2217 | 0.66031 | 0.19608 | 0.057608 | 440.3177 | -246.9236 | -235.597 | -173.5495 | -90.4042 | -34.8295 | -11.4102 | -3.4367 | -1.0215 | -0.30333 | -0.089115 | -681.1357 | 406.5465 | 387.8977 | 285.74 | 148.8456 | 57.345 | 18.7864 | 5.6584 | 1.6818 | 0.49941 | 0.14672 | 1121.4534
Ach | Healthcare | Space Heating | Residential/split system heat pump | TRC | New | NN3184 | Ceiling Insulation(R2 to R38) | Ceiling Insulation(R2 to R38) | NonEquip | 20 |  | 0% | Prescriptive_shell | 13.96% | 0 | 0 | 0 | 0 | 0 | 0 | 0 | 0 | 0 | 0 | 0 | 0 | 0 | 0 | 0 | 0 | 0 | 0 | 0 | 0 | 0 | 0 | 0 | 0 | 0 | 0 | 0 | 0 | 0 | 0 | 0 | 0 | 0 | 0 | 0 | 0 | 0 | 0 | 0 | 0 | 0 | 0 | 0 | 0 | 0 | 0 | 0 | 0 | 0 | 0 | 0 | 0 | 0 | 0 | 0 | 0 | 0 | 0 | 0 | 0 | 0 | 0 | 0 | 0 | 0 | 0 | 0 | 0 | 0 | 0 | 0 | 0 | 0 | 0 | 0 | 0 | 0 | 0 | 0 | 0 | 0 | 0 | 0 | 0 | 0 | 0 | 0 | 0 | 0 | 0 | 0 | 0 | 0 | 0 | 0
Ach | Healthcare | Space Heating | Residential/split system heat pump | TRC | Existing | NE4237 | Wall Insulation | Wall Insulation | NonEquip | 20 |  | 26.6% | newshell_existing | 1.228% | 23.4856 | 10.9388 | 4.5436 | 1.7717 | 0.67167 | 0.2546 | 0.094728 | 0.035529 | 0.013406 | 0.0050159 | 23.4856 | 34.4243 | 38.9679 | 40.7397 | 41.4113 | 41.6659 | 41.7607 | 41.7962 | 41.8096 | 41.8146 | 0 | 0 | 0 | 0 | 0 | 0 | 0 | 0 | 0 | 0 | 0.010594 | 0.015528 | 0.017578 | 0.018377 | 0.01868 | 0.018795 | 0.018837 | 0.018853 | 0.018859 | 0.018862 | 0.91594 | 0.43728 | 0.18617 | 0.074411 | 0.028915 | 0.011234 | 0.0042844 | 0.0016471 | 0.00063702 | 0.0002443 | 1.4766 | 7.5556 | 3.6071 | 1.5357 | 0.61382 | 0.23852 | 0.092669 | 0.035342 | 0.013587 | 0.0052548 | 0.0020153 | 12.1802 | 26.2623 | 12.5379 | 5.338 | 2.1336 | 0.82906 | 0.32211 | 0.12284 | 0.047226 | 0.018265 | 0.0070048 | 42.3372 | -1.4644 | -0.69912 | -0.29765 | -0.11897 | -0.046229 | -0.017961 | -0.0068498 | -0.0026334 | -0.0010185 | -0.00039059 | -2.3607 | 27.7267 | 13.237 | 5.6356 | 2.2525 | 0.87528 | 0.34007 | 0.12969 | 0.04986 | 0.019284 | 0.0073954 | 44.6979
Ach | Healthcare | Space Heating | Residential/split system heat pump | TRC | Existing | NE4003 | Low U-Value Windows | Low U-Value Windows | NonEquip | 20 |  | 8.361% | newshell_existing | 46% | 295.4556 | 137.6326 | 57.2317 | 22.3469 | 8.479 | 3.2151 | 1.1964 | 0.44875 | 0.16932 | 0.063353 | 295.4556 | 433.0882 | 490.3199 | 512.6668 | 521.1458 | 524.3609 | 525.5573 | 526.0061 | 526.1754 | 526.2388 | 0 | 0 | 0 | 0 | 0 | 0 | 0 | 0 | 0 | 0 | 0.0012279 | 0.0017999 | 0.0020378 | 0.0021307 | 0.0021659 | 0.0021793 | 0.0021843 | 0.0021861 | 0.0021868 | 0.0021871 | 11.5228 | 5.5019 | 2.345 | 0.93854 | 0.36501 | 0.14187 | 0.054111 | 0.020803 | 0.0080458 | 0.0030857 | 18.5821 | 253.6502 | 121.1123 | 51.6211 | 20.6601 | 8.035 | 3.1229 | 1.1911 | 0.45794 | 0.17711 | 0.067924 | 409.0472 | 131.504 | 62.7902 | 26.7628 | 10.7111 | 4.1657 | 1.6191 | 0.61754 | 0.23742 | 0.091823 | 0.035215 | 212.069 | -217.3062 | -103.7588 | -44.2246 | -17.6998 | -6.8837 | -2.6754 | -1.0205 | -0.39233 | -0.15174 | -0.058192 | -350.4374 | 348.8102 | 166.549 | 70.9874 | 28.411 | 11.0494 | 4.2945 | 1.638 | 0.62974 | 0.24356 | 0.093407 | 562.5063
Ach | Healthcare | Space Heating | Residential/split system heat pump | TRC | Existing | NE3639 | Facility Energy Management System | Facility Energy Management System | NonEquip | 15 |  | 0.5043% | Custom_improvement_existing | 20% | 3.8893 | 5.6836 | 8.1262 | 11.0769 | 14.0713 | 16.415 | 16.6042 | 14.4768 | 10.6632 | 6.6014 | 3.8893 | 9.5729 | 17.6991 | 28.776 | 42.8473 | 59.2623 | 75.8665 | 90.3432 | 101.0065 | 107.6078 | 0 | 0 | 0 | 0 | 0 | 0 | 0 | 0 | 0 | 0 | 7.0098e-05 | 0.00017253 | 0.000319 | 0.00051864 | 0.00077225 | 0.0010681 | 0.0013674 | 0.0016283 | 0.0018205 | 0.0019394 | 0.15168 | 0.2272 | 0.33297 | 0.46522 | 0.60575 | 0.72431 | 0.75098 | 0.67112 | 0.50669 | 0.32152 | 3.1617 | 0.028755 | 0.043071 | 0.063121 | 0.088192 | 0.11483 | 0.13731 | 0.14236 | 0.12723 | 0.096055 | 0.060952 | 0.59937 | 2.2332 | 3.3451 | 4.9022 | 6.8494 | 8.9184 | 10.664 | 11.0566 | 9.8809 | 7.46 | 4.7338 | 46.5494 | -1.3437 | -2.0127 | -2.9497 | -4.1212 | -5.3662 | -6.4165 | -6.6527 | -5.9453 | -4.4887 | -2.8483 | -28.0087 | 3.577 | 5.3578 | 7.8519 | 10.9706 | 14.2846 | 17.0805 | 17.7093 | 15.8263 | 11.9487 | 7.5821 | 74.5581
Ach | Healthcare | Space Heating | Residential/split system heat pump | TRC | Existing | NE3379 | Dedicated Outdoor Air System on VRF unit | Dedicated Outdoor Air System on VRF unit | NonEquip | 15 | Residential/split system heat pump | 58.91% | Prescriptive_HVACnonequip_existing | 10% | 2080.233 | 2020.3133 | 1452.1205 | 748.5663 | 290.3273 | 96.3607 | 29.4184 | 8.8591 | 2.6662 | 0.79416 | 2080.233 | 4100.5462 | 5552.6667 | 6301.233 | 6591.5603 | 6687.921 | 6717.3394 | 6726.1986 | 6728.8648 | 6729.659 | 0 | 0 | 0 | 0 | 0 | 0 | 0 | 0 | 0 | 0 | 0.6398 | 1.2612 | 1.7078 | 1.938 | 2.0273 | 2.0569 | 2.066 | 2.0687 | 2.0695 | 2.0698 | 81.1291 | 80.762 | 59.4997 | 31.4388 | 12.4982 | 4.2519 | 1.3305 | 0.4107 | 0.12669 | 0.03868 | 231.3236 | 818.1712 | 814.4695 | 600.0433 | 317.0546 | 126.0421 | 42.8797 | 13.4182 | 4.1418 | 1.2777 | 0.39008 | 2332.8543 | 751.1681 | 747.7695 | 550.9035 | 291.0898 | 115.72 | 39.3681 | 12.3194 | 3.8026 | 1.173 | 0.35814 | 2141.8082 | -1161.996 | -1156.7387 | -852.203 | -450.2923 | -179.0095 | -60.8992 | -19.057 | -5.8823 | -1.8146 | -0.55401 | -3313.2032 | 1913.1641 | 1904.5082 | 1403.1065 | 741.3822 | 294.7295 | 100.2673 | 31.3764 | 9.685 | 2.9877 | 0.91215 | 5455.0114
Ach | Healthcare | Space Heating | Residential/split system heat pump | TRC | Existing | NE3171 | Ceiling Insulation(R2 to R38) | Ceiling Insulation(R2 to R38) | NonEquip | 20 |  | 45.6% | Prescriptive_shell_existing | 15.4% | 446.2753 | 657.6954 | 921.6117 | 1174.8953 | 1303.413 | 1209.576 | 876.2457 | 502.7843 | 237.9882 | 98.6812 | 446.2753 | 1103.9706 | 2025.5823 | 3200.4776 | 4503.8906 | 5713.4666 | 6589.7124 | 7092.4967 | 7330.4849 | 7429.1661 | 0 | 0 | 0 | 0 | 0 | 0 | 0 | 0 | 0 | 0 | 0.20131 | 0.49798 | 0.9137 | 1.4437 | 2.0316 | 2.5772 | 2.9725 | 3.1993 | 3.3066 | 3.3511 | 17.4047 | 26.2914 | 37.7625 | 49.3441 | 56.1102 | 53.3724 | 39.6309 | 23.3085 | 11.3087 | 4.8063 | 229.1043 | 75.533 | 114.0992 | 163.8814 | 214.1434 | 243.507 | 231.6255 | 171.9899 | 101.1539 | 49.0773 | 20.8585 | 994.2659 | 567.0775 | 856.62 | 1230.3688 | 1607.7198 | 1828.1722 | 1738.97 | 1291.2452 | 759.4311 | 368.4563 | 156.5989 | 7464.6284 | 40.212 | 60.7438 | 87.2467 | 114.005 | 129.6375 | 123.3121 | 91.5635 | 53.852 | 26.1276 | 11.1046 | 529.3241 | 526.8655 | 795.8763 | 1143.1221 | 1493.7148 | 1698.5347 | 1615.6579 | 1199.6817 | 705.5791 | 342.3287 | 145.4943 | 6935.3043
Ach | Healthcare | Space Heating | Residential/split system heat pump | TRC | Turnover | ET1409 | Variable Refrigerant Flow (VRF) HVAC Systems | Variable Refrigerant Flow (VRF) HVAC Systems | Equip | 15 | Residential/split system heat pump | 49.09% | Prescriptive_HVACequip | 31.25% | 5371.3022 | 3677.8972 | 1984.2033 | 795.2124 | 264.5843 | 82.0714 | 24.3966 | 7.2583 | 2.1685 | 0.64222 | 5371.3022 | 9049.1994 | 11033.4027 | 11828.6151 | 12093.1994 | 12175.2708 | 12199.6674 | 12206.9257 | 12209.0942 | 12209.7364 | 0 | 0 | 0 | 0 | 0 | 0 | 0 | 0 | 0 | 0 | 1.652 | 2.7832 | 3.3934 | 3.638 | 3.7194 | 3.7446 | 3.7521 | 3.7544 | 3.755 | 3.7552 | 209.4808 | 147.0239 | 81.3015 | 33.3979 | 11.39 | 3.6214 | 1.1034 | 0.33648 | 0.10304 | 0.03128 | 426.766 | 2038.9094 | 1431.0071 | 791.3202 | 325.0672 | 110.8607 | 35.2476 | 10.7397 | 3.2751 | 1.0029 | 0.30445 | 4153.7805 | 2013.2309 | 1412.9846 | 781.3541 | 320.9732 | 109.4645 | 34.8037 | 10.6044 | 3.2338 | 0.99029 | 0.30062 | 4101.4667 | -2926.6884 | -2054.0941 | -1135.8757 | -466.6074 | -159.1316 | -50.5951 | -15.4159 | -4.7011 | -1.4396 | -0.43702 | -5962.4136 | 4939.9192 | 3467.0788 | 1917.2298 | 787.5806 | 268.5961 | 85.3987 | 26.0203 | 7.9349 | 2.4299 | 0.73764 | 10063.8803
Ach | Healthcare | Space Heating | Residential/split system heat pump | TRC | New | EN1435 | Variable Refrigerant Flow (VRF) HVAC Systems | Variable Refrigerant Flow (VRF) HVAC Systems | Equip | 15 | Residential/split system heat pump | 49.09% | Prescriptive_HVACequip | 31.25% | 1547.2923 | 918.9726 | 469.7532 | 179.3775 | 57.1473 | 17.0591 | 4.8992 | 1.4106 | 0.40781 | 0.11682 | 1547.2923 | 2466.2649 | 2936.0181 | 3115.3956 | 3172.5429 | 3189.602 | 3194.5012 | 3195.9118 | 3196.3196 | 3196.4364 | 0 | 0 | 0 | 0 | 0 | 0 | 0 | 0 | 0 | 0 | 0.47588 | 0.75852 | 0.903 | 0.95817 | 0.97575 | 0.98099 | 0.9825 | 0.98293 | 0.98306 | 0.98309 | 60.3444 | 36.7359 | 19.2478 | 7.5336 | 2.4601 | 0.75273 | 0.22158 | 0.065394 | 0.019378 | 0.0056896 | 112.1974 | 587.3415 | 357.5566 | 187.3423 | 73.326 | 23.9447 | 7.3265 | 2.1567 | 0.63649 | 0.18861 | 0.055378 | 1092.0351 | 579.9444 | 353.0534 | 184.9828 | 72.4025 | 23.6431 | 7.2342 | 2.1295 | 0.62847 | 0.18624 | 0.05468 | 1078.2818 | -843.0809 | -513.2433 | -268.9146 | -105.2535 | -34.3707 | -10.5166 | -3.0957 | -0.91363 | -0.27074 | -0.07949 | -1567.5275 | 1423.0253 | 866.2967 | 453.8974 | 177.656 | 58.0138 | 17.7508 | 5.2253 | 1.5421 | 0.45697 | 0.13417 | 2645.8092
Ach | Healthcare | Refrigeration | Residential style | TRC | New | NN4848 | PSC to ECM Evaporator Fan Motor (Walk-In, Refrigerator) | PSC to ECM Evaporator Fan Motor (Walk-In, Refrigerator) | NonEquip | 15 | Walk-in cooler | 0% | Prescriptive_ECM | 37.5% | 0 | 0 | 0 | 0 | 0 | 0 | 0 | 0 | 0 | 0 | 0 | 0 | 0 | 0 | 0 | 0 | 0 | 0 | 0 | 0 | 0 | 0 | 0 | 0 | 0 | 0 | 0 | 0 | 0 | 0 | 0 | 0 | 0 | 0 | 0 | 0 | 0 | 0 | 0 | 0 | 0 | 0 | 0 | 0 | 0 | 0 | 0 | 0 | 0 | 0 | 0 | 0 | 0 | 0 | 0 | 0 | 0 | 0 | 0 | 0 | 0 | 0 | 0 | 0 | 0 | 0 | 0 | 0 | 0 | 0 | 0 | 0 | 0 | 0 | 0 | 0 | 0 | 0 | 0 | 0 | 0 | 0 | 0 | 0 | 0 | 0 | 0 | 0 | 0 | 0 | 0 | 0 | 0 | 0 | 0
Ach | Healthcare | Refrigeration | Residential style | TRC | New | NN4822 | PSC to ECM Evaporator Fan Motor (Reach-In) | PSC to ECM Evaporator Fan Motor (Reach-In) | NonEquip | 15 | Display cases | 0% | Prescriptive_ECM | 37.5% | 0 | 0 | 0 | 0 | 0 | 0 | 0 | 0 | 0 | 0 | 0 | 0 | 0 | 0 | 0 | 0 | 0 | 0 | 0 | 0 | 0 | 0 | 0 | 0 | 0 | 0 | 0 | 0 | 0 | 0 | 0 | 0 | 0 | 0 | 0 | 0 | 0 | 0 | 0 | 0 | 0 | 0 | 0 | 0 | 0 | 0 | 0 | 0 | 0 | 0 | 0 | 0 | 0 | 0 | 0 | 0 | 0 | 0 | 0 | 0 | 0 | 0 | 0 | 0 | 0 | 0 | 0 | 0 | 0 | 0 | 0 | 0 | 0 | 0 | 0 | 0 | 0 | 0 | 0 | 0 | 0 | 0 | 0 | 0 | 0 | 0 | 0 | 0 | 0 | 0 | 0 | 0 | 0 | 0 | 0
Ach | Healthcare | Refrigeration | Residential style | TRC | Existing | NE4835 | PSC to ECM Evaporator Fan Motor (Walk-In, Refrigerator) | PSC to ECM Evaporator Fan Motor (Walk-In, Refrigerator) | NonEquip | 15 | Walk-in cooler | 0% | Prescriptive_ECM_existing | 37.5% | 0 | 0 | 0 | 0 | 0 | 0 | 0 | 0 | 0 | 0 | 0 | 0 | 0 | 0 | 0 | 0 | 0 | 0 | 0 | 0 | 0 | 0 | 0 | 0 | 0 | 0 | 0 | 0 | 0 | 0 | 0 | 0 | 0 | 0 | 0 | 0 | 0 | 0 | 0 | 0 | 0 | 0 | 0 | 0 | 0 | 0 | 0 | 0 | 0 | 0 | 0 | 0 | 0 | 0 | 0 | 0 | 0 | 0 | 0 | 0 | 0 | 0 | 0 | 0 | 0 | 0 | 0 | 0 | 0 | 0 | 0 | 0 | 0 | 0 | 0 | 0 | 0 | 0 | 0 | 0 | 0 | 0 | 0 | 0 | 0 | 0 | 0 | 0 | 0 | 0 | 0 | 0 | 0 | 0 | 0
Ach | Healthcare | Refrigeration | Residential style | TRC | Existing | NE4809 | PSC to ECM Evaporator Fan Motor (Reach-In) | PSC to ECM Evaporator Fan Motor (Reach-In) | NonEquip | 15 | Display cases | 0% | Prescriptive_ECM_existing | 37.5% | 0 | 0 | 0 | 0 | 0 | 0 | 0 | 0 | 0 | 0 | 0 | 0 | 0 | 0 | 0 | 0 | 0 | 0 | 0 | 0 | 0 | 0 | 0 | 0 | 0 | 0 | 0 | 0 | 0 | 0 | 0 | 0 | 0 | 0 | 0 | 0 | 0 | 0 | 0 | 0 | 0 | 0 | 0 | 0 | 0 | 0 | 0 | 0 | 0 | 0 | 0 | 0 | 0 | 0 | 0 | 0 | 0 | 0 | 0 | 0 | 0 | 0 | 0 | 0 | 0 | 0 | 0 | 0 | 0 | 0 | 0 | 0 | 0 | 0 | 0 | 0 | 0 | 0 | 0 | 0 | 0 | 0 | 0 | 0 | 0 | 0 | 0 | 0 | 0 | 0 | 0 | 0 | 0 | 0 | 0
Ach | Healthcare | Miscellaneous | Pool pump | TRC | New | NN4536 | VSD Controlled Compressor | VSD Controlled Compressor | NonEquip | 15 | Others | 0% | Prescriptive_ECM | 20.79% | 0 | 0 | 0 | 0 | 0 | 0 | 0 | 0 | 0 | 0 | 0 | 0 | 0 | 0 | 0 | 0 | 0 | 0 | 0 | 0 | 0 | 0 | 0 | 0 | 0 | 0 | 0 | 0 | 0 | 0 | 0 | 0 | 0 | 0 | 0 | 0 | 0 | 0 | 0 | 0 | 0 | 0 | 0 | 0 | 0 | 0 | 0 | 0 | 0 | 0 | 0 | 0 | 0 | 0 | 0 | 0 | 0 | 0 | 0 | 0 | 0 | 0 | 0 | 0 | 0 | 0 | 0 | 0 | 0 | 0 | 0 | 0 | 0 | 0 | 0 | 0 | 0 | 0 | 0 | 0 | 0 | 0 | 0 | 0 | 0 | 0 | 0 | 0 | 0 | 0 | 0 | 0 | 0 | 0 | 0
Ach | Healthcare | Miscellaneous | Pool pump | TRC | Existing | NE4523 | VSD Controlled Compressor | VSD Controlled Compressor | NonEquip | 15 | Others | 0% | Prescriptive_ECM_existing | 20.79% | 0 | 0 | 0 | 0 | 0 | 0 | 0 | 0 | 0 | 0 | 0 | 0 | 0 | 0 | 0 | 0 | 0 | 0 | 0 | 0 | 0 | 0 | 0 | 0 | 0 | 0 | 0 | 0 | 0 | 0 | 0 | 0 | 0 | 0 | 0 | 0 | 0 | 0 | 0 | 0 | 0 | 0 | 0 | 0 | 0 | 0 | 0 | 0 | 0 | 0 | 0 | 0 | 0 | 0 | 0 | 0 | 0 | 0 | 0 | 0 | 0 | 0 | 0 | 0 | 0 | 0 | 0 | 0 | 0 | 0 | 0 | 0 | 0 | 0 | 0 | 0 | 0 | 0 | 0 | 0 | 0 | 0 | 0 | 0 | 0 | 0 | 0 | 0 | 0 | 0 | 0 | 0 | 0 | 0 | 0
Ach | Healthcare | Miscellaneous | Pool pump | TRC | Turnover | ET2108 | Variable Speed Pool Pump | Variable Speed Pool Pump | Equip | 10 | Pool pump | 0% | Prescriptive_all | 64.36% | 0 | 0 | 0 | 0 | 0 | 0 | 0 | 0 | 0 | 0 | 0 | 0 | 0 | 0 | 0 | 0 | 0 | 0 | 0 | 0 | 0 | 0 | 0 | 0 | 0 | 0 | 0 | 0 | 0 | 0 | 0 | 0 | 0 | 0 | 0 | 0 | 0 | 0 | 0 | 0 | 0 | 0 | 0 | 0 | 0 | 0 | 0 | 0 | 0 | 0 | 0 | 0 | 0 | 0 | 0 | 0 | 0 | 0 | 0 | 0 | 0 | 0 | 0 | 0 | 0 | 0 | 0 | 0 | 0 | 0 | 0 | 0 | 0 | 0 | 0 | 0 | 0 | 0 | 0 | 0 | 0 | 0 | 0 | 0 | 0 | 0 | 0 | 0 | 0 | 0 | 0 | 0 | 0 | 0 | 0
Ach | Healthcare | Miscellaneous | Pool pump | TRC | New | EN2132 | Variable Speed Pool Pump | Variable Speed Pool Pump | Equip | 10 | Pool pump | 0% | Prescriptive_all | 64.36% | 0 | 0 | 0 | 0 | 0 | 0 | 0 | 0 | 0 | 0 | 0 | 0 | 0 | 0 | 0 | 0 | 0 | 0 | 0 | 0 | 0 | 0 | 0 | 0 | 0 | 0 | 0 | 0 | 0 | 0 | 0 | 0 | 0 | 0 | 0 | 0 | 0 | 0 | 0 | 0 | 0 | 0 | 0 | 0 | 0 | 0 | 0 | 0 | 0 | 0 | 0 | 0 | 0 | 0 | 0 | 0 | 0 | 0 | 0 | 0 | 0 | 0 | 0 | 0 | 0 | 0 | 0 | 0 | 0 | 0 | 0 | 0 | 0 | 0 | 0 | 0 | 0 | 0 | 0 | 0 | 0 | 0 | 0 | 0 | 0 | 0 | 0 | 0 | 0 | 0 | 0 | 0 | 0 | 0 | 0
Ach | Healthcare | Space Heating | Packaged central unit | TRC | New | NN3652 | Facility Energy Management System | Facility Energy Management System | NonEquip | 15 |  | 4.276% | Custom_improvement | 20% | 17.0178 | 19.8227 | 26.762 | 34.6369 | 41.97 | 46.9034 | 45.588 | 38.2346 | 27.0847 | 16.1215 | 17.0178 | 36.8405 | 63.6025 | 98.2395 | 140.2095 | 187.1128 | 232.7008 | 270.9354 | 298.0201 | 314.1416 | 0 | 0 | 0 | 0 | 0 | 0 | 0 | 0 | 0 | 0 | 0.00030672 | 0.00066399 | 0.0011463 | 0.0017706 | 0.002527 | 0.0033724 | 0.004194 | 0.0048831 | 0.0053713 | 0.0056619 | 0.66369 | 0.79241 | 1.0966 | 1.4547 | 1.8068 | 2.0696 | 2.0619 | 1.7725 | 1.287 | 0.78521 | 9.3516 | 0.12582 | 0.15022 | 0.20788 | 0.27577 | 0.34251 | 0.39234 | 0.39087 | 0.33602 | 0.24398 | 0.14885 | 1.7728 | 9.7715 | 11.6667 | 16.1446 | 21.4176 | 26.6008 | 30.4708 | 30.3566 | 26.0966 | 18.9485 | 11.5606 | 137.6826 | -5.8795 | -7.0198 | -9.7141 | -12.8869 | -16.0056 | -18.3342 | -18.2655 | -15.7022 | -11.4013 | -6.956 | -82.8432 | 15.651 | 18.6865 | 25.8587 | 34.3045 | 42.6064 | 48.8049 | 48.6221 | 41.7988 | 30.3498 | 18.5166 | 220.5259
Ach | Healthcare | Space Heating | Packaged central unit | TRC | New | NN3392 | Dedicated Outdoor Air System on VRF unit | Dedicated Outdoor Air System on VRF unit | NonEquip | 15 | Residential/split system heat pump | 0% | Prescriptive_HVACnonequip | 10% | 0 | 0 | 0 | 0 | 0 | 0 | 0 | 0 | 0 | 0 | 0 | 0 | 0 | 0 | 0 | 0 | 0 | 0 | 0 | 0 | 0 | 0 | 0 | 0 | 0 | 0 | 0 | 0 | 0 | 0 | 0 | 0 | 0 | 0 | 0 | 0 | 0 | 0 | 0 | 0 | 0 | 0 | 0 | 0 | 0 | 0 | 0 | 0 | 0 | 0 | 0 | 0 | 0 | 0 | 0 | 0 | 0 | 0 | 0 | 0 | 0 | 0 | 0 | 0 | 0 | 0 | 0 | 0 | 0 | 0 | 0 | 0 | 0 | 0 | 0 | 0 | 0 | 0 | 0 | 0 | 0 | 0 | 0 | 0 | 0 | 0 | 0 | 0 | 0 | 0 | 0 | 0 | 0 | 0 | 0
Ach | Healthcare | Space Heating | Packaged central unit | TRC | New | NN3184 | Ceiling Insulation(R2 to R38) | Ceiling Insulation(R2 to R38) | NonEquip | 20 |  | 0% | Prescriptive_shell | 13.96% | 0 | 0 | 0 | 0 | 0 | 0 | 0 | 0 | 0 | 0 | 0 | 0 | 0 | 0 | 0 | 0 | 0 | 0 | 0 | 0 | 0 | 0 | 0 | 0 | 0 | 0 | 0 | 0 | 0 | 0 | 0 | 0 | 0 | 0 | 0 | 0 | 0 | 0 | 0 | 0 | 0 | 0 | 0 | 0 | 0 | 0 | 0 | 0 | 0 | 0 | 0 | 0 | 0 | 0 | 0 | 0 | 0 | 0 | 0 | 0 | 0 | 0 | 0 | 0 | 0 | 0 | 0 | 0 | 0 | 0 | 0 | 0 | 0 | 0 | 0 | 0 | 0 | 0 | 0 | 0 | 0 | 0 | 0 | 0 | 0 | 0 | 0 | 0 | 0 | 0 | 0 | 0 | 0 | 0 | 0
Ach | Healthcare | Space Heating | Packaged central unit | TRC | Existing | NE4237 | Wall Insulation | Wall Insulation | NonEquip | 20 |  | 26.6% | newshell_existing | 1.228% | 62.188 | 29.3446 | 12.1887 | 4.7529 | 1.8018 | 0.68298 | 0.25412 | 0.095312 | 0.035963 | 0.013456 | 62.188 | 91.5326 | 103.7214 | 108.4743 | 110.2761 | 110.9591 | 111.2132 | 111.3085 | 111.3445 | 111.358 | 0 | 0 | 0 | 0 | 0 | 0 | 0 | 0 | 0 | 0 | 0.028052 | 0.041288 | 0.046786 | 0.04893 | 0.049743 | 0.050051 | 0.050166 | 0.050209 | 0.050225 | 0.050231 | 2.4253 | 1.1731 | 0.49943 | 0.19962 | 0.077567 | 0.030137 | 0.011493 | 0.0044185 | 0.0017089 | 0.00065537 | 3.9314 | 20.0066 | 9.6765 | 4.1198 | 1.6466 | 0.63985 | 0.2486 | 0.094808 | 0.036449 | 0.014097 | 0.0054062 | 32.4302 | 69.5406 | 33.6344 | 14.3198 | 5.7235 | 2.224 | 0.8641 | 0.32954 | 0.12669 | 0.048998 | 0.018791 | 112.7238 | -3.8776 | -1.8755 | -0.79848 | -0.31915 | -0.12401 | -0.048182 | -0.018375 | -0.0070643 | -0.0027322 | -0.0010478 | -6.2855 | 73.4182 | 35.5099 | 15.1183 | 6.0427 | 2.3481 | 0.91228 | 0.34792 | 0.13376 | 0.05173 | 0.019839 | 119.0093
Ach | Healthcare | Space Heating | Packaged central unit | TRC | Existing | NE4003 | Low U-Value Windows | Low U-Value Windows | NonEquip | 20 |  | 8.361% | newshell_existing | 46% | 785.4292 | 370.629 | 153.9483 | 60.0315 | 22.7581 | 8.6264 | 3.2097 | 1.2038 | 0.45423 | 0.16995 | 785.4292 | 1156.0582 | 1310.0064 | 1370.0379 | 1392.796 | 1401.4225 | 1404.6321 | 1405.8359 | 1406.2902 | 1406.4601 | 0 | 0 | 0 | 0 | 0 | 0 | 0 | 0 | 0 | 0 | 0.0032643 | 0.0048047 | 0.0054445 | 0.005694 | 0.0057886 | 0.0058244 | 0.0058378 | 0.0058428 | 0.0058446 | 0.0058454 | 30.6317 | 14.8159 | 6.3079 | 2.5212 | 0.97971 | 0.38064 | 0.14517 | 0.055808 | 0.021584 | 0.0082777 | 49.654 | 674.2951 | 326.1416 | 138.8563 | 55.5001 | 21.5663 | 8.379 | 3.1955 | 1.2285 | 0.47513 | 0.18222 | 1093.0322 | 349.5857 | 169.0869 | 71.9895 | 28.7738 | 11.1809 | 4.3441 | 1.6567 | 0.63691 | 0.24633 | 0.094469 | 566.6784 | -577.6795 | -279.4108 | -118.9604 | -47.5478 | -18.4762 | -7.1784 | -2.7377 | -1.0525 | -0.40705 | -0.15611 | -936.4184 | 927.2652 | 448.4976 | 190.9499 | 76.3216 | 29.6571 | 11.5225 | 4.3944 | 1.6894 | 0.65338 | 0.25058 | 1503.0968
Ach | Healthcare | Space Heating | Packaged central unit | TRC | Existing | NE3639 | Facility Energy Management System | Facility Energy Management System | NonEquip | 15 |  | 0.5043% | Custom_improvement_existing | 20% | 10.2987 | 15.2469 | 21.7995 | 29.7152 | 37.7479 | 44.0353 | 44.5429 | 38.8357 | 28.6055 | 17.709 | 10.2987 | 25.5456 | 47.3451 | 77.0603 | 114.8082 | 158.8435 | 203.3863 | 242.2221 | 270.8275 | 288.5365 | 0 | 0 | 0 | 0 | 0 | 0 | 0 | 0 | 0 | 0 | 0.00018562 | 0.00046041 | 0.00085331 | 0.0013889 | 0.0020692 | 0.0028629 | 0.0036657 | 0.0043656 | 0.0048812 | 0.0052004 | 0.40165 | 0.60949 | 0.89322 | 1.248 | 1.625 | 1.9431 | 2.0146 | 1.8004 | 1.3593 | 0.86253 | 8.4767 | 0.076141 | 0.11554 | 0.16933 | 0.23659 | 0.30805 | 0.36835 | 0.38191 | 0.3413 | 0.25768 | 0.16351 | 1.607 | 5.9134 | 8.9736 | 13.1509 | 18.3743 | 23.9248 | 28.6075 | 29.6607 | 26.5069 | 20.0124 | 12.699 | 124.8024 | -3.5581 | -5.3994 | -7.9128 | -11.0558 | -14.3955 | -17.213 | -17.8467 | -15.9491 | -12.0414 | -7.6409 | -75.0932 | 9.4716 | 14.3729 | 21.0637 | 29.43 | 38.3203 | 45.8205 | 47.5074 | 42.456 | 32.0539 | 20.3399 | 199.8956
Ach | Healthcare | Space Heating | Packaged central unit | TRC | Existing | NE3379 | Dedicated Outdoor Air System on VRF unit | Dedicated Outdoor Air System on VRF unit | NonEquip | 15 | Residential/split system heat pump | 0% | Prescriptive_HVACnonequip_existing | 10% | 0 | 0 | 0 | 0 | 0 | 0 | 0 | 0 | 0 | 0 | 0 | 0 | 0 | 0 | 0 | 0 | 0 | 0 | 0 | 0 | 0 | 0 | 0 | 0 | 0 | 0 | 0 | 0 | 0 | 0 | 0 | 0 | 0 | 0 | 0 | 0 | 0 | 0 | 0 | 0 | 0 | 0 | 0 | 0 | 0 | 0 | 0 | 0 | 0 | 0 | 0 | 0 | 0 | 0 | 0 | 0 | 0 | 0 | 0 | 0 | 0 | 0 | 0 | 0 | 0 | 0 | 0 | 0 | 0 | 0 | 0 | 0 | 0 | 0 | 0 | 0 | 0 | 0 | 0 | 0 | 0 | 0 | 0 | 0 | 0 | 0 | 0 | 0 | 0 | 0 | 0 | 0 | 0 | 0 | 0
Ach | Healthcare | Space Heating | Packaged central unit | TRC | Existing | NE3171 | Ceiling Insulation(R2 to R38) | Ceiling Insulation(R2 to R38) | NonEquip | 20 |  | 45.6% | Prescriptive_shell_existing | 15.4% | 1181.7034 | 1764.3503 | 2472.339 | 3151.8041 | 3496.5689 | 3244.8394 | 2350.6391 | 1348.7821 | 638.4332 | 264.7247 | 1181.7034 | 2946.0537 | 5418.3927 | 8570.1968 | 12066.7658 | 15311.6052 | 17662.2443 | 19011.0264 | 19649.4596 | 19914.1843 | 0 | 0 | 0 | 0 | 0 | 0 | 0 | 0 | 0 | 0 | 0.53304 | 1.3289 | 2.4441 | 3.8658 | 5.4431 | 6.9067 | 7.9671 | 8.5755 | 8.8634 | 8.9829 | 46.0864 | 70.5299 | 101.3025 | 132.3718 | 150.5228 | 143.1783 | 106.3148 | 62.5278 | 30.3369 | 12.8936 | 614.0371 | 200.0057 | 306.0854 | 439.6324 | 574.4666 | 653.2381 | 621.3646 | 461.3846 | 271.3581 | 131.6559 | 55.9555 | 2664.7957 | 1501.5787 | 2297.9908 | 3300.6186 | 4312.9101 | 4904.3014 | 4665.0052 | 3463.9272 | 2037.2693 | 988.4301 | 420.0963 | 20006.4289 | 106.4784 | 162.9528 | 234.0501 | 305.8327 | 347.7688 | 330.8001 | 245.6305 | 144.4648 | 70.0905 | 29.7894 | 1418.6754 | 1395.1003 | 2135.038 | 3066.5685 | 4007.0775 | 4556.5326 | 4334.2051 | 3218.2967 | 1892.8046 | 918.3396 | 390.3068 | 18587.7534
Ach | Healthcare | Space Heating | Packaged central unit | TRC | Turnover | ET1214 | High Efficiency DX 135k- less than 240k BTU | High Efficiency DX 135k- less than 240k BTU | Equip | 15 | Packaged central unit | 94.56% | Prescriptive_HVACequip | 3.03% | 3351.2539 | 2294.7075 | 1237.9808 | 496.1476 | 165.079 | 51.2059 | 15.2215 | 4.5286 | 1.353 | 0.4007 | 3351.2539 | 5645.9614 | 6883.9422 | 7380.0898 | 7545.1688 | 7596.3747 | 7611.5961 | 7616.1247 | 7617.4777 | 7617.8784 | 0 | 0 | 0 | 0 | 0 | 0 | 0 | 0 | 0 | 0 | 0 | 0 | 0 | 0 | 0 | 0 | 0 | 0 | 0 | 0 | 130.6989 | 91.7309 | 50.7255 | 20.8376 | 7.1064 | 2.2595 | 0.68844 | 0.20994 | 0.06429 | 0.019516 | 266.2671 | 2262.9467 | 1588.2475 | 878.2712 | 360.7858 | 123.0422 | 39.1206 | 11.9198 | 3.6349 | 1.1131 | 0.33791 | 4610.2018 | 1340.3287 | 940.7088 | 520.1944 | 213.6911 | 72.8771 | 23.1709 | 7.06 | 2.1529 | 0.6593 | 0.20014 | 2730.5928 | -1741.7774 | -1222.4652 | -676.0004 | -277.6948 | -94.7049 | -30.1109 | -9.1746 | -2.7978 | -0.85677 | -0.26008 | -3548.4466 | 3082.1062 | 2163.174 | 1196.1948 | 491.386 | 167.582 | 53.2818 | 16.2346 | 4.9507 | 1.5161 | 0.46022 | 6279.0394
Ach | Healthcare | Space Heating | Packaged central unit | TRC | New | EN1240 | High Efficiency DX 135k- less than 240k BTU | High Efficiency DX 135k- less than 240k BTU | Equip | 15 | Packaged central unit | 94.56% | Prescriptive_HVACequip | 3.03% | 808.5091 | 480.1922 | 245.4609 | 93.7304 | 29.8613 | 8.9139 | 2.56 | 0.73709 | 0.21309 | 0.06104 | 808.5091 | 1288.7013 | 1534.1622 | 1627.8927 | 1657.7539 | 1666.6679 | 1669.2278 | 1669.9649 | 1670.178 | 1670.2391 | 0 | 0 | 0 | 0 | 0 | 0 | 0 | 0 | 0 | 0 | 0 | 0 | 0 | 0 | 0 | 0 | 0 | 0 | 0 | 0 | 31.5319 | 19.1957 | 10.0576 | 3.9366 | 1.2855 | 0.39333 | 0.11578 | 0.03417 | 0.010126 | 0.002973 | 58.6267 | 545.9488 | 332.3579 | 174.1394 | 68.1584 | 22.2572 | 6.8101 | 2.0047 | 0.59163 | 0.17532 | 0.051475 | 1015.0743 | 323.362 | 196.8534 | 103.1416 | 40.3698 | 13.1828 | 4.0336 | 1.1874 | 0.35042 | 0.10384 | 0.030488 | 601.2219 | -420.2137 | -255.814 | -134.0341 | -52.4611 | -17.1312 | -5.2417 | -1.543 | -0.45538 | -0.13494 | -0.03962 | -781.297 | 743.5757 | 452.6674 | 237.1758 | 92.8309 | 30.314 | 9.2753 | 2.7304 | 0.8058 | 0.23878 | 0.070109 | 1382.5189
Ach | Healthcare | Space Cooling | Packaged air conditioning units (RTUs) | TRC | New | NN4198 | Thermal Energy Storage | Thermal Energy Storage | NonEquip | 20 |  | 20% | Prescriptive_HVACnonequip | 0% | 0 | 0 | 0 | 0 | 0 | 0 | 0 | 0 | 0 | 0 | 0 | 0 | 0 | 0 | 0 | 0 | 0 | 0 | 0 | 0 | 0 | 0 | 0 | 0 | 0 | 0 | 0 | 0 | 0 | 0 | 0 | 0 | 0 | 0 | 0 | 0 | 0 | 0 | 0 | 0 | 0 | 0 | 0 | 0 | 0 | 0 | 0 | 0 | 0 | 0 | 0 | 0 | 0 | 0 | 0 | 0 | 0 | 0 | 0 | 0 | 0 | 0 | 0 | 0 | 0 | 0 | 0 | 0 | 0 | 0 | 0 | 0 | 0 | 0 | 0 | 0 | 0 | 0 | 0 | 0 | 0 | 0 | 0 | 0 | 0 | 0 | 0 | 0 | 0 | 0 | 0 | 0 | 0 | 0 | 0
Ach | Healthcare | Space Cooling | Packaged air conditioning units (RTUs) | TRC | New | NN3912 | HVAC tune-up_RTU | HVAC tune-up_RTU | NonEquip | 5 | Packaged air conditioning units (RTUs) | 94.56% | Prescriptive_HVACnonequip | 5% | 145972.8484 | 112822.5627 | 76440.8581 | 37347.2687 | 13791.7084 | 4378.0306 | 1282.7092 | 371.3002 | 107.4243 | 30.7519 | 145972.8484 | 258795.4112 | 335236.2692 | 372583.538 | 386375.2463 | 390753.2769 | 392035.9861 | 392407.2864 | 392514.7107 | 392545.4626 | 57.7711 | 102.4225 | 132.6752 | 147.456 | 152.9142 | 154.6469 | 155.1546 | 155.3015 | 155.344 | 155.3562 | 0 | 0 | 0 | 0 | 0 | 0 | 0 | 0 | 0 | 0 | 5692.9411 | 4510.0819 | 3132.1164 | 1568.538 | 593.7152 | 193.1803 | 58.0144 | 17.213 | 5.1046 | 1.4978 | 13587.9044 | 2525.5383 | 2000.7909 | 1389.4891 | 695.8447 | 263.3876 | 85.6998 | 25.7367 | 7.6361 | 2.2645 | 0.66446 | 6027.9514 | 15927.7473 | 12618.3364 | 8763.0554 | 4388.4658 | 1661.1001 | 540.481 | 162.3131 | 48.1587 | 14.2816 | 4.1905 | 38016.3266 | -18366.5992 | -14550.4522 | -10104.8518 | -5060.4263 | -1915.4472 | -623.2392 | -187.1665 | -55.5327 | -16.4684 | -4.8322 | -43837.375 | 34294.3465 | 27168.7886 | 18867.9073 | 9448.8921 | 3576.5473 | 1163.7202 | 349.4796 | 103.6914 | 30.7499 | 9.0227 | 81853.7016
Ach | Healthcare | Space Cooling | Packaged air conditioning units (RTUs) | TRC | New | NN3678 | Facility Energy Management System | Facility Energy Management System | NonEquip | 15 |  | 4.276% | Custom_improvement | 20% | 2476.8929 | 2881.6613 | 3885.7321 | 5023.0602 | 6079.1509 | 6785.5173 | 6587.2485 | 5518.0489 | 3904.1644 | 2321.0506 | 2476.8929 | 5358.5542 | 9244.2864 | 14267.3466 | 20346.4975 | 27132.0148 | 33719.2633 | 39237.3122 | 43141.4766 | 45462.5271 | 0.51914 | 1.1231 | 1.9375 | 2.9903 | 4.2645 | 5.6867 | 7.0673 | 8.2239 | 9.0422 | 9.5287 | 0 | 0 | 0 | 0 | 0 | 0 | 0 | 0 | 0 | 0 | 96.5988 | 115.1944 | 159.2154 | 210.9622 | 261.6996 | 299.4104 | 297.9284 | 255.8098 | 185.517 | 113.0483 | 1353.7797 | 18.3125 | 21.8377 | 30.1828 | 39.9926 | 49.611 | 56.7599 | 56.479 | 48.4945 | 35.1689 | 21.4308 | 256.6391 | 1422.2211 | 1696.0033 | 2344.1235 | 3105.9887 | 3852.9935 | 4408.209 | 4386.3889 | 3766.2791 | 2731.3598 | 1664.4061 | 19931.6509 | -855.7462 | -1020.4801 | -1410.4521 | -1868.8642 | -2318.3347 | -2652.4062 | -2639.2771 | -2266.1589 | -1643.451 | -1001.4682 | -11992.8149 | 2277.9673 | 2716.4834 | 3754.5756 | 4974.8529 | 6171.3282 | 7060.6153 | 7025.666 | 6032.4379 | 4374.8108 | 2665.8742 | 31924.4658
Ach | Healthcare | Space Cooling | Packaged air conditioning units (RTUs) | TRC | New | NN3418 | Dedicated Outdoor Air System on VRF unit | Dedicated Outdoor Air System on VRF unit | NonEquip | 15 | Residential-type central air conditioners | 0% | Prescriptive_HVACnonequip | 17.5% | 0 | 0 | 0 | 0 | 0 | 0 | 0 | 0 | 0 | 0 | 0 | 0 | 0 | 0 | 0 | 0 | 0 | 0 | 0 | 0 | 0 | 0 | 0 | 0 | 0 | 0 | 0 | 0 | 0 | 0 | 0 | 0 | 0 | 0 | 0 | 0 | 0 | 0 | 0 | 0 | 0 | 0 | 0 | 0 | 0 | 0 | 0 | 0 | 0 | 0 | 0 | 0 | 0 | 0 | 0 | 0 | 0 | 0 | 0 | 0 | 0 | 0 | 0 | 0 | 0 | 0 | 0 | 0 | 0 | 0 | 0 | 0 | 0 | 0 | 0 | 0 | 0 | 0 | 0 | 0 | 0 | 0 | 0 | 0 | 0 | 0 | 0 | 0 | 0 | 0 | 0 | 0 | 0 | 0 | 0
Ach | Healthcare | Space Cooling | Packaged air conditioning units (RTUs) | TRC | New | NN3314 | Chilled Water System - Variable Speed Drives | Chilled Water System - Variable Speed Drives | NonEquip | 13 | Central chillers inside | 0% | Prescriptive_HVACnonequip | 24.74% | 0 | 0 | 0 | 0 | 0 | 0 | 0 | 0 | 0 | 0 | 0 | 0 | 0 | 0 | 0 | 0 | 0 | 0 | 0 | 0 | 0 | 0 | 0 | 0 | 0 | 0 | 0 | 0 | 0 | 0 | 0 | 0 | 0 | 0 | 0 | 0 | 0 | 0 | 0 | 0 | 0 | 0 | 0 | 0 | 0 | 0 | 0 | 0 | 0 | 0 | 0 | 0 | 0 | 0 | 0 | 0 | 0 | 0 | 0 | 0 | 0 | 0 | 0 | 0 | 0 | 0 | 0 | 0 | 0 | 0 | 0 | 0 | 0 | 0 | 0 | 0 | 0 | 0 | 0 | 0 | 0 | 0 | 0 | 0 | 0 | 0 | 0 | 0 | 0 | 0 | 0 | 0 | 0 | 0 | 0
Ach | Healthcare | Space Cooling | Packaged air conditioning units (RTUs) | TRC | New | NN3210 | Ceiling Insulation(R2 to R38) | Ceiling Insulation(R2 to R38) | NonEquip | 20 |  | 0% | Prescriptive_shell | 11.3% | 0 | 0 | 0 | 0 | 0 | 0 | 0 | 0 | 0 | 0 | 0 | 0 | 0 | 0 | 0 | 0 | 0 | 0 | 0 | 0 | 0 | 0 | 0 | 0 | 0 | 0 | 0 | 0 | 0 | 0 | 0 | 0 | 0 | 0 | 0 | 0 | 0 | 0 | 0 | 0 | 0 | 0 | 0 | 0 | 0 | 0 | 0 | 0 | 0 | 0 | 0 | 0 | 0 | 0 | 0 | 0 | 0 | 0 | 0 | 0 | 0 | 0 | 0 | 0 | 0 | 0 | 0 | 0 | 0 | 0 | 0 | 0 | 0 | 0 | 0 | 0 | 0 | 0 | 0 | 0 | 0 | 0 | 0 | 0 | 0 | 0 | 0 | 0 | 0 | 0 | 0 | 0 | 0 | 0 | 0
Ach | Healthcare | Space Cooling | Packaged air conditioning units (RTUs) | TRC | Existing | NE4211 | Wall Insulation | Wall Insulation | NonEquip | 20 |  | 26.6% | newshell_existing | 6.167% | 45864.2118 | 21459.8056 | 8914.8872 | 3476.7592 | 1318.1322 | 499.6045 | 185.8566 | 69.6949 | 26.2937 | 9.8372 | 45864.2118 | 67324.0174 | 76238.9046 | 79715.6638 | 81033.796 | 81533.4005 | 81719.257 | 81788.952 | 81815.2457 | 81825.0829 | 0.91776 | 1.3472 | 1.5256 | 1.5951 | 1.6215 | 1.6315 | 1.6352 | 1.6366 | 1.6372 | 1.6374 | 0 | 0 | 0 | 0 | 0 | 0 | 0 | 0 | 0 | 0 | 1788.7043 | 857.8557 | 365.2819 | 146.0195 | 56.7439 | 22.045 | 8.4059 | 3.231 | 1.2494 | 0.47913 | 2889.1965 | 14755.0173 | 7076.4499 | 3013.2098 | 1204.5144 | 468.0801 | 181.8492 | 69.3405 | 26.6523 | 10.3065 | 3.9523 | 23832.9756 | 51286.7877 | 24596.9474 | 10473.5798 | 4186.7571 | 1626.9941 | 632.0875 | 241.0198 | 92.6403 | 35.8241 | 13.7378 | 82840.754 | -2859.7709 | -1371.5352 | -584.0108 | -233.4552 | -90.7218 | -35.2454 | -13.4394 | -5.1657 | -1.9976 | -0.76603 | -4619.2321 | 54146.5585 | 25968.4826 | 11057.5906 | 4420.2123 | 1717.716 | 667.333 | 254.4591 | 97.8059 | 37.8216 | 14.5039 | 87459.9861
Ach | Healthcare | Space Cooling | Packaged air conditioning units (RTUs) | TRC | Existing | NE4185 | Thermal Energy Storage | Thermal Energy Storage | NonEquip | 20 |  | 20% | Prescriptive_HVACnonequip_existing | 0% | 0 | 0 | 0 | 0 | 0 | 0 | 0 | 0 | 0 | 0 | 0 | 0 | 0 | 0 | 0 | 0 | 0 | 0 | 0 | 0 | 0 | 0 | 0 | 0 | 0 | 0 | 0 | 0 | 0 | 0 | 0 | 0 | 0 | 0 | 0 | 0 | 0 | 0 | 0 | 0 | 0 | 0 | 0 | 0 | 0 | 0 | 0 | 0 | 0 | 0 | 0 | 0 | 0 | 0 | 0 | 0 | 0 | 0 | 0 | 0 | 0 | 0 | 0 | 0 | 0 | 0 | 0 | 0 | 0 | 0 | 0 | 0 | 0 | 0 | 0 | 0 | 0 | 0 | 0 | 0 | 0 | 0 | 0 | 0 | 0 | 0 | 0 | 0 | 0 | 0 | 0 | 0 | 0 | 0 | 0
Ach | Healthcare | Space Cooling | Packaged air conditioning units (RTUs) | TRC | Existing | NE3977 | Low U-Value Windows | Low U-Value Windows | NonEquip | 20 |  | 8.361% | newshell_existing | 46% | 114944.147 | 53793.8041 | 22368.3619 | 8733.0725 | 3313.2388 | 1256.1661 | 467.3492 | 175.2581 | 66.1201 | 24.7374 | 114944.147 | 168737.9511 | 191106.313 | 199839.3855 | 203152.6243 | 204408.7904 | 204876.1395 | 205051.3976 | 205117.5176 | 205142.255 | 42.7251 | 62.7204 | 71.0348 | 74.2809 | 75.5124 | 75.9793 | 76.1531 | 76.2182 | 76.2428 | 76.252 | 0 | 0 | 0 | 0 | 0 | 0 | 0 | 0 | 0 | 0 | 4482.8217 | 2150.4073 | 916.5296 | 366.778 | 142.6306 | 55.4282 | 21.1373 | 8.1247 | 3.1419 | 1.2049 | 7243.2414 | 98680.1507 | 47336.8184 | 20175.5254 | 8073.8672 | 3139.7216 | 1220.1391 | 465.2942 | 178.8496 | 69.1619 | 26.5223 | 159445.1424 | 51160.3474 | 24541.5928 | 10459.9241 | 4185.8656 | 1627.7767 | 632.5764 | 241.23 | 92.7239 | 35.8567 | 13.7504 | 82663.7254 | -84540.8832 | -40554.2189 | -17284.6994 | -6917.0128 | -2689.8503 | -1045.3129 | -398.625 | -153.2234 | -59.2521 | -22.7221 | -136599.2357 | 135701.2306 | 65095.8117 | 27744.6235 | 11102.8785 | 4317.627 | 1677.8894 | 639.855 | 245.9472 | 95.1089 | 36.4725 | 219262.9611
Ach | Healthcare | Space Cooling | Packaged air conditioning units (RTUs) | TRC | Existing | NE3899 | HVAC tune-up_RTU | HVAC tune-up_RTU | NonEquip | 5 | Packaged air conditioning units (RTUs) | 94.56% | Prescriptive_HVACnonequip_existing | 5% | 504024.6551 | 491796.0654 | 353549.8053 | 182282.1969 | 70702.2685 | 23464.9921 | 7162.5066 | 2156.5026 | 648.9326 | 193.2764 | 504024.6551 | 995820.7205 | 1349370.5257 | 1531652.7227 | 1602354.9911 | 1625819.9832 | 1632982.4898 | 1635138.9924 | 1635787.925 | 1635981.2014 | 199.4759 | 394.1121 | 534.0352 | 606.1763 | 634.1579 | 643.4445 | 646.2792 | 647.1327 | 647.3895 | 647.466 | 0 | 0 | 0 | 0 | 0 | 0 | 0 | 0 | 0 | 0 | 19656.9615 | 19659.5477 | 14486.4823 | 7655.6216 | 3043.6409 | 1035.3909 | 323.9462 | 99.9728 | 30.8358 | 9.4137 | 56229.6222 | 8720.3446 | 8721.4919 | 6426.5842 | 3396.2349 | 1350.2391 | 459.3266 | 143.711 | 44.3505 | 13.6796 | 4.1761 | 24944.9379 | 54996.3739 | 55003.6095 | 40530.3737 | 21418.9474 | 8515.5183 | 2896.8234 | 906.3387 | 279.7044 | 86.2726 | 26.3376 | 157319.5999 | -63417.402 | -63425.7455 | -46736.3722 | -24698.6102 | -9819.4118 | -3340.3841 | -1045.117 | -322.5327 | -99.4826 | -30.3704 | -181408.3292 | 118413.7758 | 118429.3549 | 87266.7459 | 46117.5576 | 18334.9301 | 6237.2074 | 1951.4556 | 602.2371 | 185.7552 | 56.708 | 338727.9291
Ach | Healthcare | Space Cooling | Packaged air conditioning units (RTUs) | TRC | Existing | NE3665 | Facility Energy Management System | Facility Energy Management System | NonEquip | 15 |  | 0.5043% | Custom_improvement_existing | 20% | 1512.2047 | 2219.939 | 3174.4373 | 4327.6836 | 5497.9074 | 6413.2582 | 6486.0515 | 5653.8986 | 4163.9517 | 2577.6228 | 1512.2047 | 3732.1437 | 6906.581 | 11234.2646 | 16732.172 | 23145.4302 | 29631.4818 | 35285.3803 | 39449.332 | 42026.9549 | 0.31695 | 0.78223 | 1.4476 | 2.3546 | 3.507 | 4.8511 | 6.2106 | 7.3956 | 8.2683 | 8.8086 | 0 | 0 | 0 | 0 | 0 | 0 | 0 | 0 | 0 | 0 | 58.976 | 88.7421 | 130.0706 | 181.7572 | 236.6778 | 282.9845 | 293.3514 | 262.1076 | 197.8615 | 125.5448 | 1234.7852 | 11.1802 | 16.823 | 24.6578 | 34.4561 | 44.8676 | 53.646 | 55.6113 | 49.6884 | 37.5091 | 23.7998 | 234.0811 | 868.3014 | 1306.5463 | 1915.0247 | 2676.0054 | 3484.5987 | 4166.3711 | 4319.0027 | 3859.0016 | 2913.1074 | 1848.3919 | 18179.6996 | -522.4543 | -786.145 | -1152.2646 | -1610.1445 | -2096.6727 | -2506.893 | -2598.7311 | -2321.9498 | -1752.8081 | -1112.1719 | -10938.671 | 1390.7557 | 2092.6913 | 3067.2893 | 4286.1499 | 5581.2714 | 6673.2641 | 6917.7338 | 6180.9514 | 4665.9155 | 2960.5638 | 29118.3707
Ach | Healthcare | Space Cooling | Packaged air conditioning units (RTUs) | TRC | Existing | NE3405 | Dedicated Outdoor Air System on VRF unit | Dedicated Outdoor Air System on VRF unit | NonEquip | 15 | Residential-type central air conditioners | 0% | Prescriptive_HVACnonequip_existing | 17.5% | 0 | 0 | 0 | 0 | 0 | 0 | 0 | 0 | 0 | 0 | 0 | 0 | 0 | 0 | 0 | 0 | 0 | 0 | 0 | 0 | 0 | 0 | 0 | 0 | 0 | 0 | 0 | 0 | 0 | 0 | 0 | 0 | 0 | 0 | 0 | 0 | 0 | 0 | 0 | 0 | 0 | 0 | 0 | 0 | 0 | 0 | 0 | 0 | 0 | 0 | 0 | 0 | 0 | 0 | 0 | 0 | 0 | 0 | 0 | 0 | 0 | 0 | 0 | 0 | 0 | 0 | 0 | 0 | 0 | 0 | 0 | 0 | 0 | 0 | 0 | 0 | 0 | 0 | 0 | 0 | 0 | 0 | 0 | 0 | 0 | 0 | 0 | 0 | 0 | 0 | 0 | 0 | 0 | 0 | 0
Ach | Healthcare | Space Cooling | Packaged air conditioning units (RTUs) | TRC | Existing | NE3301 | Chilled Water System - Variable Speed Drives | Chilled Water System - Variable Speed Drives | NonEquip | 13 | Central chillers inside | 0% | Prescriptive_HVACnonequip_existing | 24.74% | 0 | 0 | 0 | 0 | 0 | 0 | 0 | 0 | 0 | 0 | 0 | 0 | 0 | 0 | 0 | 0 | 0 | 0 | 0 | 0 | 0 | 0 | 0 | 0 | 0 | 0 | 0 | 0 | 0 | 0 | 0 | 0 | 0 | 0 | 0 | 0 | 0 | 0 | 0 | 0 | 0 | 0 | 0 | 0 | 0 | 0 | 0 | 0 | 0 | 0 | 0 | 0 | 0 | 0 | 0 | 0 | 0 | 0 | 0 | 0 | 0 | 0 | 0 | 0 | 0 | 0 | 0 | 0 | 0 | 0 | 0 | 0 | 0 | 0 | 0 | 0 | 0 | 0 | 0 | 0 | 0 | 0 | 0 | 0 | 0 | 0 | 0 | 0 | 0 | 0 | 0 | 0 | 0 | 0 | 0
Ach | Healthcare | Space Cooling | Packaged air conditioning units (RTUs) | TRC | Existing | NE3197 | Ceiling Insulation(R2 to R38) | Ceiling Insulation(R2 to R38) | NonEquip | 20 |  | 45.6% | Prescriptive_shell_existing | 11.3% | 127222.656 | 188330.5988 | 263902.8529 | 336430.4427 | 373231.3906 | 346361.2336 | 250912.3462 | 143971.942 | 68147.7516 | 28257.2899 | 127222.656 | 315553.2548 | 579456.1077 | 915886.5503 | 1289117.9409 | 1635479.1745 | 1886391.5206 | 2030363.4627 | 2098511.2142 | 2126768.5041 | 2.5458 | 6.3143 | 11.5951 | 18.3273 | 25.7958 | 32.7266 | 37.7474 | 40.6284 | 41.992 | 42.5575 | 0 | 0 | 0 | 0 | 0 | 0 | 0 | 0 | 0 | 0 | 4961.6836 | 7528.5157 | 10813.2545 | 14129.6528 | 16067.1272 | 15283.1618 | 11348.2745 | 6674.3585 | 3238.2253 | 1376.2898 | 65583.1666 | 21532.6953 | 32672.2234 | 46927.3201 | 61319.8128 | 69728.0567 | 66325.8069 | 49249.1978 | 28965.3552 | 14053.2377 | 5972.8173 | 284617.574 | 161660.5507 | 245292.5446 | 352315.2254 | 460369.4317 | 523495.8224 | 497952.8249 | 369747.1367 | 217462.5701 | 105507.1885 | 44841.9914 | 2136817.2007 | 11463.5077 | 17393.9342 | 24983.0172 | 32645.2466 | 37121.6007 | 35310.3218 | 26219.1311 | 15420.4835 | 7481.6179 | 3179.7895 | 151523.7975 | 150197.0429 | 227898.6104 | 327332.2082 | 427724.1851 | 486374.2217 | 462642.5031 | 343528.0056 | 202042.0866 | 98025.5706 | 41662.202 | 1985293.4032
Ach | Healthcare | Space Cooling | Packaged air conditioning units (RTUs) | TRC | Turnover | ET1175 | High Efficiency DX 135k- less than 240k BTU | High Efficiency DX 135k- less than 240k BTU | Equip | 15 | Packaged air conditioning units (RTUs) | 94.56% | Prescriptive_HVACequip | 4.348% | 625188.842 | 427568.9399 | 230392.15 | 92223.0727 | 30647.5233 | 9495.0703 | 2819.1004 | 837.7022 | 249.9708 | 73.9424 | 625188.842 | 1052757.7819 | 1283149.9319 | 1375373.0046 | 1406020.5279 | 1415515.5982 | 1418334.6986 | 1419172.4008 | 1419422.3716 | 1419496.3139 | 258.5243 | 435.3301 | 530.6004 | 568.736 | 581.4091 | 585.3355 | 586.5012 | 586.8476 | 586.951 | 586.9816 | 0 | 0 | 0 | 0 | 0 | 0 | 0 | 0 | 0 | 0 | 24382.3648 | 17092.0684 | 9440.1743 | 3873.2523 | 1319.3361 | 418.9692 | 127.5024 | 38.8348 | 11.878 | 3.6014 | 49618.7241 | 422161.0981 | 295935.4599 | 163449.05 | 67062.2587 | 22843.2471 | 7254.1161 | 2207.6018 | 672.3938 | 205.6587 | 62.3555 | 859108.4246 | 250043.2964 | 175280.6648 | 96809.8184 | 39720.5434 | 13529.908 | 4296.5662 | 1307.5483 | 398.2545 | 121.8103 | 36.9328 | 508844.3806 | -324935.0353 | -227779.8678 | -125805.8193 | -51617.4453 | -17582.3195 | -5583.4526 | -1699.1787 | -517.5377 | -158.2944 | -47.9947 | -661250.9479 | 574978.3317 | 403060.5326 | 222615.6378 | 91337.9888 | 31112.2275 | 9880.0188 | 3006.727 | 915.7922 | 280.1047 | 84.9275 | 1170095.3285
Ach | Healthcare | Space Cooling | Packaged air conditioning units (RTUs) | TRC | New | EN1201 | High Efficiency DX 135k- less than 240k BTU | High Efficiency DX 135k- less than 240k BTU | Equip | 15 | Packaged air conditioning units (RTUs) | 94.56% | Prescriptive_HVACequip | 4.348% | 9248.7124 | 8342.1964 | 18189.8369 | 13521.6596 | 5683.1551 | 1846.3897 | 530.3941 | 152.5988 | 44.0695 | 12.6088 | 9248.7124 | 17590.9089 | 35780.7458 | 49302.4054 | 54985.5605 | 56831.9502 | 57362.3443 | 57514.9432 | 57559.0127 | 57571.6214 | 3.8245 | 7.2741 | 14.7958 | 20.3872 | 22.7373 | 23.5008 | 23.7201 | 23.7832 | 23.8015 | 23.8067 | 0 | 0 | 0 | 0 | 0 | 0 | 0 | 0 | 0 | 0 | 360.6998 | 333.4793 | 745.3172 | 567.8926 | 244.6525 | 81.4718 | 23.9887 | 7.0743 | 2.0941 | 0.61412 | 1913.8155 | 6245.2276 | 5773.9268 | 12904.5697 | 9832.6048 | 4235.9611 | 1410.6189 | 415.3449 | 122.4857 | 36.2574 | 10.633 | 33136.1817 | 3699.008 | 3419.8596 | 7643.2935 | 5823.7885 | 2508.9325 | 835.5005 | 246.0061 | 72.5475 | 21.475 | 6.2978 | 19626.3468 | -4806.9167 | -4444.1591 | -9932.5751 | -7568.1009 | -3260.3956 | -1085.7455 | -319.6886 | -94.2765 | -27.9071 | -8.1841 | -25504.7336 | 8505.9248 | 7864.0187 | 17575.8686 | 13391.8894 | 5769.328 | 1921.246 | 565.6947 | 166.824 | 49.3821 | 14.482 | 45131.0804
Ach | Healthcare | Interior Lighting | Overhead (fluorescent/LED/CFL U-shape) | TRC | New | NN3704 | Facility Energy Management System | Facility Energy Management System | NonEquip | 15 |  | 4.276% | Custom_improvement | 24% | 894.6843 | 1033.7436 | 1384.3633 | 1777.2681 | 2136.1651 | 2368.0027 | 2283.0248 | 1899.3257 | 1334.5945 | 787.9764 | 894.6843 | 1928.4278 | 3312.7912 | 5090.0593 | 7226.2245 | 9594.2272 | 11877.252 | 13776.5777 | 15111.1722 | 15899.1486 | 0.18752 | 0.40419 | 0.69434 | 1.0668 | 1.5146 | 2.0109 | 2.4894 | 2.8875 | 3.1672 | 3.3324 | 0.016125 | 0.034757 | 0.059707 | 0.091739 | 0.13024 | 0.17292 | 0.21407 | 0.2483 | 0.27235 | 0.28655 | 34.8927 | 41.3239 | 56.7234 | 74.643 | 91.9591 | 104.4879 | 103.2567 | 88.0504 | 63.4169 | 38.3789 | 474.2906 | 6.6147 | 7.8339 | 10.7532 | 14.1502 | 17.4329 | 19.808 | 19.5746 | 16.6919 | 12.0221 | 7.2756 | 89.9124 | 513.7238 | 608.4103 | 835.137 | 1098.9665 | 1353.9112 | 1538.3722 | 1520.2454 | 1296.3623 | 933.6845 | 565.0513 | 6982.9641 | -309.1061 | -366.0787 | -502.4994 | -661.2448 | -814.6443 | -925.634 | -914.7271 | -780.0174 | -561.7952 | -339.9897 | -4201.6286 | 822.8299 | 974.489 | 1337.6364 | 1760.2113 | 2168.5555 | 2464.0061 | 2434.9726 | 2076.3797 | 1495.4797 | 905.041 | 11184.5927
Ach | Healthcare | Interior Lighting | Overhead (fluorescent/LED/CFL U-shape) | TRC | Existing | NE3691 | Facility Energy Management System | Facility Energy Management System | NonEquip | 15 |  | 0.5043% | Custom_improvement_existing | 24% | 543.1974 | 802.6589 | 1148.2107 | 1565.9077 | 1989.6853 | 2320.5662 | 2345.7812 | 2043.7121 | 1504.5688 | 931.1958 | 543.1974 | 1345.8563 | 2494.067 | 4059.9747 | 6049.66 | 8370.2262 | 10716.0075 | 12759.7196 | 14264.2884 | 15195.4842 | 0.11385 | 0.28208 | 0.52274 | 0.85095 | 1.268 | 1.7543 | 2.246 | 2.6744 | 2.9897 | 3.1849 | 0.0097902 | 0.024257 | 0.044951 | 0.073174 | 0.10903 | 0.15086 | 0.19314 | 0.22997 | 0.25709 | 0.27387 | 21.1847 | 32.0863 | 47.0472 | 65.7661 | 85.6534 | 102.3948 | 106.0951 | 94.7439 | 71.4937 | 45.3545 | 446.4449 | 4.016 | 6.0827 | 8.9188 | 12.4674 | 16.2375 | 19.4112 | 20.1127 | 17.9608 | 13.5532 | 8.598 | 84.6336 | 311.9016 | 472.4053 | 692.6745 | 968.2726 | 1261.0716 | 1507.5551 | 1562.0344 | 1394.9116 | 1052.5988 | 667.7528 | 6572.9926 | -187.6702 | -284.2449 | -416.7802 | -582.6068 | -758.783 | -907.0914 | -939.8714 | -839.3141 | -633.3456 | -401.7848 | -3954.95 | 499.5718 | 756.6502 | 1109.4547 | 1550.8794 | 2019.8546 | 2414.6464 | 2501.9059 | 2234.2257 | 1685.9444 | 1069.5376 | 10527.9427
Ach | Healthcare | Interior Lighting | Overhead (fluorescent/LED/CFL U-shape) | TRC | Turnover | ET1760 | Premium T8 - Fixture Replacement | Premium T8 - Fixture Replacement | Equip | 8 | Overhead (fluorescent/LED/CFL U-shape) | 24.1% | Prescriptive_lightequip | 12.5% | 31227.4535 | 10501.2725 | 3355.9587 | 1012.2549 | 298.9861 | 88.6484 | 25.8432 | 7.6007 | 2.2502 | 0.66086 | 31227.4535 | 41728.726 | 45084.6847 | 46096.9397 | 46395.9257 | 46484.5741 | 46510.4173 | 46518.018 | 46520.2682 | 46520.9291 | 7.5697 | 10.1152 | 10.9287 | 11.1741 | 11.2466 | 11.268 | 11.2743 | 11.2762 | 11.2767 | 11.2769 | 1.7317 | 2.314 | 2.5001 | 2.5562 | 2.5728 | 2.5777 | 2.5791 | 2.5796 | 2.5797 | 2.5797 | 1217.8707 | 419.7884 | 137.5083 | 42.5134 | 12.871 | 3.9116 | 1.1688 | 0.35236 | 0.10693 | 0.032188 | 1660.0817 | 5898.8185 | 2033.2663 | 666.0285 | 205.9159 | 62.3412 | 18.946 | 5.6613 | 1.7067 | 0.5179 | 0.1559 | 8040.6898 | 67.9591 | 23.4249 | 7.6732 | 2.3723 | 0.71822 | 0.21827 | 0.065223 | 0.019662 | 0.0059666 | 0.0017961 | 92.6352 | -14294.3802 | -4927.136 | -1613.9612 | -498.9882 | -151.0689 | -45.9112 | -13.7189 | -4.1357 | -1.255 | -0.37779 | -19484.6947 | 14362.3393 | 4950.5609 | 1621.6344 | 501.3605 | 151.7871 | 46.1295 | 13.7841 | 4.1554 | 1.261 | 0.37959 | 19577.3299
Ach | Healthcare | Interior Lighting | Overhead (fluorescent/LED/CFL U-shape) | TRC | New | EN1786 | Premium T8 - Fixture Replacement | Premium T8 - Fixture Replacement | Equip | 8 | Overhead (fluorescent/LED/CFL U-shape) | 0% | Prescriptive_lightequip | 12.5% | 0 | 0 | 0 | 0 | 0 | 0 | 0 | 0 | 0 | 0 | 0 | 0 | 0 | 0 | 0 | 0 | 0 | 0 | 0 | 0 | 0 | 0 | 0 | 0 | 0 | 0 | 0 | 0 | 0 | 0 | 0 | 0 | 0 | 0 | 0 | 0 | 0 | 0 | 0 | 0 | 0 | 0 | 0 | 0 | 0 | 0 | 0 | 0 | 0 | 0 | 0 | 0 | 0 | 0 | 0 | 0 | 0 | 0 | 0 | 0 | 0 | 0 | 0 | 0 | 0 | 0 | 0 | 0 | 0 | 0 | 0 | 0 | 0 | 0 | 0 | 0 | 0 | 0 | 0 | 0 | 0 | 0 | 0 | 0 | 0 | 0 | 0 | 0 | 0 | 0 | 0 | 0 | 0 | 0 | 0
Ach | Healthcare | Miscellaneous | Others | TRC | New | NN4536 | VSD Controlled Compressor | VSD Controlled Compressor | NonEquip | 15 | Others | 36.99% | Prescriptive_ECM | 20.79% | 49888.0457 | 58727.8083 | 74345.8836 | 77548.3049 | 67695.1052 | 42543.2469 | 19095.526 | 6782.7033 | 2137.8667 | 637.0494 | 49888.0457 | 108615.8541 | 182961.7377 | 260510.0425 | 328205.1477 | 370748.3947 | 389843.9207 | 396626.624 | 398764.4908 | 399401.5401 | 6.4682 | 14.0826 | 23.7219 | 33.7765 | 42.5535 | 48.0694 | 50.5453 | 51.4247 | 51.7019 | 51.7845 | 5.418 | 11.7959 | 19.8701 | 28.292 | 35.6439 | 40.2642 | 42.338 | 43.0746 | 43.3068 | 43.376 | 1945.6338 | 2347.6441 | 3046.2761 | 3256.9307 | 2914.1865 | 1877.2174 | 863.6533 | 314.4376 | 101.5865 | 31.0279 | 12916.8551 | 5742.3064 | 6928.7921 | 8990.7212 | 9612.443 | 8600.8743 | 5540.3835 | 2548.9698 | 928.0252 | 299.8206 | 91.5752 | 38122.5595 | 14040.068 | 16941.0522 | 21982.515 | 23502.6388 | 21029.3307 | 13546.3621 | 6232.2884 | 2269.0423 | 733.068 | 223.9034 | 93210.5136 | -31841.3415 | -38420.4568 | -49853.9442 | -53301.4189 | -47692.2261 | -30721.6703 | -14134.1496 | -5145.9403 | -1662.5182 | -507.7884 | -211391.2687 | 45881.4096 | 55361.509 | 71836.4593 | 76804.0577 | 68721.5568 | 44268.0325 | 20366.438 | 7414.9826 | 2395.5862 | 731.6917 | 304601.7824
Ach | Healthcare | Miscellaneous | Others | TRC | Existing | NE4523 | VSD Controlled Compressor | VSD Controlled Compressor | NonEquip | 15 | Others | 7.399% | Prescriptive_ECM_existing | 20.79% | 48451.2982 | 75284.6368 | 99122.7338 | 106937.7032 | 96084.3475 | 61856.9754 | 28343.6175 | 10265.2689 | 3300.5862 | 1003.8045 | 48451.2982 | 123735.935 | 222858.6688 | 329796.372 | 425880.7195 | 487737.6949 | 516081.3124 | 526346.5813 | 529647.1674 | 530650.9719 | 6.282 | 16.043 | 28.8948 | 42.7598 | 55.2176 | 63.2377 | 66.9126 | 68.2435 | 68.6715 | 68.8016 | 5.2619 | 13.438 | 24.203 | 35.8167 | 46.2517 | 52.9695 | 56.0477 | 57.1625 | 57.5209 | 57.63 | 1889.6006 | 3009.5034 | 4061.4921 | 4491.2482 | 4136.3065 | 2729.4341 | 1281.9264 | 475.885 | 156.8363 | 48.891 | 17028.9246 | 5576.9312 | 8882.1908 | 11987.0102 | 13255.3842 | 12207.8161 | 8055.5997 | 3783.453 | 1404.5178 | 462.8837 | 144.2958 | 50258.8431 | 13635.722 | 21717.1557 | 29308.5088 | 32409.7118 | 29848.3843 | 19696.1221 | 9250.6275 | 3434.0776 | 1131.761 | 352.8065 | 122883.9993 | -30924.3289 | -49252.1383 | -66468.4984 | -73501.6881 | -67692.8769 | -44668.6547 | -20979.4132 | -7788.1131 | -2566.7104 | -800.1267 | -278687.4948 | 44560.0509 | 70969.294 | 95777.0072 | 105911.3998 | 97541.2612 | 64364.7768 | 30230.0407 | 11222.1908 | 3698.4713 | 1152.9333 | 401571.4941
Ach | Healthcare | Miscellaneous | Others | TRC | Turnover | ET1838 | Efficient Battery Charger | Efficient Battery Charger | Equip | 7 | Others | 17.92% | Prescriptive_all | 13.68% | 125654.105 | 128194.9749 | 128230.8434 | 112829.07 | 85562.3323 | 54858.9478 | 28851.2495 | 13192.1194 | 5452.1756 | 2089.8642 | 125654.105 | 253849.0799 | 382079.9233 | 494908.9934 | 580471.3257 | 635330.2735 | 664181.523 | 677373.6423 | 682825.8179 | 684915.6821 | 68.8516 | 139.0954 | 209.3589 | 271.183 | 318.0665 | 348.1262 | 363.9351 | 371.1636 | 374.1511 | 375.2963 | 0 | 0 | 0 | 0 | 0 | 0 | 0 | 0 | 0 | 0 | 4900.5101 | 5124.5941 | 5254.1787 | 4738.6781 | 3683.3474 | 2420.6467 | 1304.8856 | 611.5701 | 259.0749 | 101.7882 | 22491.4229 | 21636.2872 | 22625.6426 | 23197.7725 | 20921.7814 | 16262.381 | 10687.4195 | 5761.2122 | 2700.1487 | 1143.844 | 449.406 | 99302.0883 | 23590.1952 | 24668.8964 | 25292.6936 | 22811.1646 | 17730.9877 | 11652.5682 | 6281.49 | 2943.991 | 1247.1411 | 489.9905 | 108269.7612 | -24933.193 | -26073.305 | -26732.6152 | -24109.8119 | -18740.4189 | -12315.9529 | -6639.0974 | -3111.5934 | -1318.1413 | -517.8859 | -114433.5955 | 48523.3882 | 50742.2014 | 52025.3088 | 46920.9765 | 36471.4066 | 23968.5211 | 12920.5873 | 6055.5845 | 2565.2825 | 1007.8764 | 222703.3567
Ach | Healthcare | Miscellaneous | Others | TRC | New | EN1864 | Efficient Battery Charger | Efficient Battery Charger | Equip | 7 | Others | 17.92% | Prescriptive_all | 13.68% | 17421.8467 | 15148.4894 | 14110.816 | 11773.888 | 8631.0358 | 5471.706 | 2848.7603 | 1276.4497 | 512.5892 | 190.1802 | 17421.8467 | 32570.3361 | 46681.1521 | 58455.0401 | 67086.0759 | 72557.7819 | 75406.5422 | 76682.9919 | 77195.5811 | 77385.7613 | 9.5462 | 17.8468 | 25.5787 | 32.0302 | 36.7595 | 39.7577 | 41.3187 | 42.0181 | 42.2989 | 42.4032 | 0 | 0 | 0 | 0 | 0 | 0 | 0 | 0 | 0 | 0 | 679.452 | 605.5609 | 578.1819 | 494.4884 | 371.5549 | 241.4386 | 128.8439 | 59.1746 | 24.3571 | 9.2629 | 2564.1873 | 2999.8549 | 2673.6173 | 2552.7361 | 2183.2203 | 1640.4554 | 1065.9777 | 568.8597 | 261.2624 | 107.5391 | 40.8965 | 11321.1668 | 3270.7627 | 2915.0637 | 2783.266 | 2380.3803 | 1788.6 | 1162.243 | 620.2317 | 284.8562 | 117.2506 | 44.5897 | 12343.5473 | -3456.9684 | -3081.0192 | -2941.7183 | -2515.8962 | -1890.4256 | -1228.4099 | -655.5417 | -301.0731 | -123.9258 | -47.1282 | -13046.2697 | 6727.7311 | 5996.0829 | 5724.9843 | 4896.2765 | 3679.0256 | 2390.6529 | 1275.7734 | 585.9293 | 241.1764 | 91.718 | 25389.817
Ach | Healthcare | Office Equipment | Other office | TRC | Turnover | ET2261 | Energy Star Uninterruptable Power Supply | Energy Star Uninterruptable Power Supply | Equip | 10 | Other office | 22.4% | Prescriptive_all | 1.878% | 2930.5648 | 2768.1822 | 2563.6882 | 2088.5397 | 1466.4031 | 870.497 | 423.8707 | 179.4454 | 68.6652 | 24.3688 | 2930.5648 | 5698.747 | 8262.4352 | 10350.975 | 11817.3781 | 12687.8751 | 13111.7458 | 13291.1913 | 13359.8565 | 13384.2252 | 0.33454 | 0.65054 | 0.9432 | 1.1816 | 1.349 | 1.4484 | 1.4968 | 1.5173 | 1.5251 | 1.5279 | 0.33454 | 0.65054 | 0.9432 | 1.1816 | 1.349 | 1.4484 | 1.4968 | 1.5173 | 1.5251 | 1.5279 | 114.292 | 110.6581 | 105.0455 | 87.716 | 63.1268 | 38.4106 | 19.1708 | 8.3189 | 3.2628 | 1.1869 | 444.6393 | 296.929 | 287.4881 | 272.9067 | 227.8849 | 164.0024 | 99.7902 | 49.8056 | 21.6123 | 8.4767 | 3.0835 | 1155.1664 | 155.658 | 150.7088 | 143.0649 | 119.4633 | 85.9744 | 52.3127 | 26.1094 | 11.3297 | 4.4437 | 1.6165 | 605.5687 | -1604.7429 | -1553.7197 | -1474.9152 | -1231.5965 | -886.3453 | -539.3128 | -269.1725 | -116.8029 | -45.8123 | -16.6649 | -6243.0583 | 1760.4009 | 1704.4285 | 1617.9801 | 1351.0598 | 972.3197 | 591.6254 | 295.2819 | 128.1326 | 50.256 | 18.2814 | 6848.627
Ach | Healthcare | Office Equipment | Other office | TRC | New | EN2287 | Energy Star Uninterruptable Power Supply | Energy Star Uninterruptable Power Supply | Equip | 10 | Other office | 22.4% | Prescriptive_all | 1.878% | 528.0566 | 432.8106 | 379.9835 | 295.1225 | 198.5274 | 113.4629 | 53.3781 | 21.8595 | 8.0877 | 2.7739 | 528.0566 | 960.8672 | 1340.8508 | 1635.9733 | 1834.5007 | 1947.9636 | 2001.3417 | 2023.2012 | 2031.2889 | 2034.0628 | 0.06028 | 0.10969 | 0.15307 | 0.18675 | 0.20942 | 0.22237 | 0.22846 | 0.23096 | 0.23188 | 0.2322 | 0.06028 | 0.10969 | 0.15307 | 0.18675 | 0.20942 | 0.22237 | 0.22846 | 0.23096 | 0.23188 | 0.2322 | 20.5942 | 17.3016 | 15.5696 | 12.3948 | 8.5463 | 5.0065 | 2.4142 | 1.0134 | 0.38431 | 0.1351 | 68.144 | 53.5034 | 44.9493 | 40.4496 | 32.2014 | 22.2033 | 13.0069 | 6.272 | 2.6327 | 0.99843 | 0.351 | 177.037 | 28.0479 | 23.5636 | 21.2047 | 16.8808 | 11.6395 | 6.8186 | 3.288 | 1.3802 | 0.5234 | 0.184 | 92.8075 | -289.1576 | -242.9271 | -218.6083 | -174.0316 | -119.9969 | -70.2955 | -33.8969 | -14.2286 | -5.396 | -1.8969 | -956.7906 | 317.2055 | 266.4907 | 239.813 | 190.9124 | 131.6365 | 77.114 | 37.1849 | 15.6087 | 5.9194 | 2.0809 | 1049.5981
Ach | Healthcare | Miscellaneous | Medical equipment | TRC | New | NN4536 | VSD Controlled Compressor | VSD Controlled Compressor | NonEquip | 15 | Others | 0% | Prescriptive_ECM | 20.79% | 0 | 0 | 0 | 0 | 0 | 0 | 0 | 0 | 0 | 0 | 0 | 0 | 0 | 0 | 0 | 0 | 0 | 0 | 0 | 0 | 0 | 0 | 0 | 0 | 0 | 0 | 0 | 0 | 0 | 0 | 0 | 0 | 0 | 0 | 0 | 0 | 0 | 0 | 0 | 0 | 0 | 0 | 0 | 0 | 0 | 0 | 0 | 0 | 0 | 0 | 0 | 0 | 0 | 0 | 0 | 0 | 0 | 0 | 0 | 0 | 0 | 0 | 0 | 0 | 0 | 0 | 0 | 0 | 0 | 0 | 0 | 0 | 0 | 0 | 0 | 0 | 0 | 0 | 0 | 0 | 0 | 0 | 0 | 0 | 0 | 0 | 0 | 0 | 0 | 0 | 0 | 0 | 0 | 0 | 0
Ach | Healthcare | Miscellaneous | Medical equipment | TRC | Existing | NE4523 | VSD Controlled Compressor | VSD Controlled Compressor | NonEquip | 15 | Others | 0% | Prescriptive_ECM_existing | 20.79% | 0 | 0 | 0 | 0 | 0 | 0 | 0 | 0 | 0 | 0 | 0 | 0 | 0 | 0 | 0 | 0 | 0 | 0 | 0 | 0 | 0 | 0 | 0 | 0 | 0 | 0 | 0 | 0 | 0 | 0 | 0 | 0 | 0 | 0 | 0 | 0 | 0 | 0 | 0 | 0 | 0 | 0 | 0 | 0 | 0 | 0 | 0 | 0 | 0 | 0 | 0 | 0 | 0 | 0 | 0 | 0 | 0 | 0 | 0 | 0 | 0 | 0 | 0 | 0 | 0 | 0 | 0 | 0 | 0 | 0 | 0 | 0 | 0 | 0 | 0 | 0 | 0 | 0 | 0 | 0 | 0 | 0 | 0 | 0 | 0 | 0 | 0 | 0 | 0 | 0 | 0 | 0 | 0 | 0 | 0
Ach | Healthcare | Refrigeration | Large cold storage | TRC | New | NN4848 | PSC to ECM Evaporator Fan Motor (Walk-In, Refrigerator) | PSC to ECM Evaporator Fan Motor (Walk-In, Refrigerator) | NonEquip | 15 | Walk-in cooler | 0% | Prescriptive_ECM | 37.5% | 0 | 0 | 0 | 0 | 0 | 0 | 0 | 0 | 0 | 0 | 0 | 0 | 0 | 0 | 0 | 0 | 0 | 0 | 0 | 0 | 0 | 0 | 0 | 0 | 0 | 0 | 0 | 0 | 0 | 0 | 0 | 0 | 0 | 0 | 0 | 0 | 0 | 0 | 0 | 0 | 0 | 0 | 0 | 0 | 0 | 0 | 0 | 0 | 0 | 0 | 0 | 0 | 0 | 0 | 0 | 0 | 0 | 0 | 0 | 0 | 0 | 0 | 0 | 0 | 0 | 0 | 0 | 0 | 0 | 0 | 0 | 0 | 0 | 0 | 0 | 0 | 0 | 0 | 0 | 0 | 0 | 0 | 0 | 0 | 0 | 0 | 0 | 0 | 0 | 0 | 0 | 0 | 0 | 0 | 0
Ach | Healthcare | Refrigeration | Large cold storage | TRC | New | NN4822 | PSC to ECM Evaporator Fan Motor (Reach-In) | PSC to ECM Evaporator Fan Motor (Reach-In) | NonEquip | 15 | Display cases | 0% | Prescriptive_ECM | 37.5% | 0 | 0 | 0 | 0 | 0 | 0 | 0 | 0 | 0 | 0 | 0 | 0 | 0 | 0 | 0 | 0 | 0 | 0 | 0 | 0 | 0 | 0 | 0 | 0 | 0 | 0 | 0 | 0 | 0 | 0 | 0 | 0 | 0 | 0 | 0 | 0 | 0 | 0 | 0 | 0 | 0 | 0 | 0 | 0 | 0 | 0 | 0 | 0 | 0 | 0 | 0 | 0 | 0 | 0 | 0 | 0 | 0 | 0 | 0 | 0 | 0 | 0 | 0 | 0 | 0 | 0 | 0 | 0 | 0 | 0 | 0 | 0 | 0 | 0 | 0 | 0 | 0 | 0 | 0 | 0 | 0 | 0 | 0 | 0 | 0 | 0 | 0 | 0 | 0 | 0 | 0 | 0 | 0 | 0 | 0
Ach | Healthcare | Refrigeration | Large cold storage | TRC | Existing | NE4835 | PSC to ECM Evaporator Fan Motor (Walk-In, Refrigerator) | PSC to ECM Evaporator Fan Motor (Walk-In, Refrigerator) | NonEquip | 15 | Walk-in cooler | 0% | Prescriptive_ECM_existing | 37.5% | 0 | 0 | 0 | 0 | 0 | 0 | 0 | 0 | 0 | 0 | 0 | 0 | 0 | 0 | 0 | 0 | 0 | 0 | 0 | 0 | 0 | 0 | 0 | 0 | 0 | 0 | 0 | 0 | 0 | 0 | 0 | 0 | 0 | 0 | 0 | 0 | 0 | 0 | 0 | 0 | 0 | 0 | 0 | 0 | 0 | 0 | 0 | 0 | 0 | 0 | 0 | 0 | 0 | 0 | 0 | 0 | 0 | 0 | 0 | 0 | 0 | 0 | 0 | 0 | 0 | 0 | 0 | 0 | 0 | 0 | 0 | 0 | 0 | 0 | 0 | 0 | 0 | 0 | 0 | 0 | 0 | 0 | 0 | 0 | 0 | 0 | 0 | 0 | 0 | 0 | 0 | 0 | 0 | 0 | 0
Ach | Healthcare | Refrigeration | Large cold storage | TRC | Existing | NE4809 | PSC to ECM Evaporator Fan Motor (Reach-In) | PSC to ECM Evaporator Fan Motor (Reach-In) | NonEquip | 15 | Display cases | 0% | Prescriptive_ECM_existing | 37.5% | 0 | 0 | 0 | 0 | 0 | 0 | 0 | 0 | 0 | 0 | 0 | 0 | 0 | 0 | 0 | 0 | 0 | 0 | 0 | 0 | 0 | 0 | 0 | 0 | 0 | 0 | 0 | 0 | 0 | 0 | 0 | 0 | 0 | 0 | 0 | 0 | 0 | 0 | 0 | 0 | 0 | 0 | 0 | 0 | 0 | 0 | 0 | 0 | 0 | 0 | 0 | 0 | 0 | 0 | 0 | 0 | 0 | 0 | 0 | 0 | 0 | 0 | 0 | 0 | 0 | 0 | 0 | 0 | 0 | 0 | 0 | 0 | 0 | 0 | 0 | 0 | 0 | 0 | 0 | 0 | 0 | 0 | 0 | 0 | 0 | 0 | 0 | 0 | 0 | 0 | 0 | 0 | 0 | 0 | 0
Ach | Healthcare | Miscellaneous | Laboratory equipment | TRC | New | NN4536 | VSD Controlled Compressor | VSD Controlled Compressor | NonEquip | 15 | Others | 0% | Prescriptive_ECM | 20.79% | 0 | 0 | 0 | 0 | 0 | 0 | 0 | 0 | 0 | 0 | 0 | 0 | 0 | 0 | 0 | 0 | 0 | 0 | 0 | 0 | 0 | 0 | 0 | 0 | 0 | 0 | 0 | 0 | 0 | 0 | 0 | 0 | 0 | 0 | 0 | 0 | 0 | 0 | 0 | 0 | 0 | 0 | 0 | 0 | 0 | 0 | 0 | 0 | 0 | 0 | 0 | 0 | 0 | 0 | 0 | 0 | 0 | 0 | 0 | 0 | 0 | 0 | 0 | 0 | 0 | 0 | 0 | 0 | 0 | 0 | 0 | 0 | 0 | 0 | 0 | 0 | 0 | 0 | 0 | 0 | 0 | 0 | 0 | 0 | 0 | 0 | 0 | 0 | 0 | 0 | 0 | 0 | 0 | 0 | 0
Ach | Healthcare | Miscellaneous | Laboratory equipment | TRC | Existing | NE4523 | VSD Controlled Compressor | VSD Controlled Compressor | NonEquip | 15 | Others | 0% | Prescriptive_ECM_existing | 20.79% | 0 | 0 | 0 | 0 | 0 | 0 | 0 | 0 | 0 | 0 | 0 | 0 | 0 | 0 | 0 | 0 | 0 | 0 | 0 | 0 | 0 | 0 | 0 | 0 | 0 | 0 | 0 | 0 | 0 | 0 | 0 | 0 | 0 | 0 | 0 | 0 | 0 | 0 | 0 | 0 | 0 | 0 | 0 | 0 | 0 | 0 | 0 | 0 | 0 | 0 | 0 | 0 | 0 | 0 | 0 | 0 | 0 | 0 | 0 | 0 | 0 | 0 | 0 | 0 | 0 | 0 | 0 | 0 | 0 | 0 | 0 | 0 | 0 | 0 | 0 | 0 | 0 | 0 | 0 | 0 | 0 | 0 | 0 | 0 | 0 | 0 | 0 | 0 | 0 | 0 | 0 | 0 | 0 | 0 | 0
Ach | Healthcare | Space Heating | Individual room heating | TRC | New | NN3652 | Facility Energy Management System | Facility Energy Management System | NonEquip | 15 |  | 4.276% | Custom_improvement | 20% | 0 | 0 | 0 | 0 | 0 | 0 | 0 | 0 | 0 | 0 | 0 | 0 | 0 | 0 | 0 | 0 | 0 | 0 | 0 | 0 | 0 | 0 | 0 | 0 | 0 | 0 | 0 | 0 | 0 | 0 | 0 | 0 | 0 | 0 | 0 | 0 | 0 | 0 | 0 | 0 | 0 | 0 | 0 | 0 | 0 | 0 | 0 | 0 | 0 | 0 | 0 | 0 | 0 | 0 | 0 | 0 | 0 | 0 | 0 | 0 | 0 | 0 | 0 | 0 | 0 | 0 | 0 | 0 | 0 | 0 | 0 | 0 | 0 | 0 | 0 | 0 | 0 | 0 | 0 | 0 | 0 | 0 | 0 | 0 | 0 | 0 | 0 | 0 | 0 | 0 | 0 | 0 | 0 | 0 | 0
Ach | Healthcare | Space Heating | Individual room heating | TRC | New | NN3392 | Dedicated Outdoor Air System on VRF unit | Dedicated Outdoor Air System on VRF unit | NonEquip | 15 | Residential/split system heat pump | 0% | Prescriptive_HVACnonequip | 10% | 0 | 0 | 0 | 0 | 0 | 0 | 0 | 0 | 0 | 0 | 0 | 0 | 0 | 0 | 0 | 0 | 0 | 0 | 0 | 0 | 0 | 0 | 0 | 0 | 0 | 0 | 0 | 0 | 0 | 0 | 0 | 0 | 0 | 0 | 0 | 0 | 0 | 0 | 0 | 0 | 0 | 0 | 0 | 0 | 0 | 0 | 0 | 0 | 0 | 0 | 0 | 0 | 0 | 0 | 0 | 0 | 0 | 0 | 0 | 0 | 0 | 0 | 0 | 0 | 0 | 0 | 0 | 0 | 0 | 0 | 0 | 0 | 0 | 0 | 0 | 0 | 0 | 0 | 0 | 0 | 0 | 0 | 0 | 0 | 0 | 0 | 0 | 0 | 0 | 0 | 0 | 0 | 0 | 0 | 0
Ach | Healthcare | Space Heating | Individual room heating | TRC | New | NN3184 | Ceiling Insulation(R2 to R38) | Ceiling Insulation(R2 to R38) | NonEquip | 20 |  | 0% | Prescriptive_shell | 13.96% | 0 | 0 | 0 | 0 | 0 | 0 | 0 | 0 | 0 | 0 | 0 | 0 | 0 | 0 | 0 | 0 | 0 | 0 | 0 | 0 | 0 | 0 | 0 | 0 | 0 | 0 | 0 | 0 | 0 | 0 | 0 | 0 | 0 | 0 | 0 | 0 | 0 | 0 | 0 | 0 | 0 | 0 | 0 | 0 | 0 | 0 | 0 | 0 | 0 | 0 | 0 | 0 | 0 | 0 | 0 | 0 | 0 | 0 | 0 | 0 | 0 | 0 | 0 | 0 | 0 | 0 | 0 | 0 | 0 | 0 | 0 | 0 | 0 | 0 | 0 | 0 | 0 | 0 | 0 | 0 | 0 | 0 | 0 | 0 | 0 | 0 | 0 | 0 | 0 | 0 | 0 | 0 | 0 | 0 | 0
Ach | Healthcare | Space Heating | Individual room heating | TRC | Existing | NE4237 | Wall Insulation | Wall Insulation | NonEquip | 20 |  | 26.6% | newshell_existing | 1.228% | 0 | 0 | 0 | 0 | 0 | 0 | 0 | 0 | 0 | 0 | 0 | 0 | 0 | 0 | 0 | 0 | 0 | 0 | 0 | 0 | 0 | 0 | 0 | 0 | 0 | 0 | 0 | 0 | 0 | 0 | 0 | 0 | 0 | 0 | 0 | 0 | 0 | 0 | 0 | 0 | 0 | 0 | 0 | 0 | 0 | 0 | 0 | 0 | 0 | 0 | 0 | 0 | 0 | 0 | 0 | 0 | 0 | 0 | 0 | 0 | 0 | 0 | 0 | 0 | 0 | 0 | 0 | 0 | 0 | 0 | 0 | 0 | 0 | 0 | 0 | 0 | 0 | 0 | 0 | 0 | 0 | 0 | 0 | 0 | 0 | 0 | 0 | 0 | 0 | 0 | 0 | 0 | 0 | 0 | 0
Ach | Healthcare | Space Heating | Individual room heating | TRC | Existing | NE4003 | Low U-Value Windows | Low U-Value Windows | NonEquip | 20 |  | 8.361% | newshell_existing | 46% | 0 | 0 | 0 | 0 | 0 | 0 | 0 | 0 | 0 | 0 | 0 | 0 | 0 | 0 | 0 | 0 | 0 | 0 | 0 | 0 | 0 | 0 | 0 | 0 | 0 | 0 | 0 | 0 | 0 | 0 | 0 | 0 | 0 | 0 | 0 | 0 | 0 | 0 | 0 | 0 | 0 | 0 | 0 | 0 | 0 | 0 | 0 | 0 | 0 | 0 | 0 | 0 | 0 | 0 | 0 | 0 | 0 | 0 | 0 | 0 | 0 | 0 | 0 | 0 | 0 | 0 | 0 | 0 | 0 | 0 | 0 | 0 | 0 | 0 | 0 | 0 | 0 | 0 | 0 | 0 | 0 | 0 | 0 | 0 | 0 | 0 | 0 | 0 | 0 | 0 | 0 | 0 | 0 | 0 | 0
Ach | Healthcare | Space Heating | Individual room heating | TRC | Existing | NE3639 | Facility Energy Management System | Facility Energy Management System | NonEquip | 15 |  | 0.5043% | Custom_improvement_existing | 20% | 0 | 0 | 0 | 0 | 0 | 0 | 0 | 0 | 0 | 0 | 0 | 0 | 0 | 0 | 0 | 0 | 0 | 0 | 0 | 0 | 0 | 0 | 0 | 0 | 0 | 0 | 0 | 0 | 0 | 0 | 0 | 0 | 0 | 0 | 0 | 0 | 0 | 0 | 0 | 0 | 0 | 0 | 0 | 0 | 0 | 0 | 0 | 0 | 0 | 0 | 0 | 0 | 0 | 0 | 0 | 0 | 0 | 0 | 0 | 0 | 0 | 0 | 0 | 0 | 0 | 0 | 0 | 0 | 0 | 0 | 0 | 0 | 0 | 0 | 0 | 0 | 0 | 0 | 0 | 0 | 0 | 0 | 0 | 0 | 0 | 0 | 0 | 0 | 0 | 0 | 0 | 0 | 0 | 0 | 0
Ach | Healthcare | Space Heating | Individual room heating | TRC | Existing | NE3379 | Dedicated Outdoor Air System on VRF unit | Dedicated Outdoor Air System on VRF unit | NonEquip | 15 | Residential/split system heat pump | 0% | Prescriptive_HVACnonequip_existing | 10% | 0 | 0 | 0 | 0 | 0 | 0 | 0 | 0 | 0 | 0 | 0 | 0 | 0 | 0 | 0 | 0 | 0 | 0 | 0 | 0 | 0 | 0 | 0 | 0 | 0 | 0 | 0 | 0 | 0 | 0 | 0 | 0 | 0 | 0 | 0 | 0 | 0 | 0 | 0 | 0 | 0 | 0 | 0 | 0 | 0 | 0 | 0 | 0 | 0 | 0 | 0 | 0 | 0 | 0 | 0 | 0 | 0 | 0 | 0 | 0 | 0 | 0 | 0 | 0 | 0 | 0 | 0 | 0 | 0 | 0 | 0 | 0 | 0 | 0 | 0 | 0 | 0 | 0 | 0 | 0 | 0 | 0 | 0 | 0 | 0 | 0 | 0 | 0 | 0 | 0 | 0 | 0 | 0 | 0 | 0
Ach | Healthcare | Space Heating | Individual room heating | TRC | Existing | NE3171 | Ceiling Insulation(R2 to R38) | Ceiling Insulation(R2 to R38) | NonEquip | 20 |  | 45.6% | Prescriptive_shell_existing | 15.4% | 0 | 0 | 0 | 0 | 0 | 0 | 0 | 0 | 0 | 0 | 0 | 0 | 0 | 0 | 0 | 0 | 0 | 0 | 0 | 0 | 0 | 0 | 0 | 0 | 0 | 0 | 0 | 0 | 0 | 0 | 0 | 0 | 0 | 0 | 0 | 0 | 0 | 0 | 0 | 0 | 0 | 0 | 0 | 0 | 0 | 0 | 0 | 0 | 0 | 0 | 0 | 0 | 0 | 0 | 0 | 0 | 0 | 0 | 0 | 0 | 0 | 0 | 0 | 0 | 0 | 0 | 0 | 0 | 0 | 0 | 0 | 0 | 0 | 0 | 0 | 0 | 0 | 0 | 0 | 0 | 0 | 0 | 0 | 0 | 0 | 0 | 0 | 0 | 0 | 0 | 0 | 0 | 0 | 0 | 0
Ach | Healthcare | Space Cooling | Individual room air conditioners | TRC | New | NN4198 | Thermal Energy Storage | Thermal Energy Storage | NonEquip | 20 |  | 20% | Prescriptive_HVACnonequip | 0% | 0 | 0 | 0 | 0 | 0 | 0 | 0 | 0 | 0 | 0 | 0 | 0 | 0 | 0 | 0 | 0 | 0 | 0 | 0 | 0 | 0 | 0 | 0 | 0 | 0 | 0 | 0 | 0 | 0 | 0 | 0 | 0 | 0 | 0 | 0 | 0 | 0 | 0 | 0 | 0 | 0 | 0 | 0 | 0 | 0 | 0 | 0 | 0 | 0 | 0 | 0 | 0 | 0 | 0 | 0 | 0 | 0 | 0 | 0 | 0 | 0 | 0 | 0 | 0 | 0 | 0 | 0 | 0 | 0 | 0 | 0 | 0 | 0 | 0 | 0 | 0 | 0 | 0 | 0 | 0 | 0 | 0 | 0 | 0 | 0 | 0 | 0 | 0 | 0 | 0 | 0 | 0 | 0 | 0 | 0
Ach | Healthcare | Space Cooling | Individual room air conditioners | TRC | New | NN3912 | HVAC tune-up_RTU | HVAC tune-up_RTU | NonEquip | 5 | Packaged air conditioning units (RTUs) | 0% | Prescriptive_HVACnonequip | 5% | 0 | 0 | 0 | 0 | 0 | 0 | 0 | 0 | 0 | 0 | 0 | 0 | 0 | 0 | 0 | 0 | 0 | 0 | 0 | 0 | 0 | 0 | 0 | 0 | 0 | 0 | 0 | 0 | 0 | 0 | 0 | 0 | 0 | 0 | 0 | 0 | 0 | 0 | 0 | 0 | 0 | 0 | 0 | 0 | 0 | 0 | 0 | 0 | 0 | 0 | 0 | 0 | 0 | 0 | 0 | 0 | 0 | 0 | 0 | 0 | 0 | 0 | 0 | 0 | 0 | 0 | 0 | 0 | 0 | 0 | 0 | 0 | 0 | 0 | 0 | 0 | 0 | 0 | 0 | 0 | 0 | 0 | 0 | 0 | 0 | 0 | 0 | 0 | 0 | 0 | 0 | 0 | 0 | 0 | 0
Ach | Healthcare | Space Cooling | Individual room air conditioners | TRC | New | NN3678 | Facility Energy Management System | Facility Energy Management System | NonEquip | 15 |  | 4.276% | Custom_improvement | 20% | 0 | 0 | 0 | 0 | 0 | 0 | 0 | 0 | 0 | 0 | 0 | 0 | 0 | 0 | 0 | 0 | 0 | 0 | 0 | 0 | 0 | 0 | 0 | 0 | 0 | 0 | 0 | 0 | 0 | 0 | 0 | 0 | 0 | 0 | 0 | 0 | 0 | 0 | 0 | 0 | 0 | 0 | 0 | 0 | 0 | 0 | 0 | 0 | 0 | 0 | 0 | 0 | 0 | 0 | 0 | 0 | 0 | 0 | 0 | 0 | 0 | 0 | 0 | 0 | 0 | 0 | 0 | 0 | 0 | 0 | 0 | 0 | 0 | 0 | 0 | 0 | 0 | 0 | 0 | 0 | 0 | 0 | 0 | 0 | 0 | 0 | 0 | 0 | 0 | 0 | 0 | 0 | 0 | 0 | 0
Ach | Healthcare | Space Cooling | Individual room air conditioners | TRC | New | NN3418 | Dedicated Outdoor Air System on VRF unit | Dedicated Outdoor Air System on VRF unit | NonEquip | 15 | Residential-type central air conditioners | 0% | Prescriptive_HVACnonequip | 17.5% | 0 | 0 | 0 | 0 | 0 | 0 | 0 | 0 | 0 | 0 | 0 | 0 | 0 | 0 | 0 | 0 | 0 | 0 | 0 | 0 | 0 | 0 | 0 | 0 | 0 | 0 | 0 | 0 | 0 | 0 | 0 | 0 | 0 | 0 | 0 | 0 | 0 | 0 | 0 | 0 | 0 | 0 | 0 | 0 | 0 | 0 | 0 | 0 | 0 | 0 | 0 | 0 | 0 | 0 | 0 | 0 | 0 | 0 | 0 | 0 | 0 | 0 | 0 | 0 | 0 | 0 | 0 | 0 | 0 | 0 | 0 | 0 | 0 | 0 | 0 | 0 | 0 | 0 | 0 | 0 | 0 | 0 | 0 | 0 | 0 | 0 | 0 | 0 | 0 | 0 | 0 | 0 | 0 | 0 | 0
Ach | Healthcare | Space Cooling | Individual room air conditioners | TRC | New | NN3314 | Chilled Water System - Variable Speed Drives | Chilled Water System - Variable Speed Drives | NonEquip | 13 | Central chillers inside | 0% | Prescriptive_HVACnonequip | 24.74% | 0 | 0 | 0 | 0 | 0 | 0 | 0 | 0 | 0 | 0 | 0 | 0 | 0 | 0 | 0 | 0 | 0 | 0 | 0 | 0 | 0 | 0 | 0 | 0 | 0 | 0 | 0 | 0 | 0 | 0 | 0 | 0 | 0 | 0 | 0 | 0 | 0 | 0 | 0 | 0 | 0 | 0 | 0 | 0 | 0 | 0 | 0 | 0 | 0 | 0 | 0 | 0 | 0 | 0 | 0 | 0 | 0 | 0 | 0 | 0 | 0 | 0 | 0 | 0 | 0 | 0 | 0 | 0 | 0 | 0 | 0 | 0 | 0 | 0 | 0 | 0 | 0 | 0 | 0 | 0 | 0 | 0 | 0 | 0 | 0 | 0 | 0 | 0 | 0 | 0 | 0 | 0 | 0 | 0 | 0
Ach | Healthcare | Space Cooling | Individual room air conditioners | TRC | New | NN3210 | Ceiling Insulation(R2 to R38) | Ceiling Insulation(R2 to R38) | NonEquip | 20 |  | 0% | Prescriptive_shell | 11.3% | 0 | 0 | 0 | 0 | 0 | 0 | 0 | 0 | 0 | 0 | 0 | 0 | 0 | 0 | 0 | 0 | 0 | 0 | 0 | 0 | 0 | 0 | 0 | 0 | 0 | 0 | 0 | 0 | 0 | 0 | 0 | 0 | 0 | 0 | 0 | 0 | 0 | 0 | 0 | 0 | 0 | 0 | 0 | 0 | 0 | 0 | 0 | 0 | 0 | 0 | 0 | 0 | 0 | 0 | 0 | 0 | 0 | 0 | 0 | 0 | 0 | 0 | 0 | 0 | 0 | 0 | 0 | 0 | 0 | 0 | 0 | 0 | 0 | 0 | 0 | 0 | 0 | 0 | 0 | 0 | 0 | 0 | 0 | 0 | 0 | 0 | 0 | 0 | 0 | 0 | 0 | 0 | 0 | 0 | 0
Ach | Healthcare | Space Cooling | Individual room air conditioners | TRC | Existing | NE4211 | Wall Insulation | Wall Insulation | NonEquip | 20 |  | 26.6% | newshell_existing | 6.167% | 0 | 0 | 0 | 0 | 0 | 0 | 0 | 0 | 0 | 0 | 0 | 0 | 0 | 0 | 0 | 0 | 0 | 0 | 0 | 0 | 0 | 0 | 0 | 0 | 0 | 0 | 0 | 0 | 0 | 0 | 0 | 0 | 0 | 0 | 0 | 0 | 0 | 0 | 0 | 0 | 0 | 0 | 0 | 0 | 0 | 0 | 0 | 0 | 0 | 0 | 0 | 0 | 0 | 0 | 0 | 0 | 0 | 0 | 0 | 0 | 0 | 0 | 0 | 0 | 0 | 0 | 0 | 0 | 0 | 0 | 0 | 0 | 0 | 0 | 0 | 0 | 0 | 0 | 0 | 0 | 0 | 0 | 0 | 0 | 0 | 0 | 0 | 0 | 0 | 0 | 0 | 0 | 0 | 0 | 0
Ach | Healthcare | Space Cooling | Individual room air conditioners | TRC | Existing | NE4185 | Thermal Energy Storage | Thermal Energy Storage | NonEquip | 20 |  | 20% | Prescriptive_HVACnonequip_existing | 0% | 0 | 0 | 0 | 0 | 0 | 0 | 0 | 0 | 0 | 0 | 0 | 0 | 0 | 0 | 0 | 0 | 0 | 0 | 0 | 0 | 0 | 0 | 0 | 0 | 0 | 0 | 0 | 0 | 0 | 0 | 0 | 0 | 0 | 0 | 0 | 0 | 0 | 0 | 0 | 0 | 0 | 0 | 0 | 0 | 0 | 0 | 0 | 0 | 0 | 0 | 0 | 0 | 0 | 0 | 0 | 0 | 0 | 0 | 0 | 0 | 0 | 0 | 0 | 0 | 0 | 0 | 0 | 0 | 0 | 0 | 0 | 0 | 0 | 0 | 0 | 0 | 0 | 0 | 0 | 0 | 0 | 0 | 0 | 0 | 0 | 0 | 0 | 0 | 0 | 0 | 0 | 0 | 0 | 0 | 0
Ach | Healthcare | Space Cooling | Individual room air conditioners | TRC | Existing | NE3977 | Low U-Value Windows | Low U-Value Windows | NonEquip | 20 |  | 8.361% | newshell_existing | 46% | 0 | 0 | 0 | 0 | 0 | 0 | 0 | 0 | 0 | 0 | 0 | 0 | 0 | 0 | 0 | 0 | 0 | 0 | 0 | 0 | 0 | 0 | 0 | 0 | 0 | 0 | 0 | 0 | 0 | 0 | 0 | 0 | 0 | 0 | 0 | 0 | 0 | 0 | 0 | 0 | 0 | 0 | 0 | 0 | 0 | 0 | 0 | 0 | 0 | 0 | 0 | 0 | 0 | 0 | 0 | 0 | 0 | 0 | 0 | 0 | 0 | 0 | 0 | 0 | 0 | 0 | 0 | 0 | 0 | 0 | 0 | 0 | 0 | 0 | 0 | 0 | 0 | 0 | 0 | 0 | 0 | 0 | 0 | 0 | 0 | 0 | 0 | 0 | 0 | 0 | 0 | 0 | 0 | 0 | 0
Ach | Healthcare | Space Cooling | Individual room air conditioners | TRC | Existing | NE3899 | HVAC tune-up_RTU | HVAC tune-up_RTU | NonEquip | 5 | Packaged air conditioning units (RTUs) | 0% | Prescriptive_HVACnonequip_existing | 5% | 0 | 0 | 0 | 0 | 0 | 0 | 0 | 0 | 0 | 0 | 0 | 0 | 0 | 0 | 0 | 0 | 0 | 0 | 0 | 0 | 0 | 0 | 0 | 0 | 0 | 0 | 0 | 0 | 0 | 0 | 0 | 0 | 0 | 0 | 0 | 0 | 0 | 0 | 0 | 0 | 0 | 0 | 0 | 0 | 0 | 0 | 0 | 0 | 0 | 0 | 0 | 0 | 0 | 0 | 0 | 0 | 0 | 0 | 0 | 0 | 0 | 0 | 0 | 0 | 0 | 0 | 0 | 0 | 0 | 0 | 0 | 0 | 0 | 0 | 0 | 0 | 0 | 0 | 0 | 0 | 0 | 0 | 0 | 0 | 0 | 0 | 0 | 0 | 0 | 0 | 0 | 0 | 0 | 0 | 0
Ach | Healthcare | Space Cooling | Individual room air conditioners | TRC | Existing | NE3665 | Facility Energy Management System | Facility Energy Management System | NonEquip | 15 |  | 0.5043% | Custom_improvement_existing | 20% | 0 | 0 | 0 | 0 | 0 | 0 | 0 | 0 | 0 | 0 | 0 | 0 | 0 | 0 | 0 | 0 | 0 | 0 | 0 | 0 | 0 | 0 | 0 | 0 | 0 | 0 | 0 | 0 | 0 | 0 | 0 | 0 | 0 | 0 | 0 | 0 | 0 | 0 | 0 | 0 | 0 | 0 | 0 | 0 | 0 | 0 | 0 | 0 | 0 | 0 | 0 | 0 | 0 | 0 | 0 | 0 | 0 | 0 | 0 | 0 | 0 | 0 | 0 | 0 | 0 | 0 | 0 | 0 | 0 | 0 | 0 | 0 | 0 | 0 | 0 | 0 | 0 | 0 | 0 | 0 | 0 | 0 | 0 | 0 | 0 | 0 | 0 | 0 | 0 | 0 | 0 | 0 | 0 | 0 | 0
Ach | Healthcare | Space Cooling | Individual room air conditioners | TRC | Existing | NE3405 | Dedicated Outdoor Air System on VRF unit | Dedicated Outdoor Air System on VRF unit | NonEquip | 15 | Residential-type central air conditioners | 0% | Prescriptive_HVACnonequip_existing | 17.5% | 0 | 0 | 0 | 0 | 0 | 0 | 0 | 0 | 0 | 0 | 0 | 0 | 0 | 0 | 0 | 0 | 0 | 0 | 0 | 0 | 0 | 0 | 0 | 0 | 0 | 0 | 0 | 0 | 0 | 0 | 0 | 0 | 0 | 0 | 0 | 0 | 0 | 0 | 0 | 0 | 0 | 0 | 0 | 0 | 0 | 0 | 0 | 0 | 0 | 0 | 0 | 0 | 0 | 0 | 0 | 0 | 0 | 0 | 0 | 0 | 0 | 0 | 0 | 0 | 0 | 0 | 0 | 0 | 0 | 0 | 0 | 0 | 0 | 0 | 0 | 0 | 0 | 0 | 0 | 0 | 0 | 0 | 0 | 0 | 0 | 0 | 0 | 0 | 0 | 0 | 0 | 0 | 0 | 0 | 0
Ach | Healthcare | Space Cooling | Individual room air conditioners | TRC | Existing | NE3301 | Chilled Water System - Variable Speed Drives | Chilled Water System - Variable Speed Drives | NonEquip | 13 | Central chillers inside | 0% | Prescriptive_HVACnonequip_existing | 24.74% | 0 | 0 | 0 | 0 | 0 | 0 | 0 | 0 | 0 | 0 | 0 | 0 | 0 | 0 | 0 | 0 | 0 | 0 | 0 | 0 | 0 | 0 | 0 | 0 | 0 | 0 | 0 | 0 | 0 | 0 | 0 | 0 | 0 | 0 | 0 | 0 | 0 | 0 | 0 | 0 | 0 | 0 | 0 | 0 | 0 | 0 | 0 | 0 | 0 | 0 | 0 | 0 | 0 | 0 | 0 | 0 | 0 | 0 | 0 | 0 | 0 | 0 | 0 | 0 | 0 | 0 | 0 | 0 | 0 | 0 | 0 | 0 | 0 | 0 | 0 | 0 | 0 | 0 | 0 | 0 | 0 | 0 | 0 | 0 | 0 | 0 | 0 | 0 | 0 | 0 | 0 | 0 | 0 | 0 | 0
Ach | Healthcare | Space Cooling | Individual room air conditioners | TRC | Existing | NE3197 | Ceiling Insulation(R2 to R38) | Ceiling Insulation(R2 to R38) | NonEquip | 20 |  | 45.6% | Prescriptive_shell_existing | 11.3% | 0 | 0 | 0 | 0 | 0 | 0 | 0 | 0 | 0 | 0 | 0 | 0 | 0 | 0 | 0 | 0 | 0 | 0 | 0 | 0 | 0 | 0 | 0 | 0 | 0 | 0 | 0 | 0 | 0 | 0 | 0 | 0 | 0 | 0 | 0 | 0 | 0 | 0 | 0 | 0 | 0 | 0 | 0 | 0 | 0 | 0 | 0 | 0 | 0 | 0 | 0 | 0 | 0 | 0 | 0 | 0 | 0 | 0 | 0 | 0 | 0 | 0 | 0 | 0 | 0 | 0 | 0 | 0 | 0 | 0 | 0 | 0 | 0 | 0 | 0 | 0 | 0 | 0 | 0 | 0 | 0 | 0 | 0 | 0 | 0 | 0 | 0 | 0 | 0 | 0 | 0 | 0 | 0 | 0 | 0
Ach | Healthcare | Interior Lighting | High bay | TRC | New | NN3704 | Facility Energy Management System | Facility Energy Management System | NonEquip | 15 |  | 4.276% | Custom_improvement | 24% | 1072.873 | 1239.628 | 1660.0785 | 2131.2358 | 2561.6121 | 2839.6233 | 2737.7208 | 2277.6028 | 1600.3976 | 944.9128 | 1072.873 | 2312.501 | 3972.5795 | 6103.8153 | 8665.4274 | 11505.0507 | 14242.7716 | 16520.3744 | 18120.7719 | 19065.6847 | 0.22487 | 0.48469 | 0.83263 | 1.2793 | 1.8162 | 2.4114 | 2.9852 | 3.4626 | 3.798 | 3.996 | 0.019337 | 0.041679 | 0.071599 | 0.11001 | 0.15618 | 0.20736 | 0.2567 | 0.29775 | 0.3266 | 0.34363 | 41.842 | 49.5541 | 68.0207 | 89.5092 | 110.2741 | 125.2982 | 123.8218 | 105.5868 | 76.0472 | 46.0226 | 568.7522 | 7.9321 | 9.3941 | 12.8948 | 16.9685 | 20.9049 | 23.7531 | 23.4732 | 20.0163 | 14.4164 | 8.7246 | 107.8197 | 616.039 | 729.5837 | 1001.4661 | 1317.8409 | 1623.5614 | 1844.7604 | 1823.0234 | 1554.5509 | 1119.6407 | 677.5891 | 8373.7183 | -370.6688 | -438.9883 | -602.5792 | -792.9409 | -976.8921 | -1109.9868 | -1096.9078 | -935.3686 | -673.6845 | -407.7033 | -5038.4413 | 986.7079 | 1168.5721 | 1604.0453 | 2110.7818 | 2600.4535 | 2954.7472 | 2919.9312 | 2489.9195 | 1793.3252 | 1085.2924 | 13412.1596
Ach | Healthcare | Interior Lighting | High bay | TRC | Existing | NE3691 | Facility Energy Management System | Facility Energy Management System | NonEquip | 15 |  | 0.5043% | Custom_improvement_existing | 24% | 651.0112 | 962.5196 | 1376.8928 | 1877.78 | 2385.9588 | 2782.7392 | 2812.9761 | 2450.7458 | 1804.2246 | 1116.6564 | 651.0112 | 1613.5308 | 2990.4236 | 4868.2036 | 7254.1623 | 10036.9015 | 12849.8776 | 15300.6234 | 17104.848 | 18221.5044 | 0.13645 | 0.33819 | 0.62677 | 1.0203 | 1.5204 | 2.1037 | 2.6933 | 3.2069 | 3.5851 | 3.8191 | 0.011733 | 0.029081 | 0.053897 | 0.087741 | 0.13074 | 0.1809 | 0.2316 | 0.27577 | 0.30829 | 0.32841 | 25.3894 | 38.4767 | 56.4173 | 78.8644 | 102.7124 | 122.7881 | 127.2254 | 113.6135 | 85.7326 | 54.3875 | 535.3471 | 4.8131 | 7.2941 | 10.6952 | 14.9505 | 19.4714 | 23.2772 | 24.1184 | 21.538 | 16.2525 | 10.3104 | 101.487 | 373.8078 | 566.4914 | 830.6303 | 1161.1176 | 1512.2315 | 1807.8056 | 1873.1352 | 1672.7276 | 1262.2385 | 800.745 | 7881.8962 | -224.919 | -340.8562 | -499.7877 | -698.641 | -909.9052 | -1087.7512 | -1127.0599 | -1006.4752 | -759.4851 | -481.8059 | -4742.5134 | 598.7268 | 907.3476 | 1330.418 | 1859.7586 | 2422.1367 | 2895.5568 | 3000.1951 | 2679.2027 | 2021.7236 | 1282.5509 | 12624.4096
Ach | Healthcare | Space Heating | Forced air furnace | TRC | New | NN3652 | Facility Energy Management System | Facility Energy Management System | NonEquip | 15 |  | 4.276% | Custom_improvement | 20% | 0.38467 | 0.44807 | 0.60493 | 0.78293 | 0.94869 | 1.0602 | 1.0305 | 0.86426 | 0.61222 | 0.36441 | 0.38467 | 0.83274 | 1.4377 | 2.2206 | 3.1693 | 4.2295 | 5.26 | 6.1242 | 6.7364 | 7.1009 | 0 | 0 | 0 | 0 | 0 | 0 | 0 | 0 | 0 | 0 | 6.933e-06 | 1.5009e-05 | 2.5912e-05 | 4.0023e-05 | 5.7121e-05 | 7.6229e-05 | 9.4802e-05 | 0.00011038 | 0.00012141 | 0.00012798 | 0.015002 | 0.017912 | 0.024787 | 0.032882 | 0.04084 | 0.046781 | 0.046606 | 0.040066 | 0.029091 | 0.017749 | 0.21138 | 0.002844 | 0.0033956 | 0.0046988 | 0.0062336 | 0.0077421 | 0.0088685 | 0.0088352 | 0.0075954 | 0.0055149 | 0.0033647 | 0.040072 | 0.22088 | 0.26371 | 0.36493 | 0.48412 | 0.60128 | 0.68876 | 0.68618 | 0.58989 | 0.42831 | 0.26132 | 3.1122 | -0.1329 | -0.15868 | -0.21958 | -0.2913 | -0.36179 | -0.41443 | -0.41287 | -0.35493 | -0.25771 | -0.15723 | -1.8726 | 0.35378 | 0.42239 | 0.58451 | 0.77542 | 0.96307 | 1.1032 | 1.0991 | 0.94482 | 0.68603 | 0.41855 | 4.9848
Ach | Healthcare | Space Heating | Forced air furnace | TRC | New | NN3392 | Dedicated Outdoor Air System on VRF unit | Dedicated Outdoor Air System on VRF unit | NonEquip | 15 | Residential/split system heat pump | 0% | Prescriptive_HVACnonequip | 10% | 0 | 0 | 0 | 0 | 0 | 0 | 0 | 0 | 0 | 0 | 0 | 0 | 0 | 0 | 0 | 0 | 0 | 0 | 0 | 0 | 0 | 0 | 0 | 0 | 0 | 0 | 0 | 0 | 0 | 0 | 0 | 0 | 0 | 0 | 0 | 0 | 0 | 0 | 0 | 0 | 0 | 0 | 0 | 0 | 0 | 0 | 0 | 0 | 0 | 0 | 0 | 0 | 0 | 0 | 0 | 0 | 0 | 0 | 0 | 0 | 0 | 0 | 0 | 0 | 0 | 0 | 0 | 0 | 0 | 0 | 0 | 0 | 0 | 0 | 0 | 0 | 0 | 0 | 0 | 0 | 0 | 0 | 0 | 0 | 0 | 0 | 0 | 0 | 0 | 0 | 0 | 0 | 0 | 0 | 0
Ach | Healthcare | Space Heating | Forced air furnace | TRC | New | NN3184 | Ceiling Insulation(R2 to R38) | Ceiling Insulation(R2 to R38) | NonEquip | 20 |  | 0% | Prescriptive_shell | 13.96% | 0 | 0 | 0 | 0 | 0 | 0 | 0 | 0 | 0 | 0 | 0 | 0 | 0 | 0 | 0 | 0 | 0 | 0 | 0 | 0 | 0 | 0 | 0 | 0 | 0 | 0 | 0 | 0 | 0 | 0 | 0 | 0 | 0 | 0 | 0 | 0 | 0 | 0 | 0 | 0 | 0 | 0 | 0 | 0 | 0 | 0 | 0 | 0 | 0 | 0 | 0 | 0 | 0 | 0 | 0 | 0 | 0 | 0 | 0 | 0 | 0 | 0 | 0 | 0 | 0 | 0 | 0 | 0 | 0 | 0 | 0 | 0 | 0 | 0 | 0 | 0 | 0 | 0 | 0 | 0 | 0 | 0 | 0 | 0 | 0 | 0 | 0 | 0 | 0 | 0 | 0 | 0 | 0 | 0 | 0
Ach | Healthcare | Space Heating | Forced air furnace | TRC | Existing | NE4237 | Wall Insulation | Wall Insulation | NonEquip | 20 |  | 26.6% | newshell_existing | 1.228% | 1.4057 | 0.66331 | 0.27551 | 0.10744 | 0.040729 | 0.015438 | 0.0057441 | 0.0021544 | 0.00081291 | 0.00030415 | 1.4057 | 2.069 | 2.3445 | 2.452 | 2.4927 | 2.5081 | 2.5139 | 2.516 | 2.5168 | 2.5171 | 0 | 0 | 0 | 0 | 0 | 0 | 0 | 0 | 0 | 0 | 0.00063408 | 0.00093328 | 0.0010576 | 0.001106 | 0.0011244 | 0.0011314 | 0.001134 | 0.0011349 | 0.0011353 | 0.0011354 | 0.054822 | 0.026516 | 0.011289 | 0.0045121 | 0.0017533 | 0.00068121 | 0.0002598 | 9.9877e-05 | 3.8628e-05 | 1.4814e-05 | 0.088866 | 0.45223 | 0.21873 | 0.093123 | 0.037221 | 0.014463 | 0.0056193 | 0.0021431 | 0.00082388 | 0.00031864 | 0.0001222 | 0.73305 | 1.5719 | 0.76027 | 0.32369 | 0.12937 | 0.050272 | 0.019532 | 0.007449 | 0.0028637 | 0.0011076 | 0.00042476 | 2.548 | -0.087649 | -0.042393 | -0.018049 | -0.007214 | -0.0028032 | -0.0010891 | -0.00041536 | -0.00015968 | -6.1758e-05 | -2.3685e-05 | -0.14208 | 1.6595 | 0.80267 | 0.34173 | 0.13659 | 0.053076 | 0.020621 | 0.0078644 | 0.0030234 | 0.0011693 | 0.00044844 | 2.6901
Ach | Healthcare | Space Heating | Forced air furnace | TRC | Existing | NE4003 | Low U-Value Windows | Low U-Value Windows | NonEquip | 20 |  | 8.361% | newshell_existing | 46% | 17.7538 | 8.3777 | 3.4798 | 1.357 | 0.51442 | 0.19499 | 0.072551 | 0.027211 | 0.010267 | 0.0038416 | 17.7538 | 26.1315 | 29.6114 | 30.9683 | 31.4828 | 31.6778 | 31.7503 | 31.7775 | 31.7878 | 31.7916 | 0 | 0 | 0 | 0 | 0 | 0 | 0 | 0 | 0 | 0 | 7.3786e-05 | 0.0001086 | 0.00012307 | 0.00012871 | 0.00013084 | 0.00013166 | 0.00013196 | 0.00013207 | 0.00013211 | 0.00013213 | 0.6924 | 0.3349 | 0.14258 | 0.05699 | 0.022145 | 0.008604 | 0.0032813 | 0.0012615 | 0.00048789 | 0.00018711 | 1.1224 | 15.2418 | 7.3721 | 3.1387 | 1.2545 | 0.48748 | 0.1894 | 0.072232 | 0.027769 | 0.01074 | 0.0041188 | 24.7069 | 7.902 | 3.822 | 1.6273 | 0.6504 | 0.25273 | 0.098193 | 0.037448 | 0.014397 | 0.005568 | 0.0021354 | 12.8092 | -13.0579 | -6.3158 | -2.689 | -1.0748 | -0.41764 | -0.16226 | -0.061882 | -0.02379 | -0.009201 | -0.0035287 | -21.1668 | 20.9599 | 10.1378 | 4.3162 | 1.7252 | 0.67037 | 0.26045 | 0.099331 | 0.038187 | 0.014769 | 0.005664 | 33.976
Ach | Healthcare | Space Heating | Forced air furnace | TRC | Existing | NE3639 | Facility Energy Management System | Facility Energy Management System | NonEquip | 15 |  | 0.5043% | Custom_improvement_existing | 20% | 0.23279 | 0.34464 | 0.49276 | 0.67168 | 0.85325 | 0.99537 | 1.0068 | 0.87784 | 0.6466 | 0.40029 | 0.23279 | 0.57743 | 1.0702 | 1.7419 | 2.5951 | 3.5905 | 4.5973 | 5.4752 | 6.1218 | 6.5221 | 0 | 0 | 0 | 0 | 0 | 0 | 0 | 0 | 0 | 0 | 4.1957e-06 | 1.0407e-05 | 1.9288e-05 | 3.1394e-05 | 4.6773e-05 | 6.4713e-05 | 8.2859e-05 | 9.8681e-05 | 0.00011033 | 0.00011755 | 0.0090789 | 0.013777 | 0.02019 | 0.02821 | 0.036731 | 0.043921 | 0.045538 | 0.040696 | 0.030725 | 0.019497 | 0.19161 | 0.0017211 | 0.0026117 | 0.0038275 | 0.0053478 | 0.0069633 | 0.0083262 | 0.0086327 | 0.0077148 | 0.0058246 | 0.003696 | 0.036324 | 0.13367 | 0.20284 | 0.29726 | 0.41533 | 0.5408 | 0.64664 | 0.67045 | 0.59916 | 0.45236 | 0.28705 | 2.821 | -0.080427 | -0.12205 | -0.17886 | -0.2499 | -0.3254 | -0.38908 | -0.40341 | -0.36051 | -0.27218 | -0.17272 | -1.6974 | 0.21409 | 0.32489 | 0.47612 | 0.66524 | 0.86619 | 1.0357 | 1.0739 | 0.95967 | 0.72455 | 0.45976 | 4.5184
Ach | Healthcare | Space Heating | Forced air furnace | TRC | Existing | NE3379 | Dedicated Outdoor Air System on VRF unit | Dedicated Outdoor Air System on VRF unit | NonEquip | 15 | Residential/split system heat pump | 0% | Prescriptive_HVACnonequip_existing | 10% | 0 | 0 | 0 | 0 | 0 | 0 | 0 | 0 | 0 | 0 | 0 | 0 | 0 | 0 | 0 | 0 | 0 | 0 | 0 | 0 | 0 | 0 | 0 | 0 | 0 | 0 | 0 | 0 | 0 | 0 | 0 | 0 | 0 | 0 | 0 | 0 | 0 | 0 | 0 | 0 | 0 | 0 | 0 | 0 | 0 | 0 | 0 | 0 | 0 | 0 | 0 | 0 | 0 | 0 | 0 | 0 | 0 | 0 | 0 | 0 | 0 | 0 | 0 | 0 | 0 | 0 | 0 | 0 | 0 | 0 | 0 | 0 | 0 | 0 | 0 | 0 | 0 | 0 | 0 | 0 | 0 | 0 | 0 | 0 | 0 | 0 | 0 | 0 | 0 | 0 | 0 | 0 | 0 | 0 | 0
Ach | Healthcare | Space Heating | Forced air furnace | TRC | Existing | NE3171 | Ceiling Insulation(R2 to R38) | Ceiling Insulation(R2 to R38) | NonEquip | 20 |  | 45.6% | Prescriptive_shell_existing | 15.4% | 26.7112 | 39.8814 | 55.8848 | 71.2434 | 79.0365 | 73.3464 | 53.1339 | 30.4879 | 14.4311 | 5.9838 | 26.7112 | 66.5926 | 122.4774 | 193.7208 | 272.7572 | 346.1036 | 399.2375 | 429.7253 | 444.1565 | 450.1403 | 0 | 0 | 0 | 0 | 0 | 0 | 0 | 0 | 0 | 0 | 0.012049 | 0.030039 | 0.055247 | 0.087383 | 0.12303 | 0.15612 | 0.18009 | 0.19384 | 0.20035 | 0.20305 | 1.0417 | 1.5943 | 2.2898 | 2.9921 | 3.4024 | 3.2364 | 2.4031 | 1.4134 | 0.68574 | 0.29145 | 13.8797 | 4.5209 | 6.9188 | 9.9375 | 12.9852 | 14.7658 | 14.0453 | 10.4291 | 6.1338 | 2.976 | 1.2648 | 60.2351 | 33.9417 | 51.9438 | 74.6072 | 97.489 | 110.8569 | 105.4478 | 78.2986 | 46.0504 | 22.3425 | 9.4959 | 452.2254 | 2.4068 | 3.6834 | 5.2905 | 6.913 | 7.861 | 7.4774 | 5.5522 | 3.2655 | 1.5843 | 0.67336 | 32.0677 | 31.5349 | 48.2604 | 69.3167 | 90.576 | 102.9959 | 97.9704 | 72.7464 | 42.785 | 20.7582 | 8.8225 | 420.1577
Ach | Healthcare | Miscellaneous | Elevators/Escalators | TRC | New | NN4536 | VSD Controlled Compressor | VSD Controlled Compressor | NonEquip | 15 | Others | 0% | Prescriptive_ECM | 20.79% | 0 | 0 | 0 | 0 | 0 | 0 | 0 | 0 | 0 | 0 | 0 | 0 | 0 | 0 | 0 | 0 | 0 | 0 | 0 | 0 | 0 | 0 | 0 | 0 | 0 | 0 | 0 | 0 | 0 | 0 | 0 | 0 | 0 | 0 | 0 | 0 | 0 | 0 | 0 | 0 | 0 | 0 | 0 | 0 | 0 | 0 | 0 | 0 | 0 | 0 | 0 | 0 | 0 | 0 | 0 | 0 | 0 | 0 | 0 | 0 | 0 | 0 | 0 | 0 | 0 | 0 | 0 | 0 | 0 | 0 | 0 | 0 | 0 | 0 | 0 | 0 | 0 | 0 | 0 | 0 | 0 | 0 | 0 | 0 | 0 | 0 | 0 | 0 | 0 | 0 | 0 | 0 | 0 | 0 | 0
Ach | Healthcare | Miscellaneous | Elevators/Escalators | TRC | Existing | NE4523 | VSD Controlled Compressor | VSD Controlled Compressor | NonEquip | 15 | Others | 0% | Prescriptive_ECM_existing | 20.79% | 0 | 0 | 0 | 0 | 0 | 0 | 0 | 0 | 0 | 0 | 0 | 0 | 0 | 0 | 0 | 0 | 0 | 0 | 0 | 0 | 0 | 0 | 0 | 0 | 0 | 0 | 0 | 0 | 0 | 0 | 0 | 0 | 0 | 0 | 0 | 0 | 0 | 0 | 0 | 0 | 0 | 0 | 0 | 0 | 0 | 0 | 0 | 0 | 0 | 0 | 0 | 0 | 0 | 0 | 0 | 0 | 0 | 0 | 0 | 0 | 0 | 0 | 0 | 0 | 0 | 0 | 0 | 0 | 0 | 0 | 0 | 0 | 0 | 0 | 0 | 0 | 0 | 0 | 0 | 0 | 0 | 0 | 0 | 0 | 0 | 0 | 0 | 0 | 0 | 0 | 0 | 0 | 0 | 0 | 0
Ach | Healthcare | Space Cooling | District chilled water piped | TRC | New | NN4198 | Thermal Energy Storage | Thermal Energy Storage | NonEquip | 20 |  | 20% | Prescriptive_HVACnonequip | 0% | 0 | 0 | 0 | 0 | 0 | 0 | 0 | 0 | 0 | 0 | 0 | 0 | 0 | 0 | 0 | 0 | 0 | 0 | 0 | 0 | 0 | 0 | 0 | 0 | 0 | 0 | 0 | 0 | 0 | 0 | 0 | 0 | 0 | 0 | 0 | 0 | 0 | 0 | 0 | 0 | 0 | 0 | 0 | 0 | 0 | 0 | 0 | 0 | 0 | 0 | 0 | 0 | 0 | 0 | 0 | 0 | 0 | 0 | 0 | 0 | 0 | 0 | 0 | 0 | 0 | 0 | 0 | 0 | 0 | 0 | 0 | 0 | 0 | 0 | 0 | 0 | 0 | 0 | 0 | 0 | 0 | 0 | 0 | 0 | 0 | 0 | 0 | 0 | 0 | 0 | 0 | 0 | 0 | 0 | 0
Ach | Healthcare | Space Cooling | District chilled water piped | TRC | New | NN3912 | HVAC tune-up_RTU | HVAC tune-up_RTU | NonEquip | 5 | Packaged air conditioning units (RTUs) | 0% | Prescriptive_HVACnonequip | 5% | 0 | 0 | 0 | 0 | 0 | 0 | 0 | 0 | 0 | 0 | 0 | 0 | 0 | 0 | 0 | 0 | 0 | 0 | 0 | 0 | 0 | 0 | 0 | 0 | 0 | 0 | 0 | 0 | 0 | 0 | 0 | 0 | 0 | 0 | 0 | 0 | 0 | 0 | 0 | 0 | 0 | 0 | 0 | 0 | 0 | 0 | 0 | 0 | 0 | 0 | 0 | 0 | 0 | 0 | 0 | 0 | 0 | 0 | 0 | 0 | 0 | 0 | 0 | 0 | 0 | 0 | 0 | 0 | 0 | 0 | 0 | 0 | 0 | 0 | 0 | 0 | 0 | 0 | 0 | 0 | 0 | 0 | 0 | 0 | 0 | 0 | 0 | 0 | 0 | 0 | 0 | 0 | 0 | 0 | 0
Ach | Healthcare | Space Cooling | District chilled water piped | TRC | New | NN3678 | Facility Energy Management System | Facility Energy Management System | NonEquip | 15 |  | 4.276% | Custom_improvement | 20% | 0 | 0 | 0 | 0 | 0 | 0 | 0 | 0 | 0 | 0 | 0 | 0 | 0 | 0 | 0 | 0 | 0 | 0 | 0 | 0 | 0 | 0 | 0 | 0 | 0 | 0 | 0 | 0 | 0 | 0 | 0 | 0 | 0 | 0 | 0 | 0 | 0 | 0 | 0 | 0 | 0 | 0 | 0 | 0 | 0 | 0 | 0 | 0 | 0 | 0 | 0 | 0 | 0 | 0 | 0 | 0 | 0 | 0 | 0 | 0 | 0 | 0 | 0 | 0 | 0 | 0 | 0 | 0 | 0 | 0 | 0 | 0 | 0 | 0 | 0 | 0 | 0 | 0 | 0 | 0 | 0 | 0 | 0 | 0 | 0 | 0 | 0 | 0 | 0 | 0 | 0 | 0 | 0 | 0 | 0
Ach | Healthcare | Space Cooling | District chilled water piped | TRC | New | NN3418 | Dedicated Outdoor Air System on VRF unit | Dedicated Outdoor Air System on VRF unit | NonEquip | 15 | Residential-type central air conditioners | 0% | Prescriptive_HVACnonequip | 17.5% | 0 | 0 | 0 | 0 | 0 | 0 | 0 | 0 | 0 | 0 | 0 | 0 | 0 | 0 | 0 | 0 | 0 | 0 | 0 | 0 | 0 | 0 | 0 | 0 | 0 | 0 | 0 | 0 | 0 | 0 | 0 | 0 | 0 | 0 | 0 | 0 | 0 | 0 | 0 | 0 | 0 | 0 | 0 | 0 | 0 | 0 | 0 | 0 | 0 | 0 | 0 | 0 | 0 | 0 | 0 | 0 | 0 | 0 | 0 | 0 | 0 | 0 | 0 | 0 | 0 | 0 | 0 | 0 | 0 | 0 | 0 | 0 | 0 | 0 | 0 | 0 | 0 | 0 | 0 | 0 | 0 | 0 | 0 | 0 | 0 | 0 | 0 | 0 | 0 | 0 | 0 | 0 | 0 | 0 | 0
Ach | Healthcare | Space Cooling | District chilled water piped | TRC | New | NN3314 | Chilled Water System - Variable Speed Drives | Chilled Water System - Variable Speed Drives | NonEquip | 13 | Central chillers inside | 0% | Prescriptive_HVACnonequip | 24.74% | 0 | 0 | 0 | 0 | 0 | 0 | 0 | 0 | 0 | 0 | 0 | 0 | 0 | 0 | 0 | 0 | 0 | 0 | 0 | 0 | 0 | 0 | 0 | 0 | 0 | 0 | 0 | 0 | 0 | 0 | 0 | 0 | 0 | 0 | 0 | 0 | 0 | 0 | 0 | 0 | 0 | 0 | 0 | 0 | 0 | 0 | 0 | 0 | 0 | 0 | 0 | 0 | 0 | 0 | 0 | 0 | 0 | 0 | 0 | 0 | 0 | 0 | 0 | 0 | 0 | 0 | 0 | 0 | 0 | 0 | 0 | 0 | 0 | 0 | 0 | 0 | 0 | 0 | 0 | 0 | 0 | 0 | 0 | 0 | 0 | 0 | 0 | 0 | 0 | 0 | 0 | 0 | 0 | 0 | 0
Ach | Healthcare | Space Cooling | District chilled water piped | TRC | New | NN3210 | Ceiling Insulation(R2 to R38) | Ceiling Insulation(R2 to R38) | NonEquip | 20 |  | 0% | Prescriptive_shell | 11.3% | 0 | 0 | 0 | 0 | 0 | 0 | 0 | 0 | 0 | 0 | 0 | 0 | 0 | 0 | 0 | 0 | 0 | 0 | 0 | 0 | 0 | 0 | 0 | 0 | 0 | 0 | 0 | 0 | 0 | 0 | 0 | 0 | 0 | 0 | 0 | 0 | 0 | 0 | 0 | 0 | 0 | 0 | 0 | 0 | 0 | 0 | 0 | 0 | 0 | 0 | 0 | 0 | 0 | 0 | 0 | 0 | 0 | 0 | 0 | 0 | 0 | 0 | 0 | 0 | 0 | 0 | 0 | 0 | 0 | 0 | 0 | 0 | 0 | 0 | 0 | 0 | 0 | 0 | 0 | 0 | 0 | 0 | 0 | 0 | 0 | 0 | 0 | 0 | 0 | 0 | 0 | 0 | 0 | 0 | 0
Ach | Healthcare | Space Cooling | District chilled water piped | TRC | Existing | NE4211 | Wall Insulation | Wall Insulation | NonEquip | 20 |  | 26.6% | newshell_existing | 6.167% | 0 | 0 | 0 | 0 | 0 | 0 | 0 | 0 | 0 | 0 | 0 | 0 | 0 | 0 | 0 | 0 | 0 | 0 | 0 | 0 | 0 | 0 | 0 | 0 | 0 | 0 | 0 | 0 | 0 | 0 | 0 | 0 | 0 | 0 | 0 | 0 | 0 | 0 | 0 | 0 | 0 | 0 | 0 | 0 | 0 | 0 | 0 | 0 | 0 | 0 | 0 | 0 | 0 | 0 | 0 | 0 | 0 | 0 | 0 | 0 | 0 | 0 | 0 | 0 | 0 | 0 | 0 | 0 | 0 | 0 | 0 | 0 | 0 | 0 | 0 | 0 | 0 | 0 | 0 | 0 | 0 | 0 | 0 | 0 | 0 | 0 | 0 | 0 | 0 | 0 | 0 | 0 | 0 | 0 | 0
Ach | Healthcare | Space Cooling | District chilled water piped | TRC | Existing | NE4185 | Thermal Energy Storage | Thermal Energy Storage | NonEquip | 20 |  | 20% | Prescriptive_HVACnonequip_existing | 0% | 0 | 0 | 0 | 0 | 0 | 0 | 0 | 0 | 0 | 0 | 0 | 0 | 0 | 0 | 0 | 0 | 0 | 0 | 0 | 0 | 0 | 0 | 0 | 0 | 0 | 0 | 0 | 0 | 0 | 0 | 0 | 0 | 0 | 0 | 0 | 0 | 0 | 0 | 0 | 0 | 0 | 0 | 0 | 0 | 0 | 0 | 0 | 0 | 0 | 0 | 0 | 0 | 0 | 0 | 0 | 0 | 0 | 0 | 0 | 0 | 0 | 0 | 0 | 0 | 0 | 0 | 0 | 0 | 0 | 0 | 0 | 0 | 0 | 0 | 0 | 0 | 0 | 0 | 0 | 0 | 0 | 0 | 0 | 0 | 0 | 0 | 0 | 0 | 0 | 0 | 0 | 0 | 0 | 0 | 0
Ach | Healthcare | Space Cooling | District chilled water piped | TRC | Existing | NE3977 | Low U-Value Windows | Low U-Value Windows | NonEquip | 20 |  | 8.361% | newshell_existing | 46% | 0 | 0 | 0 | 0 | 0 | 0 | 0 | 0 | 0 | 0 | 0 | 0 | 0 | 0 | 0 | 0 | 0 | 0 | 0 | 0 | 0 | 0 | 0 | 0 | 0 | 0 | 0 | 0 | 0 | 0 | 0 | 0 | 0 | 0 | 0 | 0 | 0 | 0 | 0 | 0 | 0 | 0 | 0 | 0 | 0 | 0 | 0 | 0 | 0 | 0 | 0 | 0 | 0 | 0 | 0 | 0 | 0 | 0 | 0 | 0 | 0 | 0 | 0 | 0 | 0 | 0 | 0 | 0 | 0 | 0 | 0 | 0 | 0 | 0 | 0 | 0 | 0 | 0 | 0 | 0 | 0 | 0 | 0 | 0 | 0 | 0 | 0 | 0 | 0 | 0 | 0 | 0 | 0 | 0 | 0
Ach | Healthcare | Space Cooling | District chilled water piped | TRC | Existing | NE3899 | HVAC tune-up_RTU | HVAC tune-up_RTU | NonEquip | 5 | Packaged air conditioning units (RTUs) | 0% | Prescriptive_HVACnonequip_existing | 5% | 0 | 0 | 0 | 0 | 0 | 0 | 0 | 0 | 0 | 0 | 0 | 0 | 0 | 0 | 0 | 0 | 0 | 0 | 0 | 0 | 0 | 0 | 0 | 0 | 0 | 0 | 0 | 0 | 0 | 0 | 0 | 0 | 0 | 0 | 0 | 0 | 0 | 0 | 0 | 0 | 0 | 0 | 0 | 0 | 0 | 0 | 0 | 0 | 0 | 0 | 0 | 0 | 0 | 0 | 0 | 0 | 0 | 0 | 0 | 0 | 0 | 0 | 0 | 0 | 0 | 0 | 0 | 0 | 0 | 0 | 0 | 0 | 0 | 0 | 0 | 0 | 0 | 0 | 0 | 0 | 0 | 0 | 0 | 0 | 0 | 0 | 0 | 0 | 0 | 0 | 0 | 0 | 0 | 0 | 0
Ach | Healthcare | Space Cooling | District chilled water piped | TRC | Existing | NE3665 | Facility Energy Management System | Facility Energy Management System | NonEquip | 15 |  | 0.5043% | Custom_improvement_existing | 20% | 0 | 0 | 0 | 0 | 0 | 0 | 0 | 0 | 0 | 0 | 0 | 0 | 0 | 0 | 0 | 0 | 0 | 0 | 0 | 0 | 0 | 0 | 0 | 0 | 0 | 0 | 0 | 0 | 0 | 0 | 0 | 0 | 0 | 0 | 0 | 0 | 0 | 0 | 0 | 0 | 0 | 0 | 0 | 0 | 0 | 0 | 0 | 0 | 0 | 0 | 0 | 0 | 0 | 0 | 0 | 0 | 0 | 0 | 0 | 0 | 0 | 0 | 0 | 0 | 0 | 0 | 0 | 0 | 0 | 0 | 0 | 0 | 0 | 0 | 0 | 0 | 0 | 0 | 0 | 0 | 0 | 0 | 0 | 0 | 0 | 0 | 0 | 0 | 0 | 0 | 0 | 0 | 0 | 0 | 0
Ach | Healthcare | Space Cooling | District chilled water piped | TRC | Existing | NE3405 | Dedicated Outdoor Air System on VRF unit | Dedicated Outdoor Air System on VRF unit | NonEquip | 15 | Residential-type central air conditioners | 0% | Prescriptive_HVACnonequip_existing | 17.5% | 0 | 0 | 0 | 0 | 0 | 0 | 0 | 0 | 0 | 0 | 0 | 0 | 0 | 0 | 0 | 0 | 0 | 0 | 0 | 0 | 0 | 0 | 0 | 0 | 0 | 0 | 0 | 0 | 0 | 0 | 0 | 0 | 0 | 0 | 0 | 0 | 0 | 0 | 0 | 0 | 0 | 0 | 0 | 0 | 0 | 0 | 0 | 0 | 0 | 0 | 0 | 0 | 0 | 0 | 0 | 0 | 0 | 0 | 0 | 0 | 0 | 0 | 0 | 0 | 0 | 0 | 0 | 0 | 0 | 0 | 0 | 0 | 0 | 0 | 0 | 0 | 0 | 0 | 0 | 0 | 0 | 0 | 0 | 0 | 0 | 0 | 0 | 0 | 0 | 0 | 0 | 0 | 0 | 0 | 0
Ach | Healthcare | Space Cooling | District chilled water piped | TRC | Existing | NE3301 | Chilled Water System - Variable Speed Drives | Chilled Water System - Variable Speed Drives | NonEquip | 13 | Central chillers inside | 0% | Prescriptive_HVACnonequip_existing | 24.74% | 0 | 0 | 0 | 0 | 0 | 0 | 0 | 0 | 0 | 0 | 0 | 0 | 0 | 0 | 0 | 0 | 0 | 0 | 0 | 0 | 0 | 0 | 0 | 0 | 0 | 0 | 0 | 0 | 0 | 0 | 0 | 0 | 0 | 0 | 0 | 0 | 0 | 0 | 0 | 0 | 0 | 0 | 0 | 0 | 0 | 0 | 0 | 0 | 0 | 0 | 0 | 0 | 0 | 0 | 0 | 0 | 0 | 0 | 0 | 0 | 0 | 0 | 0 | 0 | 0 | 0 | 0 | 0 | 0 | 0 | 0 | 0 | 0 | 0 | 0 | 0 | 0 | 0 | 0 | 0 | 0 | 0 | 0 | 0 | 0 | 0 | 0 | 0 | 0 | 0 | 0 | 0 | 0 | 0 | 0
Ach | Healthcare | Space Cooling | District chilled water piped | TRC | Existing | NE3197 | Ceiling Insulation(R2 to R38) | Ceiling Insulation(R2 to R38) | NonEquip | 20 |  | 45.6% | Prescriptive_shell_existing | 11.3% | 0 | 0 | 0 | 0 | 0 | 0 | 0 | 0 | 0 | 0 | 0 | 0 | 0 | 0 | 0 | 0 | 0 | 0 | 0 | 0 | 0 | 0 | 0 | 0 | 0 | 0 | 0 | 0 | 0 | 0 | 0 | 0 | 0 | 0 | 0 | 0 | 0 | 0 | 0 | 0 | 0 | 0 | 0 | 0 | 0 | 0 | 0 | 0 | 0 | 0 | 0 | 0 | 0 | 0 | 0 | 0 | 0 | 0 | 0 | 0 | 0 | 0 | 0 | 0 | 0 | 0 | 0 | 0 | 0 | 0 | 0 | 0 | 0 | 0 | 0 | 0 | 0 | 0 | 0 | 0 | 0 | 0 | 0 | 0 | 0 | 0 | 0 | 0 | 0 | 0 | 0 | 0 | 0 | 0 | 0
Ach | Healthcare | Space Cooling | District chilled water piped | TRC | Turnover | ET941 | High Efficiency Chiller (Air Cooled, 50 tons) | High Efficiency Chiller (Air Cooled, 50 tons) | Equip | 20 | District chilled water piped | 28.37% | Prescriptive_HVACequip | 8.759% | 0 | 0 | 0 | 0 | 0 | 0 | 0 | 0 | 0 | 0 | 0 | 0 | 0 | 0 | 0 | 0 | 0 | 0 | 0 | 0 | 0 | 0 | 0 | 0 | 0 | 0 | 0 | 0 | 0 | 0 | 0 | 0 | 0 | 0 | 0 | 0 | 0 | 0 | 0 | 0 | 0 | 0 | 0 | 0 | 0 | 0 | 0 | 0 | 0 | 0 | 0 | 0 | 0 | 0 | 0 | 0 | 0 | 0 | 0 | 0 | 0 | 0 | 0 | 0 | 0 | 0 | 0 | 0 | 0 | 0 | 0 | 0 | 0 | 0 | 0 | 0 | 0 | 0 | 0 | 0 | 0 | 0 | 0 | 0 | 0 | 0 | 0 | 0 | 0 | 0 | 0 | 0 | 0 | 0 | 0
Ach | Healthcare | Space Cooling | District chilled water piped | TRC | Turnover | ET1097 | High Efficiency Chiller (Water cooled-positive displacement, 100 tons) | High Efficiency Chiller (Water cooled-positive displacement, 100 tons) | Equip | 20 | District chilled water piped | 28.37% | Prescriptive_HVACequip | 2.683% | 0 | 0 | 0 | 0 | 0 | 0 | 0 | 0 | 0 | 0 | 0 | 0 | 0 | 0 | 0 | 0 | 0 | 0 | 0 | 0 | 0 | 0 | 0 | 0 | 0 | 0 | 0 | 0 | 0 | 0 | 0 | 0 | 0 | 0 | 0 | 0 | 0 | 0 | 0 | 0 | 0 | 0 | 0 | 0 | 0 | 0 | 0 | 0 | 0 | 0 | 0 | 0 | 0 | 0 | 0 | 0 | 0 | 0 | 0 | 0 | 0 | 0 | 0 | 0 | 0 | 0 | 0 | 0 | 0 | 0 | 0 | 0 | 0 | 0 | 0 | 0 | 0 | 0 | 0 | 0 | 0 | 0 | 0 | 0 | 0 | 0 | 0 | 0 | 0 | 0 | 0 | 0 | 0 | 0 | 0
Ach | Healthcare | Space Cooling | District chilled water piped | TRC | Turnover | ET1019 | High Efficiency Chiller (Water cooled-centrifugal, 200 tons) | High Efficiency Chiller (Water cooled-centrifugal, 200 tons) | Equip | 20 | District chilled water piped | 28.37% | Prescriptive_HVACequip | 4.362% | 0 | 0 | 0 | 0 | 0 | 0 | 0 | 0 | 0 | 0 | 0 | 0 | 0 | 0 | 0 | 0 | 0 | 0 | 0 | 0 | 0 | 0 | 0 | 0 | 0 | 0 | 0 | 0 | 0 | 0 | 0 | 0 | 0 | 0 | 0 | 0 | 0 | 0 | 0 | 0 | 0 | 0 | 0 | 0 | 0 | 0 | 0 | 0 | 0 | 0 | 0 | 0 | 0 | 0 | 0 | 0 | 0 | 0 | 0 | 0 | 0 | 0 | 0 | 0 | 0 | 0 | 0 | 0 | 0 | 0 | 0 | 0 | 0 | 0 | 0 | 0 | 0 | 0 | 0 | 0 | 0 | 0 | 0 | 0 | 0 | 0 | 0 | 0 | 0 | 0 | 0 | 0 | 0 | 0 | 0
Ach | Healthcare | Space Cooling | District chilled water piped | TRC | New | EN967 | High Efficiency Chiller (Air Cooled, 50 tons) | High Efficiency Chiller (Air Cooled, 50 tons) | Equip | 20 | District chilled water piped | 28.37% | Prescriptive_HVACequip | 8.759% | 0 | 0 | 0 | 0 | 0 | 0 | 0 | 0 | 0 | 0 | 0 | 0 | 0 | 0 | 0 | 0 | 0 | 0 | 0 | 0 | 0 | 0 | 0 | 0 | 0 | 0 | 0 | 0 | 0 | 0 | 0 | 0 | 0 | 0 | 0 | 0 | 0 | 0 | 0 | 0 | 0 | 0 | 0 | 0 | 0 | 0 | 0 | 0 | 0 | 0 | 0 | 0 | 0 | 0 | 0 | 0 | 0 | 0 | 0 | 0 | 0 | 0 | 0 | 0 | 0 | 0 | 0 | 0 | 0 | 0 | 0 | 0 | 0 | 0 | 0 | 0 | 0 | 0 | 0 | 0 | 0 | 0 | 0 | 0 | 0 | 0 | 0 | 0 | 0 | 0 | 0 | 0 | 0 | 0 | 0
Ach | Healthcare | Space Cooling | District chilled water piped | TRC | New | EN1123 | High Efficiency Chiller (Water cooled-positive displacement, 100 tons) | High Efficiency Chiller (Water cooled-positive displacement, 100 tons) | Equip | 20 | District chilled water piped | 28.37% | Prescriptive_HVACequip | 2.683% | 0 | 0 | 0 | 0 | 0 | 0 | 0 | 0 | 0 | 0 | 0 | 0 | 0 | 0 | 0 | 0 | 0 | 0 | 0 | 0 | 0 | 0 | 0 | 0 | 0 | 0 | 0 | 0 | 0 | 0 | 0 | 0 | 0 | 0 | 0 | 0 | 0 | 0 | 0 | 0 | 0 | 0 | 0 | 0 | 0 | 0 | 0 | 0 | 0 | 0 | 0 | 0 | 0 | 0 | 0 | 0 | 0 | 0 | 0 | 0 | 0 | 0 | 0 | 0 | 0 | 0 | 0 | 0 | 0 | 0 | 0 | 0 | 0 | 0 | 0 | 0 | 0 | 0 | 0 | 0 | 0 | 0 | 0 | 0 | 0 | 0 | 0 | 0 | 0 | 0 | 0 | 0 | 0 | 0 | 0
Ach | Healthcare | Space Cooling | District chilled water piped | TRC | New | EN1045 | High Efficiency Chiller (Water cooled-centrifugal, 200 tons) | High Efficiency Chiller (Water cooled-centrifugal, 200 tons) | Equip | 20 | District chilled water piped | 28.37% | Prescriptive_HVACequip | 4.362% | 0 | 0 | 0 | 0 | 0 | 0 | 0 | 0 | 0 | 0 | 0 | 0 | 0 | 0 | 0 | 0 | 0 | 0 | 0 | 0 | 0 | 0 | 0 | 0 | 0 | 0 | 0 | 0 | 0 | 0 | 0 | 0 | 0 | 0 | 0 | 0 | 0 | 0 | 0 | 0 | 0 | 0 | 0 | 0 | 0 | 0 | 0 | 0 | 0 | 0 | 0 | 0 | 0 | 0 | 0 | 0 | 0 | 0 | 0 | 0 | 0 | 0 | 0 | 0 | 0 | 0 | 0 | 0 | 0 | 0 | 0 | 0 | 0 | 0 | 0 | 0 | 0 | 0 | 0 | 0 | 0 | 0 | 0 | 0 | 0 | 0 | 0 | 0 | 0 | 0 | 0 | 0 | 0 | 0 | 0
Ach | Healthcare | Refrigeration | Display cases | TRC | New | NN4848 | PSC to ECM Evaporator Fan Motor (Walk-In, Refrigerator) | PSC to ECM Evaporator Fan Motor (Walk-In, Refrigerator) | NonEquip | 15 | Walk-in cooler | 0% | Prescriptive_ECM | 37.5% | 0 | 0 | 0 | 0 | 0 | 0 | 0 | 0 | 0 | 0 | 0 | 0 | 0 | 0 | 0 | 0 | 0 | 0 | 0 | 0 | 0 | 0 | 0 | 0 | 0 | 0 | 0 | 0 | 0 | 0 | 0 | 0 | 0 | 0 | 0 | 0 | 0 | 0 | 0 | 0 | 0 | 0 | 0 | 0 | 0 | 0 | 0 | 0 | 0 | 0 | 0 | 0 | 0 | 0 | 0 | 0 | 0 | 0 | 0 | 0 | 0 | 0 | 0 | 0 | 0 | 0 | 0 | 0 | 0 | 0 | 0 | 0 | 0 | 0 | 0 | 0 | 0 | 0 | 0 | 0 | 0 | 0 | 0 | 0 | 0 | 0 | 0 | 0 | 0 | 0 | 0 | 0 | 0 | 0 | 0
Ach | Healthcare | Refrigeration | Display cases | TRC | New | NN4822 | PSC to ECM Evaporator Fan Motor (Reach-In) | PSC to ECM Evaporator Fan Motor (Reach-In) | NonEquip | 15 | Display cases | 68.68% | Prescriptive_ECM | 37.5% | 312.6358 | 356.7274 | 437.7237 | 442.5535 | 374.4564 | 228.0999 | 99.2376 | 34.1663 | 10.4382 | 3.0149 | 312.6358 | 669.3632 | 1107.0869 | 1549.6404 | 1924.0968 | 2152.1966 | 2251.4343 | 2285.6006 | 2296.0388 | 2299.0536 | 0.040535 | 0.086786 | 0.14354 | 0.20092 | 0.24947 | 0.27904 | 0.29191 | 0.29634 | 0.29769 | 0.29808 | 0.033953 | 0.072694 | 0.12023 | 0.16829 | 0.20896 | 0.23373 | 0.24451 | 0.24822 | 0.24936 | 0.24968 | 12.1928 | 14.2602 | 17.9355 | 18.5867 | 16.1199 | 10.0649 | 4.4883 | 1.5839 | 0.496 | 0.14684 | 74.6854 | 51.1027 | 59.7675 | 75.1714 | 77.9009 | 67.5619 | 42.1842 | 18.8116 | 6.6385 | 2.0788 | 0.61544 | 313.0228 | 72.8685 | 85.2239 | 107.1886 | 111.0806 | 96.338 | 60.1513 | 26.8238 | 9.466 | 2.9643 | 0.87758 | 446.3462 | -214.6588 | -251.0558 | -315.7604 | -327.2256 | -283.7962 | -177.1961 | -79.0186 | -27.8853 | -8.7323 | -2.5852 | -1314.8638 | 287.5272 | 336.2796 | 422.949 | 438.3063 | 380.1342 | 237.3475 | 105.8424 | 37.3513 | 11.6965 | 3.4628 | 1761.21
Ach | Healthcare | Refrigeration | Display cases | TRC | Existing | NE4835 | PSC to ECM Evaporator Fan Motor (Walk-In, Refrigerator) | PSC to ECM Evaporator Fan Motor (Walk-In, Refrigerator) | NonEquip | 15 | Walk-in cooler | 0% | Prescriptive_ECM_existing | 37.5% | 0 | 0 | 0 | 0 | 0 | 0 | 0 | 0 | 0 | 0 | 0 | 0 | 0 | 0 | 0 | 0 | 0 | 0 | 0 | 0 | 0 | 0 | 0 | 0 | 0 | 0 | 0 | 0 | 0 | 0 | 0 | 0 | 0 | 0 | 0 | 0 | 0 | 0 | 0 | 0 | 0 | 0 | 0 | 0 | 0 | 0 | 0 | 0 | 0 | 0 | 0 | 0 | 0 | 0 | 0 | 0 | 0 | 0 | 0 | 0 | 0 | 0 | 0 | 0 | 0 | 0 | 0 | 0 | 0 | 0 | 0 | 0 | 0 | 0 | 0 | 0 | 0 | 0 | 0 | 0 | 0 | 0 | 0 | 0 | 0 | 0 | 0 | 0 | 0 | 0 | 0 | 0 | 0 | 0 | 0
Ach | Healthcare | Refrigeration | Display cases | TRC | Existing | NE4809 | PSC to ECM Evaporator Fan Motor (Reach-In) | PSC to ECM Evaporator Fan Motor (Reach-In) | NonEquip | 15 | Display cases | 17.17% | Prescriptive_ECM_existing | 37.5% | 399.6058 | 589.7373 | 776.4715 | 837.6896 | 752.6705 | 484.5526 | 222.0279 | 80.4123 | 25.8549 | 7.8632 | 399.6058 | 989.3431 | 1765.8146 | 2603.5041 | 3356.1746 | 3840.7272 | 4062.7551 | 4143.1674 | 4169.0224 | 4176.8856 | 0.051811 | 0.12827 | 0.22895 | 0.33756 | 0.43515 | 0.49797 | 0.52676 | 0.53718 | 0.54054 | 0.54155 | 0.043398 | 0.10745 | 0.19177 | 0.28275 | 0.36449 | 0.41711 | 0.44122 | 0.44996 | 0.45277 | 0.45362 | 15.5846 | 23.5747 | 31.8154 | 35.1819 | 32.4015 | 21.3808 | 10.0419 | 3.7278 | 1.2286 | 0.38298 | 134.1257 | 65.3186 | 98.807 | 133.3455 | 147.4551 | 135.8018 | 89.6118 | 42.0878 | 15.6241 | 5.1492 | 1.6052 | 562.1501 | 93.1392 | 140.8911 | 190.1403 | 210.2595 | 193.6428 | 127.7795 | 60.0139 | 22.2787 | 7.3424 | 2.2888 | 801.5825 | -274.3732 | -415.0423 | -560.1227 | -619.3906 | -570.4404 | -376.4178 | -176.7912 | -65.6296 | -21.6294 | -6.7426 | -2361.3325 | 367.5124 | 555.9334 | 750.263 | 829.6501 | 764.0831 | 504.1973 | 236.8051 | 87.9083 | 28.9717 | 9.0314 | 3162.915
Ach | Healthcare | Refrigeration | Display cases | TRC | Turnover | ET2456 | Energy Star Commercial Solid Door Refrigerator | Energy Star Commercial Solid Door Refrigerator | Equip | 12 | Display cases | 0% | refrigupdate | 50.28% | 0 | 0 | 0 | 0 | 0 | 0 | 0 | 0 | 0 | 0 | 0 | 0 | 0 | 0 | 0 | 0 | 0 | 0 | 0 | 0 | 0 | 0 | 0 | 0 | 0 | 0 | 0 | 0 | 0 | 0 | 0 | 0 | 0 | 0 | 0 | 0 | 0 | 0 | 0 | 0 | 0 | 0 | 0 | 0 | 0 | 0 | 0 | 0 | 0 | 0 | 0 | 0 | 0 | 0 | 0 | 0 | 0 | 0 | 0 | 0 | 0 | 0 | 0 | 0 | 0 | 0 | 0 | 0 | 0 | 0 | 0 | 0 | 0 | 0 | 0 | 0 | 0 | 0 | 0 | 0 | 0 | 0 | 0 | 0 | 0 | 0 | 0 | 0 | 0 | 0 | 0 | 0 | 0 | 0 | 0
Ach | Healthcare | Refrigeration | Display cases | TRC | New | EN2482 | Energy Star Commercial Solid Door Refrigerator | Energy Star Commercial Solid Door Refrigerator | Equip | 12 | Display cases | 0% | refrigupdate | 50.28% | 0 | 0 | 0 | 0 | 0 | 0 | 0 | 0 | 0 | 0 | 0 | 0 | 0 | 0 | 0 | 0 | 0 | 0 | 0 | 0 | 0 | 0 | 0 | 0 | 0 | 0 | 0 | 0 | 0 | 0 | 0 | 0 | 0 | 0 | 0 | 0 | 0 | 0 | 0 | 0 | 0 | 0 | 0 | 0 | 0 | 0 | 0 | 0 | 0 | 0 | 0 | 0 | 0 | 0 | 0 | 0 | 0 | 0 | 0 | 0 | 0 | 0 | 0 | 0 | 0 | 0 | 0 | 0 | 0 | 0 | 0 | 0 | 0 | 0 | 0 | 0 | 0 | 0 | 0 | 0 | 0 | 0 | 0 | 0 | 0 | 0 | 0 | 0 | 0 | 0 | 0 | 0 | 0 | 0 | 0
Ach | Healthcare | Cooking | Cooking Other | TRC | Turnover | ET5 | Efficient Exhaust Hood | Efficient Exhaust Hood | Equip | 15 | Cooking Other | 10.98% | Prescriptive_cooking | 42.5% | 211.2105 | 310.1999 | 494.0447 | 775.458 | 1188.3005 | 1776.2008 | 2477.4153 | 3209.0655 | 3695.1784 | 3544.8533 | 211.2105 | 521.4104 | 1015.4551 | 1790.9131 | 2979.2136 | 4755.4144 | 7232.8297 | 10441.8952 | 14137.0736 | 17681.9268 | 0.046175 | 0.11399 | 0.222 | 0.39153 | 0.65131 | 1.0396 | 1.5812 | 2.2828 | 3.0906 | 3.8656 | 0.018123 | 0.044741 | 0.087134 | 0.15367 | 0.25564 | 0.40805 | 0.62063 | 0.89599 | 1.2131 | 1.5172 | 8.2372 | 12.4002 | 20.2432 | 32.5683 | 51.1548 | 78.3747 | 112.0486 | 148.7682 | 175.5864 | 172.6544 | 484.8925 | 12.392 | 18.6548 | 30.4537 | 48.9955 | 76.957 | 117.9065 | 168.5653 | 223.8061 | 264.1512 | 259.7403 | 729.4694 | 114.8588 | 172.9077 | 282.2688 | 454.1285 | 713.2973 | 1092.8492 | 1562.395 | 2074.4094 | 2448.3594 | 2407.4756 | 6761.2915 | -79.3888 | -119.5114 | -195.1003 | -313.8873 | -493.0212 | -755.3622 | -1079.9058 | -1433.8031 | -1692.2722 | -1664.0138 | -4673.3111 | 194.2476 | 292.4191 | 477.3691 | 768.0158 | 1206.3185 | 1848.2114 | 2642.3009 | 3508.2125 | 4140.6316 | 4071.4894 | 11434.6026
Ach | Healthcare | Cooking | Cooking Other | TRC | Turnover | ET161 | Energy Star Hot Food Holding Cabinet | Energy Star Hot Food Holding Cabinet | Equip | 12 | Cooking Other | 26.95% | Prescriptive_cooking | 52.67% | 745.9169 | 1094.3379 | 1739.9861 | 2724.0211 | 4158.1618 | 6181.882 | 8563.9756 | 11015.7485 | 12627.7488 | 12130.1291 | 745.9169 | 1840.2548 | 3580.2409 | 6304.262 | 10462.4238 | 16644.3057 | 25208.2814 | 36224.0299 | 48851.7787 | 60981.9077 | 0.13737 | 0.33891 | 0.65934 | 1.161 | 1.9268 | 3.0652 | 4.6424 | 6.6711 | 8.9966 | 11.2306 | 0.066469 | 0.16399 | 0.31904 | 0.56178 | 0.93231 | 1.4832 | 2.2463 | 3.2279 | 4.3532 | 5.4341 | 29.0908 | 43.7462 | 71.2948 | 114.4054 | 179.0035 | 272.775 | 387.3319 | 510.6763 | 600.0417 | 590.8059 | 1673.905 | 209.587 | 315.1732 | 513.6502 | 824.2443 | 1289.6467 | 1965.2325 | 2790.5675 | 3679.2134 | 4323.0551 | 4256.5145 | 12059.8001 | 68.8902 | 103.5958 | 168.8342 | 270.925 | 423.9005 | 645.9622 | 917.2456 | 1209.3391 | 1420.9667 | 1399.0951 | 3963.9963 | -479.1756 | -720.5756 | -1174.3506 | -1884.4574 | -2948.4998 | -4493.0815 | -6380.0323 | -8411.7302 | -9883.7355 | -9731.605 | -27572.1389 | 548.0658 | 824.1715 | 1343.1848 | 2155.3824 | 3372.4003 | 5139.0437 | 7297.2779 | 9621.0693 | 11304.7022 | 11130.7001 | 31536.1352
Ach | Healthcare | Cooking | Cooking Other | TRC | New | EN31 | Efficient Exhaust Hood | Efficient Exhaust Hood | Equip | 15 | Cooking Other | 10.98% | Prescriptive_cooking | 42.5% | 45.6695 | 58.2004 | 87.8713 | 131.4919 | 193.0522 | 277.8176 | 374.3776 | 469.1021 | 522.2835 | 484.2079 | 45.6695 | 103.8699 | 191.7412 | 323.2331 | 516.2853 | 794.1029 | 1168.4805 | 1637.5826 | 2159.8661 | 2644.074 | 0.0099842 | 0.022708 | 0.041918 | 0.070665 | 0.11287 | 0.17361 | 0.25545 | 0.35801 | 0.47219 | 0.57805 | 0.0039188 | 0.0089128 | 0.016453 | 0.027736 | 0.044301 | 0.06814 | 0.10026 | 0.14052 | 0.18533 | 0.22688 | 1.7811 | 2.3266 | 3.6005 | 5.5225 | 8.3106 | 12.2587 | 16.9324 | 21.747 | 24.8177 | 23.5837 | 73.1422 | 2.6795 | 3.5001 | 5.4165 | 8.308 | 12.5025 | 18.4419 | 25.473 | 32.716 | 37.3356 | 35.4791 | 110.0347 | 24.8356 | 32.4413 | 50.2046 | 77.0051 | 115.8828 | 170.9338 | 236.1032 | 303.2378 | 346.0558 | 328.8482 | 1019.8874 | -17.166 | -22.423 | -34.7007 | -53.2249 | -80.0966 | -118.1471 | -163.1913 | -209.5937 | -239.189 | -227.2953 | -704.932 | 42.0016 | 54.8644 | 84.9054 | 130.23 | 195.9794 | 289.0809 | 399.2945 | 512.8315 | 585.2447 | 556.1435 | 1724.8194
Ach | Healthcare | Cooking | Cooking Other | TRC | New | EN187 | Energy Star Hot Food Holding Cabinet | Energy Star Hot Food Holding Cabinet | Equip | 12 | Cooking Other | 26.95% | Prescriptive_cooking | 52.67% | 161.2875 | 205.3222 | 309.4757 | 461.9035 | 675.538 | 966.9154 | 1294.1554 | 1610.2852 | 1784.8299 | 1656.9103 | 161.2875 | 366.6097 | 676.0855 | 1137.989 | 1813.527 | 2780.4424 | 4074.5978 | 5684.8831 | 7469.713 | 9126.6233 | 0.029703 | 0.067516 | 0.12451 | 0.20957 | 0.33398 | 0.51205 | 0.75039 | 1.0469 | 1.3756 | 1.6808 | 0.014372 | 0.032669 | 0.060246 | 0.10141 | 0.1616 | 0.24777 | 0.36309 | 0.50658 | 0.66563 | 0.81328 | 6.2902 | 8.2078 | 12.6806 | 19.3994 | 29.081 | 42.6651 | 58.5321 | 74.6508 | 84.811 | 80.7009 | 252.7293 | 45.3184 | 59.1335 | 91.3584 | 139.7645 | 209.5169 | 307.3843 | 421.6999 | 537.8285 | 611.0288 | 581.4169 | 1820.8109 | 14.8959 | 19.4369 | 30.029 | 45.9399 | 68.8672 | 101.0357 | 138.6107 | 176.7815 | 200.8421 | 191.1089 | 598.4915 | -103.6108 | -135.1961 | -208.8712 | -319.5414 | -479.0154 | -702.7681 | -964.1262 | -1229.6291 | -1396.9859 | -1329.2848 | -4162.8925 | 118.5067 | 154.633 | 238.9003 | 365.4813 | 547.8826 | 803.8038 | 1102.7369 | 1406.4106 | 1597.828 | 1520.3937 | 4761.384
Ach | Healthcare | Space Cooling | Central chillers inside | TRC | New | NN4198 | Thermal Energy Storage | Thermal Energy Storage | NonEquip | 20 |  | 20% | Prescriptive_HVACnonequip | 0% | 0 | 0 | 0 | 0 | 0 | 0 | 0 | 0 | 0 | 0 | 0 | 0 | 0 | 0 | 0 | 0 | 0 | 0 | 0 | 0 | 0 | 0 | 0 | 0 | 0 | 0 | 0 | 0 | 0 | 0 | 0 | 0 | 0 | 0 | 0 | 0 | 0 | 0 | 0 | 0 | 0 | 0 | 0 | 0 | 0 | 0 | 0 | 0 | 0 | 0 | 0 | 0 | 0 | 0 | 0 | 0 | 0 | 0 | 0 | 0 | 0 | 0 | 0 | 0 | 0 | 0 | 0 | 0 | 0 | 0 | 0 | 0 | 0 | 0 | 0 | 0 | 0 | 0 | 0 | 0 | 0 | 0 | 0 | 0 | 0 | 0 | 0 | 0 | 0 | 0 | 0 | 0 | 0 | 0 | 0
Ach | Healthcare | Space Cooling | Central chillers inside | TRC | New | NN3912 | HVAC tune-up_RTU | HVAC tune-up_RTU | NonEquip | 5 | Packaged air conditioning units (RTUs) | 0% | Prescriptive_HVACnonequip | 5% | 0 | 0 | 0 | 0 | 0 | 0 | 0 | 0 | 0 | 0 | 0 | 0 | 0 | 0 | 0 | 0 | 0 | 0 | 0 | 0 | 0 | 0 | 0 | 0 | 0 | 0 | 0 | 0 | 0 | 0 | 0 | 0 | 0 | 0 | 0 | 0 | 0 | 0 | 0 | 0 | 0 | 0 | 0 | 0 | 0 | 0 | 0 | 0 | 0 | 0 | 0 | 0 | 0 | 0 | 0 | 0 | 0 | 0 | 0 | 0 | 0 | 0 | 0 | 0 | 0 | 0 | 0 | 0 | 0 | 0 | 0 | 0 | 0 | 0 | 0 | 0 | 0 | 0 | 0 | 0 | 0 | 0 | 0 | 0 | 0 | 0 | 0 | 0 | 0 | 0 | 0 | 0 | 0 | 0 | 0
Ach | Healthcare | Space Cooling | Central chillers inside | TRC | New | NN3678 | Facility Energy Management System | Facility Energy Management System | NonEquip | 15 |  | 4.276% | Custom_improvement | 20% | 0 | 0 | 0 | 0 | 0 | 0 | 0 | 0 | 0 | 0 | 0 | 0 | 0 | 0 | 0 | 0 | 0 | 0 | 0 | 0 | 0 | 0 | 0 | 0 | 0 | 0 | 0 | 0 | 0 | 0 | 0 | 0 | 0 | 0 | 0 | 0 | 0 | 0 | 0 | 0 | 0 | 0 | 0 | 0 | 0 | 0 | 0 | 0 | 0 | 0 | 0 | 0 | 0 | 0 | 0 | 0 | 0 | 0 | 0 | 0 | 0 | 0 | 0 | 0 | 0 | 0 | 0 | 0 | 0 | 0 | 0 | 0 | 0 | 0 | 0 | 0 | 0 | 0 | 0 | 0 | 0 | 0 | 0 | 0 | 0 | 0 | 0 | 0 | 0 | 0 | 0 | 0 | 0 | 0 | 0
Ach | Healthcare | Space Cooling | Central chillers inside | TRC | New | NN3418 | Dedicated Outdoor Air System on VRF unit | Dedicated Outdoor Air System on VRF unit | NonEquip | 15 | Residential-type central air conditioners | 0% | Prescriptive_HVACnonequip | 17.5% | 0 | 0 | 0 | 0 | 0 | 0 | 0 | 0 | 0 | 0 | 0 | 0 | 0 | 0 | 0 | 0 | 0 | 0 | 0 | 0 | 0 | 0 | 0 | 0 | 0 | 0 | 0 | 0 | 0 | 0 | 0 | 0 | 0 | 0 | 0 | 0 | 0 | 0 | 0 | 0 | 0 | 0 | 0 | 0 | 0 | 0 | 0 | 0 | 0 | 0 | 0 | 0 | 0 | 0 | 0 | 0 | 0 | 0 | 0 | 0 | 0 | 0 | 0 | 0 | 0 | 0 | 0 | 0 | 0 | 0 | 0 | 0 | 0 | 0 | 0 | 0 | 0 | 0 | 0 | 0 | 0 | 0 | 0 | 0 | 0 | 0 | 0 | 0 | 0 | 0 | 0 | 0 | 0 | 0 | 0
Ach | Healthcare | Space Cooling | Central chillers inside | TRC | New | NN3314 | Chilled Water System - Variable Speed Drives | Chilled Water System - Variable Speed Drives | NonEquip | 13 | Central chillers inside | 73.99% | Prescriptive_HVACnonequip | 24.74% | 0 | 0 | 0 | 0 | 0 | 0 | 0 | 0 | 0 | 0 | 0 | 0 | 0 | 0 | 0 | 0 | 0 | 0 | 0 | 0 | 0 | 0 | 0 | 0 | 0 | 0 | 0 | 0 | 0 | 0 | 0 | 0 | 0 | 0 | 0 | 0 | 0 | 0 | 0 | 0 | 0 | 0 | 0 | 0 | 0 | 0 | 0 | 0 | 0 | 0 | 0 | 0 | 0 | 0 | 0 | 0 | 0 | 0 | 0 | 0 | 0 | 0 | 0 | 0 | 0 | 0 | 0 | 0 | 0 | 0 | 0 | 0 | 0 | 0 | 0 | 0 | 0 | 0 | 0 | 0 | 0 | 0 | 0 | 0 | 0 | 0 | 0 | 0 | 0 | 0 | 0 | 0 | 0 | 0 | 0
Ach | Healthcare | Space Cooling | Central chillers inside | TRC | New | NN3210 | Ceiling Insulation(R2 to R38) | Ceiling Insulation(R2 to R38) | NonEquip | 20 |  | 0% | Prescriptive_shell | 11.3% | 0 | 0 | 0 | 0 | 0 | 0 | 0 | 0 | 0 | 0 | 0 | 0 | 0 | 0 | 0 | 0 | 0 | 0 | 0 | 0 | 0 | 0 | 0 | 0 | 0 | 0 | 0 | 0 | 0 | 0 | 0 | 0 | 0 | 0 | 0 | 0 | 0 | 0 | 0 | 0 | 0 | 0 | 0 | 0 | 0 | 0 | 0 | 0 | 0 | 0 | 0 | 0 | 0 | 0 | 0 | 0 | 0 | 0 | 0 | 0 | 0 | 0 | 0 | 0 | 0 | 0 | 0 | 0 | 0 | 0 | 0 | 0 | 0 | 0 | 0 | 0 | 0 | 0 | 0 | 0 | 0 | 0 | 0 | 0 | 0 | 0 | 0 | 0 | 0 | 0 | 0 | 0 | 0 | 0 | 0
Ach | Healthcare | Space Cooling | Central chillers inside | TRC | Existing | NE4211 | Wall Insulation | Wall Insulation | NonEquip | 20 |  | 26.6% | newshell_existing | 6.167% | 0 | 0 | 0 | 0 | 0 | 0 | 0 | 0 | 0 | 0 | 0 | 0 | 0 | 0 | 0 | 0 | 0 | 0 | 0 | 0 | 0 | 0 | 0 | 0 | 0 | 0 | 0 | 0 | 0 | 0 | 0 | 0 | 0 | 0 | 0 | 0 | 0 | 0 | 0 | 0 | 0 | 0 | 0 | 0 | 0 | 0 | 0 | 0 | 0 | 0 | 0 | 0 | 0 | 0 | 0 | 0 | 0 | 0 | 0 | 0 | 0 | 0 | 0 | 0 | 0 | 0 | 0 | 0 | 0 | 0 | 0 | 0 | 0 | 0 | 0 | 0 | 0 | 0 | 0 | 0 | 0 | 0 | 0 | 0 | 0 | 0 | 0 | 0 | 0 | 0 | 0 | 0 | 0 | 0 | 0
Ach | Healthcare | Space Cooling | Central chillers inside | TRC | Existing | NE4185 | Thermal Energy Storage | Thermal Energy Storage | NonEquip | 20 |  | 20% | Prescriptive_HVACnonequip_existing | 0% | 0 | 0 | 0 | 0 | 0 | 0 | 0 | 0 | 0 | 0 | 0 | 0 | 0 | 0 | 0 | 0 | 0 | 0 | 0 | 0 | 0 | 0 | 0 | 0 | 0 | 0 | 0 | 0 | 0 | 0 | 0 | 0 | 0 | 0 | 0 | 0 | 0 | 0 | 0 | 0 | 0 | 0 | 0 | 0 | 0 | 0 | 0 | 0 | 0 | 0 | 0 | 0 | 0 | 0 | 0 | 0 | 0 | 0 | 0 | 0 | 0 | 0 | 0 | 0 | 0 | 0 | 0 | 0 | 0 | 0 | 0 | 0 | 0 | 0 | 0 | 0 | 0 | 0 | 0 | 0 | 0 | 0 | 0 | 0 | 0 | 0 | 0 | 0 | 0 | 0 | 0 | 0 | 0 | 0 | 0
Ach | Healthcare | Space Cooling | Central chillers inside | TRC | Existing | NE3977 | Low U-Value Windows | Low U-Value Windows | NonEquip | 20 |  | 8.361% | newshell_existing | 46% | 0 | 0 | 0 | 0 | 0 | 0 | 0 | 0 | 0 | 0 | 0 | 0 | 0 | 0 | 0 | 0 | 0 | 0 | 0 | 0 | 0 | 0 | 0 | 0 | 0 | 0 | 0 | 0 | 0 | 0 | 0 | 0 | 0 | 0 | 0 | 0 | 0 | 0 | 0 | 0 | 0 | 0 | 0 | 0 | 0 | 0 | 0 | 0 | 0 | 0 | 0 | 0 | 0 | 0 | 0 | 0 | 0 | 0 | 0 | 0 | 0 | 0 | 0 | 0 | 0 | 0 | 0 | 0 | 0 | 0 | 0 | 0 | 0 | 0 | 0 | 0 | 0 | 0 | 0 | 0 | 0 | 0 | 0 | 0 | 0 | 0 | 0 | 0 | 0 | 0 | 0 | 0 | 0 | 0 | 0
Ach | Healthcare | Space Cooling | Central chillers inside | TRC | Existing | NE3899 | HVAC tune-up_RTU | HVAC tune-up_RTU | NonEquip | 5 | Packaged air conditioning units (RTUs) | 0% | Prescriptive_HVACnonequip_existing | 5% | 0 | 0 | 0 | 0 | 0 | 0 | 0 | 0 | 0 | 0 | 0 | 0 | 0 | 0 | 0 | 0 | 0 | 0 | 0 | 0 | 0 | 0 | 0 | 0 | 0 | 0 | 0 | 0 | 0 | 0 | 0 | 0 | 0 | 0 | 0 | 0 | 0 | 0 | 0 | 0 | 0 | 0 | 0 | 0 | 0 | 0 | 0 | 0 | 0 | 0 | 0 | 0 | 0 | 0 | 0 | 0 | 0 | 0 | 0 | 0 | 0 | 0 | 0 | 0 | 0 | 0 | 0 | 0 | 0 | 0 | 0 | 0 | 0 | 0 | 0 | 0 | 0 | 0 | 0 | 0 | 0 | 0 | 0 | 0 | 0 | 0 | 0 | 0 | 0 | 0 | 0 | 0 | 0 | 0 | 0
Ach | Healthcare | Space Cooling | Central chillers inside | TRC | Existing | NE3665 | Facility Energy Management System | Facility Energy Management System | NonEquip | 15 |  | 0.5043% | Custom_improvement_existing | 20% | 0 | 0 | 0 | 0 | 0 | 0 | 0 | 0 | 0 | 0 | 0 | 0 | 0 | 0 | 0 | 0 | 0 | 0 | 0 | 0 | 0 | 0 | 0 | 0 | 0 | 0 | 0 | 0 | 0 | 0 | 0 | 0 | 0 | 0 | 0 | 0 | 0 | 0 | 0 | 0 | 0 | 0 | 0 | 0 | 0 | 0 | 0 | 0 | 0 | 0 | 0 | 0 | 0 | 0 | 0 | 0 | 0 | 0 | 0 | 0 | 0 | 0 | 0 | 0 | 0 | 0 | 0 | 0 | 0 | 0 | 0 | 0 | 0 | 0 | 0 | 0 | 0 | 0 | 0 | 0 | 0 | 0 | 0 | 0 | 0 | 0 | 0 | 0 | 0 | 0 | 0 | 0 | 0 | 0 | 0
Ach | Healthcare | Space Cooling | Central chillers inside | TRC | Existing | NE3405 | Dedicated Outdoor Air System on VRF unit | Dedicated Outdoor Air System on VRF unit | NonEquip | 15 | Residential-type central air conditioners | 0% | Prescriptive_HVACnonequip_existing | 17.5% | 0 | 0 | 0 | 0 | 0 | 0 | 0 | 0 | 0 | 0 | 0 | 0 | 0 | 0 | 0 | 0 | 0 | 0 | 0 | 0 | 0 | 0 | 0 | 0 | 0 | 0 | 0 | 0 | 0 | 0 | 0 | 0 | 0 | 0 | 0 | 0 | 0 | 0 | 0 | 0 | 0 | 0 | 0 | 0 | 0 | 0 | 0 | 0 | 0 | 0 | 0 | 0 | 0 | 0 | 0 | 0 | 0 | 0 | 0 | 0 | 0 | 0 | 0 | 0 | 0 | 0 | 0 | 0 | 0 | 0 | 0 | 0 | 0 | 0 | 0 | 0 | 0 | 0 | 0 | 0 | 0 | 0 | 0 | 0 | 0 | 0 | 0 | 0 | 0 | 0 | 0 | 0 | 0 | 0 | 0
Ach | Healthcare | Space Cooling | Central chillers inside | TRC | Existing | NE3301 | Chilled Water System - Variable Speed Drives | Chilled Water System - Variable Speed Drives | NonEquip | 13 | Central chillers inside | 73.99% | Prescriptive_HVACnonequip_existing | 24.74% | 0 | 0 | 0 | 0 | 0 | 0 | 0 | 0 | 0 | 0 | 0 | 0 | 0 | 0 | 0 | 0 | 0 | 0 | 0 | 0 | 0 | 0 | 0 | 0 | 0 | 0 | 0 | 0 | 0 | 0 | 0 | 0 | 0 | 0 | 0 | 0 | 0 | 0 | 0 | 0 | 0 | 0 | 0 | 0 | 0 | 0 | 0 | 0 | 0 | 0 | 0 | 0 | 0 | 0 | 0 | 0 | 0 | 0 | 0 | 0 | 0 | 0 | 0 | 0 | 0 | 0 | 0 | 0 | 0 | 0 | 0 | 0 | 0 | 0 | 0 | 0 | 0 | 0 | 0 | 0 | 0 | 0 | 0 | 0 | 0 | 0 | 0 | 0 | 0 | 0 | 0 | 0 | 0 | 0 | 0
Ach | Healthcare | Space Cooling | Central chillers inside | TRC | Existing | NE3197 | Ceiling Insulation(R2 to R38) | Ceiling Insulation(R2 to R38) | NonEquip | 20 |  | 45.6% | Prescriptive_shell_existing | 11.3% | 0 | 0 | 0 | 0 | 0 | 0 | 0 | 0 | 0 | 0 | 0 | 0 | 0 | 0 | 0 | 0 | 0 | 0 | 0 | 0 | 0 | 0 | 0 | 0 | 0 | 0 | 0 | 0 | 0 | 0 | 0 | 0 | 0 | 0 | 0 | 0 | 0 | 0 | 0 | 0 | 0 | 0 | 0 | 0 | 0 | 0 | 0 | 0 | 0 | 0 | 0 | 0 | 0 | 0 | 0 | 0 | 0 | 0 | 0 | 0 | 0 | 0 | 0 | 0 | 0 | 0 | 0 | 0 | 0 | 0 | 0 | 0 | 0 | 0 | 0 | 0 | 0 | 0 | 0 | 0 | 0 | 0 | 0 | 0 | 0 | 0 | 0 | 0 | 0 | 0 | 0 | 0 | 0 | 0 | 0
Ach | Healthcare | Space Cooling | Central chillers inside | TRC | Turnover | ET980 | High Efficiency Chiller (Water cooled-centrifugal, 200 tons) | High Efficiency Chiller (Water cooled-centrifugal, 200 tons) | Equip | 20 | Central chillers inside | 28.37% | Prescriptive_HVACequip | 4.362% | 0 | 0 | 0 | 0 | 0 | 0 | 0 | 0 | 0 | 0 | 0 | 0 | 0 | 0 | 0 | 0 | 0 | 0 | 0 | 0 | 0 | 0 | 0 | 0 | 0 | 0 | 0 | 0 | 0 | 0 | 0 | 0 | 0 | 0 | 0 | 0 | 0 | 0 | 0 | 0 | 0 | 0 | 0 | 0 | 0 | 0 | 0 | 0 | 0 | 0 | 0 | 0 | 0 | 0 | 0 | 0 | 0 | 0 | 0 | 0 | 0 | 0 | 0 | 0 | 0 | 0 | 0 | 0 | 0 | 0 | 0 | 0 | 0 | 0 | 0 | 0 | 0 | 0 | 0 | 0 | 0 | 0 | 0 | 0 | 0 | 0 | 0 | 0 | 0 | 0 | 0 | 0 | 0 | 0 | 0
Ach | Healthcare | Space Cooling | Central chillers inside | TRC | Turnover | ET902 | High Efficiency Chiller (Air Cooled, 50 tons) | High Efficiency Chiller (Air Cooled, 50 tons) | Equip | 20 | Central chillers inside | 28.37% | Prescriptive_HVACequip | 8.759% | 0 | 0 | 0 | 0 | 0 | 0 | 0 | 0 | 0 | 0 | 0 | 0 | 0 | 0 | 0 | 0 | 0 | 0 | 0 | 0 | 0 | 0 | 0 | 0 | 0 | 0 | 0 | 0 | 0 | 0 | 0 | 0 | 0 | 0 | 0 | 0 | 0 | 0 | 0 | 0 | 0 | 0 | 0 | 0 | 0 | 0 | 0 | 0 | 0 | 0 | 0 | 0 | 0 | 0 | 0 | 0 | 0 | 0 | 0 | 0 | 0 | 0 | 0 | 0 | 0 | 0 | 0 | 0 | 0 | 0 | 0 | 0 | 0 | 0 | 0 | 0 | 0 | 0 | 0 | 0 | 0 | 0 | 0 | 0 | 0 | 0 | 0 | 0 | 0 | 0 | 0 | 0 | 0 | 0 | 0
Ach | Healthcare | Space Cooling | Central chillers inside | TRC | Turnover | ET1058 | High Efficiency Chiller (Water cooled-positive displacement, 100 tons) | High Efficiency Chiller (Water cooled-positive displacement, 100 tons) | Equip | 20 | Central chillers inside | 28.37% | Prescriptive_HVACequip | 2.683% | 0 | 0 | 0 | 0 | 0 | 0 | 0 | 0 | 0 | 0 | 0 | 0 | 0 | 0 | 0 | 0 | 0 | 0 | 0 | 0 | 0 | 0 | 0 | 0 | 0 | 0 | 0 | 0 | 0 | 0 | 0 | 0 | 0 | 0 | 0 | 0 | 0 | 0 | 0 | 0 | 0 | 0 | 0 | 0 | 0 | 0 | 0 | 0 | 0 | 0 | 0 | 0 | 0 | 0 | 0 | 0 | 0 | 0 | 0 | 0 | 0 | 0 | 0 | 0 | 0 | 0 | 0 | 0 | 0 | 0 | 0 | 0 | 0 | 0 | 0 | 0 | 0 | 0 | 0 | 0 | 0 | 0 | 0 | 0 | 0 | 0 | 0 | 0 | 0 | 0 | 0 | 0 | 0 | 0 | 0
Ach | Healthcare | Space Cooling | Central chillers inside | TRC | New | EN928 | High Efficiency Chiller (Air Cooled, 50 tons) | High Efficiency Chiller (Air Cooled, 50 tons) | Equip | 20 | Central chillers inside | 28.37% | Prescriptive_HVACequip | 8.759% | 0 | 0 | 0 | 0 | 0 | 0 | 0 | 0 | 0 | 0 | 0 | 0 | 0 | 0 | 0 | 0 | 0 | 0 | 0 | 0 | 0 | 0 | 0 | 0 | 0 | 0 | 0 | 0 | 0 | 0 | 0 | 0 | 0 | 0 | 0 | 0 | 0 | 0 | 0 | 0 | 0 | 0 | 0 | 0 | 0 | 0 | 0 | 0 | 0 | 0 | 0 | 0 | 0 | 0 | 0 | 0 | 0 | 0 | 0 | 0 | 0 | 0 | 0 | 0 | 0 | 0 | 0 | 0 | 0 | 0 | 0 | 0 | 0 | 0 | 0 | 0 | 0 | 0 | 0 | 0 | 0 | 0 | 0 | 0 | 0 | 0 | 0 | 0 | 0 | 0 | 0 | 0 | 0 | 0 | 0
Ach | Healthcare | Space Cooling | Central chillers inside | TRC | New | EN1084 | High Efficiency Chiller (Water cooled-positive displacement, 100 tons) | High Efficiency Chiller (Water cooled-positive displacement, 100 tons) | Equip | 20 | Central chillers inside | 28.37% | Prescriptive_HVACequip | 2.683% | 0 | 0 | 0 | 0 | 0 | 0 | 0 | 0 | 0 | 0 | 0 | 0 | 0 | 0 | 0 | 0 | 0 | 0 | 0 | 0 | 0 | 0 | 0 | 0 | 0 | 0 | 0 | 0 | 0 | 0 | 0 | 0 | 0 | 0 | 0 | 0 | 0 | 0 | 0 | 0 | 0 | 0 | 0 | 0 | 0 | 0 | 0 | 0 | 0 | 0 | 0 | 0 | 0 | 0 | 0 | 0 | 0 | 0 | 0 | 0 | 0 | 0 | 0 | 0 | 0 | 0 | 0 | 0 | 0 | 0 | 0 | 0 | 0 | 0 | 0 | 0 | 0 | 0 | 0 | 0 | 0 | 0 | 0 | 0 | 0 | 0 | 0 | 0 | 0 | 0 | 0 | 0 | 0 | 0 | 0
Ach | Healthcare | Space Cooling | Central chillers inside | TRC | New | EN1006 | High Efficiency Chiller (Water cooled-centrifugal, 200 tons) | High Efficiency Chiller (Water cooled-centrifugal, 200 tons) | Equip | 20 | Central chillers inside | 28.37% | Prescriptive_HVACequip | 4.362% | 0 | 0 | 0 | 0 | 0 | 0 | 0 | 0 | 0 | 0 | 0 | 0 | 0 | 0 | 0 | 0 | 0 | 0 | 0 | 0 | 0 | 0 | 0 | 0 | 0 | 0 | 0 | 0 | 0 | 0 | 0 | 0 | 0 | 0 | 0 | 0 | 0 | 0 | 0 | 0 | 0 | 0 | 0 | 0 | 0 | 0 | 0 | 0 | 0 | 0 | 0 | 0 | 0 | 0 | 0 | 0 | 0 | 0 | 0 | 0 | 0 | 0 | 0 | 0 | 0 | 0 | 0 | 0 | 0 | 0 | 0 | 0 | 0 | 0 | 0 | 0 | 0 | 0 | 0 | 0 | 0 | 0 | 0 | 0 | 0 | 0 | 0 | 0 | 0 | 0 | 0 | 0 | 0 | 0 | 0
Ach | Healthcare | Interior Lighting | case lighting | TRC | New | NN3704 | Facility Energy Management System | Facility Energy Management System | NonEquip | 15 |  | 4.276% | Custom_improvement | 24% | 2.6182 | 3.0252 | 4.0512 | 5.201 | 6.2513 | 6.9298 | 6.6811 | 5.5582 | 3.9056 | 2.306 | 2.6182 | 5.6434 | 9.6946 | 14.8957 | 21.147 | 28.0768 | 34.7578 | 40.3161 | 44.2217 | 46.5276 | 0.00054876 | 0.0011828 | 0.0020319 | 0.003122 | 0.0044323 | 0.0058847 | 0.007285 | 0.00845 | 0.0092686 | 0.0097519 | 4.7189e-05 | 0.00010171 | 0.00017473 | 0.00026847 | 0.00038114 | 0.00050603 | 0.00062645 | 0.00072663 | 0.00079702 | 0.00083858 | 0.10211 | 0.12093 | 0.166 | 0.21844 | 0.26911 | 0.30578 | 0.30217 | 0.25767 | 0.18558 | 0.11231 | 1.388 | 0.019357 | 0.022925 | 0.031468 | 0.04141 | 0.051016 | 0.057967 | 0.057284 | 0.048848 | 0.035182 | 0.021291 | 0.26312 | 1.5034 | 1.7805 | 2.444 | 3.216 | 3.9621 | 4.5019 | 4.4489 | 3.7937 | 2.7324 | 1.6536 | 20.4351 | -0.90457 | -1.0713 | -1.4705 | -1.9351 | -2.384 | -2.7088 | -2.6769 | -2.2827 | -1.644 | -0.99495 | -12.2957 | 2.4079 | 2.8518 | 3.9145 | 5.1511 | 6.3461 | 7.2107 | 7.1258 | 6.0764 | 4.3764 | 2.6485 | 32.7308
Ach | Healthcare | Interior Lighting | case lighting | TRC | Existing | NE3691 | Facility Energy Management System | Facility Energy Management System | NonEquip | 15 |  | 0.5043% | Custom_improvement_existing | 24% | 1.4996 | 2.3489 | 3.3601 | 4.5825 | 5.8227 | 6.791 | 6.8647 | 5.9808 | 4.403 | 2.7251 | 1.4996 | 3.8485 | 7.2087 | 11.7912 | 17.6138 | 24.4048 | 31.2695 | 37.2503 | 41.6533 | 44.3784 | 0.0003143 | 0.00080662 | 0.0015109 | 0.0024714 | 0.0036917 | 0.0051151 | 0.0065539 | 0.0078074 | 0.0087303 | 0.0093014 | 2.7027e-05 | 6.9363e-05 | 0.00012992 | 0.00021252 | 0.00031746 | 0.00043985 | 0.00056358 | 0.00067137 | 0.00075073 | 0.00079984 | 0.058484 | 0.093898 | 0.13768 | 0.19246 | 0.25066 | 0.29965 | 0.31048 | 0.27726 | 0.20922 | 0.13273 | 1.3032 | 0.011087 | 0.0178 | 0.0261 | 0.036485 | 0.047518 | 0.056805 | 0.058858 | 0.052561 | 0.039662 | 0.025161 | 0.24705 | 0.86106 | 1.3825 | 2.0271 | 2.8336 | 3.6904 | 4.4117 | 4.5712 | 4.0821 | 3.0803 | 1.9541 | 19.1871 | -0.5181 | -0.83182 | -1.2197 | -1.705 | -2.2205 | -2.6545 | -2.7505 | -2.4562 | -1.8534 | -1.1758 | -11.5448 | 1.3792 | 2.2143 | 3.2467 | 4.5385 | 5.9109 | 7.0663 | 7.3216 | 6.5383 | 4.9338 | 3.1299 | 30.7319
Ach | Healthcare | Space Heating | Boilers | TRC | New | NN3652 | Facility Energy Management System | Facility Energy Management System | NonEquip | 15 |  | 4.276% | Custom_improvement | 20% | 0 | 0 | 0 | 0 | 0 | 0 | 0 | 0 | 0 | 0 | 0 | 0 | 0 | 0 | 0 | 0 | 0 | 0 | 0 | 0 | 0 | 0 | 0 | 0 | 0 | 0 | 0 | 0 | 0 | 0 | 0 | 0 | 0 | 0 | 0 | 0 | 0 | 0 | 0 | 0 | 0 | 0 | 0 | 0 | 0 | 0 | 0 | 0 | 0 | 0 | 0 | 0 | 0 | 0 | 0 | 0 | 0 | 0 | 0 | 0 | 0 | 0 | 0 | 0 | 0 | 0 | 0 | 0 | 0 | 0 | 0 | 0 | 0 | 0 | 0 | 0 | 0 | 0 | 0 | 0 | 0 | 0 | 0 | 0 | 0 | 0 | 0 | 0 | 0 | 0 | 0 | 0 | 0 | 0 | 0
Ach | Healthcare | Space Heating | Boilers | TRC | New | NN3392 | Dedicated Outdoor Air System on VRF unit | Dedicated Outdoor Air System on VRF unit | NonEquip | 15 | Residential/split system heat pump | 0% | Prescriptive_HVACnonequip | 10% | 0 | 0 | 0 | 0 | 0 | 0 | 0 | 0 | 0 | 0 | 0 | 0 | 0 | 0 | 0 | 0 | 0 | 0 | 0 | 0 | 0 | 0 | 0 | 0 | 0 | 0 | 0 | 0 | 0 | 0 | 0 | 0 | 0 | 0 | 0 | 0 | 0 | 0 | 0 | 0 | 0 | 0 | 0 | 0 | 0 | 0 | 0 | 0 | 0 | 0 | 0 | 0 | 0 | 0 | 0 | 0 | 0 | 0 | 0 | 0 | 0 | 0 | 0 | 0 | 0 | 0 | 0 | 0 | 0 | 0 | 0 | 0 | 0 | 0 | 0 | 0 | 0 | 0 | 0 | 0 | 0 | 0 | 0 | 0 | 0 | 0 | 0 | 0 | 0 | 0 | 0 | 0 | 0 | 0 | 0
Ach | Healthcare | Space Heating | Boilers | TRC | New | NN3184 | Ceiling Insulation(R2 to R38) | Ceiling Insulation(R2 to R38) | NonEquip | 20 |  | 0% | Prescriptive_shell | 13.96% | 0 | 0 | 0 | 0 | 0 | 0 | 0 | 0 | 0 | 0 | 0 | 0 | 0 | 0 | 0 | 0 | 0 | 0 | 0 | 0 | 0 | 0 | 0 | 0 | 0 | 0 | 0 | 0 | 0 | 0 | 0 | 0 | 0 | 0 | 0 | 0 | 0 | 0 | 0 | 0 | 0 | 0 | 0 | 0 | 0 | 0 | 0 | 0 | 0 | 0 | 0 | 0 | 0 | 0 | 0 | 0 | 0 | 0 | 0 | 0 | 0 | 0 | 0 | 0 | 0 | 0 | 0 | 0 | 0 | 0 | 0 | 0 | 0 | 0 | 0 | 0 | 0 | 0 | 0 | 0 | 0 | 0 | 0 | 0 | 0 | 0 | 0 | 0 | 0 | 0 | 0 | 0 | 0 | 0 | 0
Ach | Healthcare | Space Heating | Boilers | TRC | Existing | NE4237 | Wall Insulation | Wall Insulation | NonEquip | 20 |  | 26.6% | newshell_existing | 1.228% | 0 | 0 | 0 | 0 | 0 | 0 | 0 | 0 | 0 | 0 | 0 | 0 | 0 | 0 | 0 | 0 | 0 | 0 | 0 | 0 | 0 | 0 | 0 | 0 | 0 | 0 | 0 | 0 | 0 | 0 | 0 | 0 | 0 | 0 | 0 | 0 | 0 | 0 | 0 | 0 | 0 | 0 | 0 | 0 | 0 | 0 | 0 | 0 | 0 | 0 | 0 | 0 | 0 | 0 | 0 | 0 | 0 | 0 | 0 | 0 | 0 | 0 | 0 | 0 | 0 | 0 | 0 | 0 | 0 | 0 | 0 | 0 | 0 | 0 | 0 | 0 | 0 | 0 | 0 | 0 | 0 | 0 | 0 | 0 | 0 | 0 | 0 | 0 | 0 | 0 | 0 | 0 | 0 | 0 | 0
Ach | Healthcare | Space Heating | Boilers | TRC | Existing | NE4003 | Low U-Value Windows | Low U-Value Windows | NonEquip | 20 |  | 8.361% | newshell_existing | 46% | 0 | 0 | 0 | 0 | 0 | 0 | 0 | 0 | 0 | 0 | 0 | 0 | 0 | 0 | 0 | 0 | 0 | 0 | 0 | 0 | 0 | 0 | 0 | 0 | 0 | 0 | 0 | 0 | 0 | 0 | 0 | 0 | 0 | 0 | 0 | 0 | 0 | 0 | 0 | 0 | 0 | 0 | 0 | 0 | 0 | 0 | 0 | 0 | 0 | 0 | 0 | 0 | 0 | 0 | 0 | 0 | 0 | 0 | 0 | 0 | 0 | 0 | 0 | 0 | 0 | 0 | 0 | 0 | 0 | 0 | 0 | 0 | 0 | 0 | 0 | 0 | 0 | 0 | 0 | 0 | 0 | 0 | 0 | 0 | 0 | 0 | 0 | 0 | 0 | 0 | 0 | 0 | 0 | 0 | 0
Ach | Healthcare | Space Heating | Boilers | TRC | Existing | NE3639 | Facility Energy Management System | Facility Energy Management System | NonEquip | 15 |  | 0.5043% | Custom_improvement_existing | 20% | 0 | 0 | 0 | 0 | 0 | 0 | 0 | 0 | 0 | 0 | 0 | 0 | 0 | 0 | 0 | 0 | 0 | 0 | 0 | 0 | 0 | 0 | 0 | 0 | 0 | 0 | 0 | 0 | 0 | 0 | 0 | 0 | 0 | 0 | 0 | 0 | 0 | 0 | 0 | 0 | 0 | 0 | 0 | 0 | 0 | 0 | 0 | 0 | 0 | 0 | 0 | 0 | 0 | 0 | 0 | 0 | 0 | 0 | 0 | 0 | 0 | 0 | 0 | 0 | 0 | 0 | 0 | 0 | 0 | 0 | 0 | 0 | 0 | 0 | 0 | 0 | 0 | 0 | 0 | 0 | 0 | 0 | 0 | 0 | 0 | 0 | 0 | 0 | 0 | 0 | 0 | 0 | 0 | 0 | 0
Ach | Healthcare | Space Heating | Boilers | TRC | Existing | NE3379 | Dedicated Outdoor Air System on VRF unit | Dedicated Outdoor Air System on VRF unit | NonEquip | 15 | Residential/split system heat pump | 0% | Prescriptive_HVACnonequip_existing | 10% | 0 | 0 | 0 | 0 | 0 | 0 | 0 | 0 | 0 | 0 | 0 | 0 | 0 | 0 | 0 | 0 | 0 | 0 | 0 | 0 | 0 | 0 | 0 | 0 | 0 | 0 | 0 | 0 | 0 | 0 | 0 | 0 | 0 | 0 | 0 | 0 | 0 | 0 | 0 | 0 | 0 | 0 | 0 | 0 | 0 | 0 | 0 | 0 | 0 | 0 | 0 | 0 | 0 | 0 | 0 | 0 | 0 | 0 | 0 | 0 | 0 | 0 | 0 | 0 | 0 | 0 | 0 | 0 | 0 | 0 | 0 | 0 | 0 | 0 | 0 | 0 | 0 | 0 | 0 | 0 | 0 | 0 | 0 | 0 | 0 | 0 | 0 | 0 | 0 | 0 | 0 | 0 | 0 | 0 | 0
Ach | Healthcare | Space Heating | Boilers | TRC | Existing | NE3171 | Ceiling Insulation(R2 to R38) | Ceiling Insulation(R2 to R38) | NonEquip | 20 |  | 45.6% | Prescriptive_shell_existing | 15.4% | 0 | 0 | 0 | 0 | 0 | 0 | 0 | 0 | 0 | 0 | 0 | 0 | 0 | 0 | 0 | 0 | 0 | 0 | 0 | 0 | 0 | 0 | 0 | 0 | 0 | 0 | 0 | 0 | 0 | 0 | 0 | 0 | 0 | 0 | 0 | 0 | 0 | 0 | 0 | 0 | 0 | 0 | 0 | 0 | 0 | 0 | 0 | 0 | 0 | 0 | 0 | 0 | 0 | 0 | 0 | 0 | 0 | 0 | 0 | 0 | 0 | 0 | 0 | 0 | 0 | 0 | 0 | 0 | 0 | 0 | 0 | 0 | 0 | 0 | 0 | 0 | 0 | 0 | 0 | 0 | 0 | 0 | 0 | 0 | 0 | 0 | 0 | 0 | 0 | 0 | 0 | 0 | 0 | 0 | 0
Ach | Hospitals | Refrigeration | Walk-in cooler | TRC | New | NN4849 | PSC to ECM Evaporator Fan Motor (Walk-In, Refrigerator) | PSC to ECM Evaporator Fan Motor (Walk-In, Refrigerator) | NonEquip | 15 | Walk-in cooler | 68.68% | Prescriptive_ECM | 37.5% | 3990.0263 | 4552.7466 | 5586.4645 | 5648.1062 | 4779.0133 | 2911.1329 | 1266.5241 | 436.0488 | 133.2181 | 38.4774 | 3990.0263 | 8542.7729 | 14129.2374 | 19777.3436 | 24556.3568 | 27467.4897 | 28734.0138 | 29170.0626 | 29303.2807 | 29341.7581 | 0.51733 | 1.1076 | 1.8319 | 2.5642 | 3.1839 | 3.5613 | 3.7255 | 3.782 | 3.7993 | 3.8043 | 0.43333 | 0.92777 | 1.5345 | 2.1479 | 2.6669 | 2.983 | 3.1206 | 3.1679 | 3.1824 | 3.1866 | 155.611 | 181.996 | 228.9019 | 237.2133 | 205.7303 | 128.4535 | 57.2824 | 20.2147 | 6.3302 | 1.8741 | 953.1747 | 1410.151 | 1649.2528 | 2074.3147 | 2149.633 | 1864.3334 | 1164.0489 | 519.0946 | 183.1859 | 57.3646 | 16.9829 | 8637.6935 | 172.0356 | 201.2056 | 253.0623 | 262.251 | 227.445 | 142.0117 | 63.3285 | 22.3483 | 6.9984 | 2.0719 | 1053.7815 | -3497.5414 | -4090.576 | -5144.8402 | -5331.6491 | -4624.0318 | -2887.1442 | -1287.4897 | -454.3487 | -142.2792 | -42.1219 | -21423.7274 | 3669.5771 | 4291.7815 | 5397.9025 | 5593.9001 | 4851.4768 | 3029.1558 | 1350.8182 | 476.697 | 149.2775 | 44.1938 | 22477.5089
Ach | Hospitals | Refrigeration | Walk-in cooler | TRC | New | NN4823 | PSC to ECM Evaporator Fan Motor (Reach-In) | PSC to ECM Evaporator Fan Motor (Reach-In) | NonEquip | 15 | Display cases | 0% | Prescriptive_ECM | 37.5% | 0 | 0 | 0 | 0 | 0 | 0 | 0 | 0 | 0 | 0 | 0 | 0 | 0 | 0 | 0 | 0 | 0 | 0 | 0 | 0 | 0 | 0 | 0 | 0 | 0 | 0 | 0 | 0 | 0 | 0 | 0 | 0 | 0 | 0 | 0 | 0 | 0 | 0 | 0 | 0 | 0 | 0 | 0 | 0 | 0 | 0 | 0 | 0 | 0 | 0 | 0 | 0 | 0 | 0 | 0 | 0 | 0 | 0 | 0 | 0 | 0 | 0 | 0 | 0 | 0 | 0 | 0 | 0 | 0 | 0 | 0 | 0 | 0 | 0 | 0 | 0 | 0 | 0 | 0 | 0 | 0 | 0 | 0 | 0 | 0 | 0 | 0 | 0 | 0 | 0 | 0 | 0 | 0 | 0 | 0
Ach | Hospitals | Refrigeration | Walk-in cooler | TRC | Existing | NE4836 | PSC to ECM Evaporator Fan Motor (Walk-In, Refrigerator) | PSC to ECM Evaporator Fan Motor (Walk-In, Refrigerator) | NonEquip | 15 | Walk-in cooler | 17.17% | Prescriptive_ECM_existing | 37.5% | 5140.4597 | 7526.5445 | 9909.7465 | 10691.0442 | 9605.9854 | 6184.1207 | 2833.6392 | 1026.2652 | 329.9745 | 100.3549 | 5140.4597 | 12667.0042 | 22576.7507 | 33267.795 | 42873.7803 | 49057.901 | 51891.5402 | 52917.8054 | 53247.7799 | 53348.1347 | 0.66649 | 1.6423 | 2.9272 | 4.3133 | 5.5588 | 6.3606 | 6.728 | 6.8611 | 6.9038 | 6.9169 | 0.55827 | 1.3757 | 2.4519 | 3.613 | 4.6562 | 5.3278 | 5.6355 | 5.747 | 5.7828 | 5.7937 | 200.4779 | 300.8736 | 406.0457 | 449.0103 | 413.5252 | 272.8738 | 128.16 | 47.5764 | 15.6796 | 4.8878 | 1713.2576 | 1816.736 | 2726.5243 | 3679.5961 | 4068.9429 | 3747.3759 | 2472.7895 | 1161.3888 | 431.1382 | 142.0892 | 44.2938 | 15525.5839 | 221.6382 | 332.6306 | 448.9034 | 496.403 | 457.1724 | 301.6754 | 141.6871 | 52.598 | 17.3346 | 5.4038 | 1894.0905 | -4505.978 | -6762.4897 | -9126.3557 | -10092.0371 | -9294.4671 | -6133.1615 | -2880.5463 | -1069.335 | -352.4182 | -109.8602 | -38507.4878 | 4727.6162 | 7095.1202 | 9575.2592 | 10588.4401 | 9751.6396 | 6434.8369 | 3022.2334 | 1121.933 | 369.7529 | 115.2639 | 40401.5783
Ach | Hospitals | Refrigeration | Walk-in cooler | TRC | Existing | NE4810 | PSC to ECM Evaporator Fan Motor (Reach-In) | PSC to ECM Evaporator Fan Motor (Reach-In) | NonEquip | 15 | Display cases | 0% | Prescriptive_ECM_existing | 37.5% | 0 | 0 | 0 | 0 | 0 | 0 | 0 | 0 | 0 | 0 | 0 | 0 | 0 | 0 | 0 | 0 | 0 | 0 | 0 | 0 | 0 | 0 | 0 | 0 | 0 | 0 | 0 | 0 | 0 | 0 | 0 | 0 | 0 | 0 | 0 | 0 | 0 | 0 | 0 | 0 | 0 | 0 | 0 | 0 | 0 | 0 | 0 | 0 | 0 | 0 | 0 | 0 | 0 | 0 | 0 | 0 | 0 | 0 | 0 | 0 | 0 | 0 | 0 | 0 | 0 | 0 | 0 | 0 | 0 | 0 | 0 | 0 | 0 | 0 | 0 | 0 | 0 | 0 | 0 | 0 | 0 | 0 | 0 | 0 | 0 | 0 | 0 | 0 | 0 | 0 | 0 | 0 | 0 | 0 | 0
Ach | Hospitals | Refrigeration | Vending and ice makers | TRC | New | NN4849 | PSC to ECM Evaporator Fan Motor (Walk-In, Refrigerator) | PSC to ECM Evaporator Fan Motor (Walk-In, Refrigerator) | NonEquip | 15 | Walk-in cooler | 0% | Prescriptive_ECM | 37.5% | 0 | 0 | 0 | 0 | 0 | 0 | 0 | 0 | 0 | 0 | 0 | 0 | 0 | 0 | 0 | 0 | 0 | 0 | 0 | 0 | 0 | 0 | 0 | 0 | 0 | 0 | 0 | 0 | 0 | 0 | 0 | 0 | 0 | 0 | 0 | 0 | 0 | 0 | 0 | 0 | 0 | 0 | 0 | 0 | 0 | 0 | 0 | 0 | 0 | 0 | 0 | 0 | 0 | 0 | 0 | 0 | 0 | 0 | 0 | 0 | 0 | 0 | 0 | 0 | 0 | 0 | 0 | 0 | 0 | 0 | 0 | 0 | 0 | 0 | 0 | 0 | 0 | 0 | 0 | 0 | 0 | 0 | 0 | 0 | 0 | 0 | 0 | 0 | 0 | 0 | 0 | 0 | 0 | 0 | 0
Ach | Hospitals | Refrigeration | Vending and ice makers | TRC | New | NN4823 | PSC to ECM Evaporator Fan Motor (Reach-In) | PSC to ECM Evaporator Fan Motor (Reach-In) | NonEquip | 15 | Display cases | 0% | Prescriptive_ECM | 37.5% | 0 | 0 | 0 | 0 | 0 | 0 | 0 | 0 | 0 | 0 | 0 | 0 | 0 | 0 | 0 | 0 | 0 | 0 | 0 | 0 | 0 | 0 | 0 | 0 | 0 | 0 | 0 | 0 | 0 | 0 | 0 | 0 | 0 | 0 | 0 | 0 | 0 | 0 | 0 | 0 | 0 | 0 | 0 | 0 | 0 | 0 | 0 | 0 | 0 | 0 | 0 | 0 | 0 | 0 | 0 | 0 | 0 | 0 | 0 | 0 | 0 | 0 | 0 | 0 | 0 | 0 | 0 | 0 | 0 | 0 | 0 | 0 | 0 | 0 | 0 | 0 | 0 | 0 | 0 | 0 | 0 | 0 | 0 | 0 | 0 | 0 | 0 | 0 | 0 | 0 | 0 | 0 | 0 | 0 | 0
Ach | Hospitals | Refrigeration | Vending and ice makers | TRC | Existing | NE4836 | PSC to ECM Evaporator Fan Motor (Walk-In, Refrigerator) | PSC to ECM Evaporator Fan Motor (Walk-In, Refrigerator) | NonEquip | 15 | Walk-in cooler | 0% | Prescriptive_ECM_existing | 37.5% | 0 | 0 | 0 | 0 | 0 | 0 | 0 | 0 | 0 | 0 | 0 | 0 | 0 | 0 | 0 | 0 | 0 | 0 | 0 | 0 | 0 | 0 | 0 | 0 | 0 | 0 | 0 | 0 | 0 | 0 | 0 | 0 | 0 | 0 | 0 | 0 | 0 | 0 | 0 | 0 | 0 | 0 | 0 | 0 | 0 | 0 | 0 | 0 | 0 | 0 | 0 | 0 | 0 | 0 | 0 | 0 | 0 | 0 | 0 | 0 | 0 | 0 | 0 | 0 | 0 | 0 | 0 | 0 | 0 | 0 | 0 | 0 | 0 | 0 | 0 | 0 | 0 | 0 | 0 | 0 | 0 | 0 | 0 | 0 | 0 | 0 | 0 | 0 | 0 | 0 | 0 | 0 | 0 | 0 | 0
Ach | Hospitals | Refrigeration | Vending and ice makers | TRC | Existing | NE4810 | PSC to ECM Evaporator Fan Motor (Reach-In) | PSC to ECM Evaporator Fan Motor (Reach-In) | NonEquip | 15 | Display cases | 0% | Prescriptive_ECM_existing | 37.5% | 0 | 0 | 0 | 0 | 0 | 0 | 0 | 0 | 0 | 0 | 0 | 0 | 0 | 0 | 0 | 0 | 0 | 0 | 0 | 0 | 0 | 0 | 0 | 0 | 0 | 0 | 0 | 0 | 0 | 0 | 0 | 0 | 0 | 0 | 0 | 0 | 0 | 0 | 0 | 0 | 0 | 0 | 0 | 0 | 0 | 0 | 0 | 0 | 0 | 0 | 0 | 0 | 0 | 0 | 0 | 0 | 0 | 0 | 0 | 0 | 0 | 0 | 0 | 0 | 0 | 0 | 0 | 0 | 0 | 0 | 0 | 0 | 0 | 0 | 0 | 0 | 0 | 0 | 0 | 0 | 0 | 0 | 0 | 0 | 0 | 0 | 0 | 0 | 0 | 0 | 0 | 0 | 0 | 0 | 0
Ach | Hospitals | Interior Lighting | Spot lighting | TRC | New | NN3705 | Facility Energy Management System | Facility Energy Management System | NonEquip | 15 |  | 4.276% | Custom_improvement | 24% | 2.6509 | 3.063 | 4.1018 | 5.266 | 6.3294 | 7.0163 | 6.7646 | 5.6277 | 3.9544 | 2.3348 | 2.6509 | 5.7139 | 9.8157 | 15.0817 | 21.4112 | 28.4275 | 35.1921 | 40.8197 | 44.7741 | 47.1089 | 0.00039245 | 0.0008459 | 0.0014531 | 0.0022327 | 0.0031698 | 0.0042085 | 0.0052099 | 0.0060431 | 0.0066285 | 0.0069741 | 0.00033901 | 0.00073071 | 0.0012553 | 0.0019287 | 0.0027381 | 0.0036354 | 0.0045005 | 0.0052202 | 0.0057258 | 0.0060244 | 0.10339 | 0.12244 | 0.16807 | 0.22117 | 0.27247 | 0.3096 | 0.30595 | 0.26089 | 0.1879 | 0.11372 | 1.4053 | 0.019599 | 0.023212 | 0.031861 | 0.041927 | 0.051653 | 0.058691 | 0.057999 | 0.049458 | 0.035621 | 0.021557 | 0.26641 | 1.1444 | 1.3554 | 1.8604 | 2.4482 | 3.0161 | 3.427 | 3.3867 | 2.8879 | 2.08 | 1.2588 | 15.556 | -1.2936 | -1.532 | -2.1029 | -2.7673 | -3.4093 | -3.8738 | -3.8281 | -3.2644 | -2.3511 | -1.4228 | -17.5837 | 2.438 | 2.8874 | 3.9634 | 5.2155 | 6.4254 | 7.3008 | 7.2148 | 6.1523 | 4.4311 | 2.6816 | 33.1397
Ach | Hospitals | Interior Lighting | Spot lighting | TRC | Existing | NE3692 | Facility Energy Management System | Facility Energy Management System | NonEquip | 15 |  | 5.375% | Custom_improvement_existing | 24% | 16.8426 | 25.3473 | 36.2595 | 49.45 | 62.8325 | 73.2815 | 74.0777 | 64.5386 | 47.513 | 29.4063 | 16.8426 | 42.1899 | 78.4494 | 127.8993 | 190.7319 | 264.0133 | 338.091 | 402.6297 | 450.1426 | 479.549 | 0.0024934 | 0.0062459 | 0.011614 | 0.018935 | 0.028236 | 0.039085 | 0.050052 | 0.059606 | 0.06664 | 0.070994 | 0.0021539 | 0.0053954 | 0.010032 | 0.016356 | 0.024391 | 0.033763 | 0.043236 | 0.05149 | 0.057566 | 0.061326 | 0.65686 | 1.0133 | 1.4857 | 2.0768 | 2.7049 | 3.2335 | 3.3504 | 2.9919 | 2.2577 | 1.4323 | 14.087 | 0.12452 | 0.19209 | 0.28165 | 0.39371 | 0.51277 | 0.61299 | 0.63514 | 0.56719 | 0.428 | 0.27152 | 2.6705 | 7.2711 | 11.2162 | 16.446 | 22.9894 | 29.9412 | 35.7934 | 37.0869 | 33.119 | 24.9915 | 15.8543 | 155.9352 | -8.2188 | -12.6782 | -18.5896 | -25.986 | -33.844 | -40.459 | -41.9211 | -37.4359 | -28.2491 | -17.9208 | -176.2609 | 15.4899 | 23.8944 | 35.0356 | 48.9754 | 63.7852 | 76.2524 | 79.008 | 70.5549 | 53.2406 | 33.7751 | 332.1961
Ach | Hospitals | Space Cooling | Residential-type central air conditioners | TRC | New | NN4199 | Thermal Energy Storage | Thermal Energy Storage | NonEquip | 20 |  | 66.67% | Prescriptive_HVACnonequip | 0% | 0 | 0 | 0 | 0 | 0 | 0 | 0 | 0 | 0 | 0 | 0 | 0 | 0 | 0 | 0 | 0 | 0 | 0 | 0 | 0 | 0 | 0 | 0 | 0 | 0 | 0 | 0 | 0 | 0 | 0 | 0 | 0 | 0 | 0 | 0 | 0 | 0 | 0 | 0 | 0 | 0 | 0 | 0 | 0 | 0 | 0 | 0 | 0 | 0 | 0 | 0 | 0 | 0 | 0 | 0 | 0 | 0 | 0 | 0 | 0 | 0 | 0 | 0 | 0 | 0 | 0 | 0 | 0 | 0 | 0 | 0 | 0 | 0 | 0 | 0 | 0 | 0 | 0 | 0 | 0 | 0 | 0 | 0 | 0 | 0 | 0 | 0 | 0 | 0 | 0 | 0 | 0 | 0 | 0 | 0
Ach | Hospitals | Space Cooling | Residential-type central air conditioners | TRC | New | NN4147 | Smart Thermostat | Smart Thermostat | NonEquip | 11 |  | 31.48% | thermo | 10% | 20.0755 | 24.9168 | 36.8335 | 50.1582 | 62.2075 | 72.4032 | 76.1964 | 72.3284 | 60.8551 | 43.861 | 20.0755 | 44.9924 | 81.8259 | 131.9841 | 194.1916 | 266.5948 | 342.7911 | 415.1195 | 475.9746 | 519.8356 | 0.001678 | 0.0037608 | 0.0068396 | 0.011032 | 0.016232 | 0.022284 | 0.028653 | 0.034699 | 0.039785 | 0.043451 | 0 | 0 | 0 | 0 | 0 | 0 | 0 | 0 | 0 | 0 | 0.78295 | 0.99605 | 1.5092 | 2.1066 | 2.678 | 3.1948 | 3.4462 | 3.3531 | 2.8917 | 2.1363 | 15.1511 | 0.61969 | 0.78836 | 1.1945 | 1.6673 | 2.1196 | 2.5286 | 2.7276 | 2.6539 | 2.2887 | 1.6908 | 11.9919 | 2.4078 | 3.0631 | 4.6413 | 6.4783 | 8.2355 | 9.8249 | 10.5981 | 10.3116 | 8.8928 | 6.5697 | 46.5941 | -11.019 | -14.0182 | -21.2406 | -29.6477 | -37.689 | -44.9628 | -48.5014 | -47.1903 | -40.6972 | -30.0656 | -213.2344 | 13.4268 | 17.0814 | 25.882 | 36.126 | 45.9245 | 54.7877 | 59.0995 | 57.5019 | 49.59 | 36.6353 | 259.8285
Ach | Hospitals | Space Cooling | Residential-type central air conditioners | TRC | New | NN3913 | HVAC tune-up_RTU | HVAC tune-up_RTU | NonEquip | 5 | Packaged air conditioning units (RTUs) | 0% | Prescriptive_HVACnonequip | 5% | 0 | 0 | 0 | 0 | 0 | 0 | 0 | 0 | 0 | 0 | 0 | 0 | 0 | 0 | 0 | 0 | 0 | 0 | 0 | 0 | 0 | 0 | 0 | 0 | 0 | 0 | 0 | 0 | 0 | 0 | 0 | 0 | 0 | 0 | 0 | 0 | 0 | 0 | 0 | 0 | 0 | 0 | 0 | 0 | 0 | 0 | 0 | 0 | 0 | 0 | 0 | 0 | 0 | 0 | 0 | 0 | 0 | 0 | 0 | 0 | 0 | 0 | 0 | 0 | 0 | 0 | 0 | 0 | 0 | 0 | 0 | 0 | 0 | 0 | 0 | 0 | 0 | 0 | 0 | 0 | 0 | 0 | 0 | 0 | 0 | 0 | 0 | 0 | 0 | 0 | 0 | 0 | 0 | 0 | 0
Ach | Hospitals | Space Cooling | Residential-type central air conditioners | TRC | New | NN3679 | Facility Energy Management System | Facility Energy Management System | NonEquip | 15 |  | 4.276% | Custom_improvement | 20% | 4.927 | 5.7321 | 7.7294 | 9.9917 | 12.0925 | 13.4975 | 13.1032 | 10.9763 | 7.766 | 4.617 | 4.927 | 10.6591 | 18.3885 | 28.3802 | 40.4726 | 53.9702 | 67.0733 | 78.0497 | 85.8157 | 90.4327 | 0.0007294 | 0.001578 | 0.0027223 | 0.0042015 | 0.0059917 | 0.0079899 | 0.0099297 | 0.011555 | 0.012704 | 0.013388 | 0 | 0 | 0 | 0 | 0 | 0 | 0 | 0 | 0 | 0 | 0.19215 | 0.22914 | 0.31671 | 0.41964 | 0.52056 | 0.59558 | 0.59263 | 0.50885 | 0.36902 | 0.22487 | 2.6929 | 0.036427 | 0.043439 | 0.060039 | 0.079552 | 0.098685 | 0.11291 | 0.11235 | 0.096464 | 0.069957 | 0.04263 | 0.5105 | 2.127 | 2.5365 | 3.5058 | 4.6452 | 5.7624 | 6.5927 | 6.5601 | 5.6327 | 4.0849 | 2.4892 | 29.8088 | -2.4043 | -2.8671 | -3.9627 | -5.2507 | -6.5135 | -7.4521 | -7.4152 | -6.3669 | -4.6173 | -2.8137 | -33.6943 | 4.5313 | 5.4035 | 7.4685 | 9.8958 | 12.2758 | 14.0448 | 13.9752 | 11.9995 | 8.7022 | 5.3029 | 63.5032
Ach | Hospitals | Space Cooling | Residential-type central air conditioners | TRC | New | NN3419 | Dedicated Outdoor Air System on VRF unit | Dedicated Outdoor Air System on VRF unit | NonEquip | 15 | Residential-type central air conditioners | 58.91% | Prescriptive_HVACnonequip | 17.5% | 584.7201 | 548.872 | 398.5754 | 203.7841 | 76.7349 | 24.5207 | 7.199 | 2.0851 | 0.60338 | 0.17274 | 584.7201 | 1133.5921 | 1532.1675 | 1735.9515 | 1812.6864 | 1837.2071 | 1844.4061 | 1846.4913 | 1847.0946 | 1847.2674 | 0.17793 | 0.34494 | 0.46623 | 0.52824 | 0.55159 | 0.55905 | 0.56124 | 0.56187 | 0.56206 | 0.56211 | 0 | 0 | 0 | 0 | 0 | 0 | 0 | 0 | 0 | 0 | 22.8041 | 21.9412 | 16.3314 | 8.5587 | 3.3033 | 1.082 | 0.3256 | 0.096664 | 0.028671 | 0.0084132 | 63.558 | 246.8354 | 237.495 | 176.7737 | 92.6406 | 35.7559 | 11.7115 | 3.5243 | 1.0463 | 0.31034 | 0.091066 | 687.9627 | 194.2807 | 186.9289 | 139.1361 | 72.9161 | 28.143 | 9.2179 | 2.7739 | 0.82354 | 0.24427 | 0.071677 | 541.4857 | -343.479 | -330.4815 | -245.986 | -128.9122 | -49.7554 | -16.2969 | -4.9042 | -1.456 | -0.43185 | -0.12672 | -957.3212 | 537.7597 | 517.4105 | 385.1221 | 201.8283 | 77.8984 | 25.5148 | 7.6781 | 2.2795 | 0.67612 | 0.1984 | 1498.807
Ach | Hospitals | Space Cooling | Residential-type central air conditioners | TRC | New | NN3315 | Chilled Water System - Variable Speed Drives | Chilled Water System - Variable Speed Drives | NonEquip | 13 | Central chillers inside | 0% | Prescriptive_HVACnonequip | 24.74% | 0 | 0 | 0 | 0 | 0 | 0 | 0 | 0 | 0 | 0 | 0 | 0 | 0 | 0 | 0 | 0 | 0 | 0 | 0 | 0 | 0 | 0 | 0 | 0 | 0 | 0 | 0 | 0 | 0 | 0 | 0 | 0 | 0 | 0 | 0 | 0 | 0 | 0 | 0 | 0 | 0 | 0 | 0 | 0 | 0 | 0 | 0 | 0 | 0 | 0 | 0 | 0 | 0 | 0 | 0 | 0 | 0 | 0 | 0 | 0 | 0 | 0 | 0 | 0 | 0 | 0 | 0 | 0 | 0 | 0 | 0 | 0 | 0 | 0 | 0 | 0 | 0 | 0 | 0 | 0 | 0 | 0 | 0 | 0 | 0 | 0 | 0 | 0 | 0 | 0 | 0 | 0 | 0 | 0 | 0
Ach | Hospitals | Space Cooling | Residential-type central air conditioners | TRC | New | NN3211 | Ceiling Insulation(R2 to R38) | Ceiling Insulation(R2 to R38) | NonEquip | 20 |  | 0% | Prescriptive_shell | 2.096% | 0 | 0 | 0 | 0 | 0 | 0 | 0 | 0 | 0 | 0 | 0 | 0 | 0 | 0 | 0 | 0 | 0 | 0 | 0 | 0 | 0 | 0 | 0 | 0 | 0 | 0 | 0 | 0 | 0 | 0 | 0 | 0 | 0 | 0 | 0 | 0 | 0 | 0 | 0 | 0 | 0 | 0 | 0 | 0 | 0 | 0 | 0 | 0 | 0 | 0 | 0 | 0 | 0 | 0 | 0 | 0 | 0 | 0 | 0 | 0 | 0 | 0 | 0 | 0 | 0 | 0 | 0 | 0 | 0 | 0 | 0 | 0 | 0 | 0 | 0 | 0 | 0 | 0 | 0 | 0 | 0 | 0 | 0 | 0 | 0 | 0 | 0 | 0 | 0 | 0 | 0 | 0 | 0 | 0 | 0
Ach | Hospitals | Space Cooling | Residential-type central air conditioners | TRC | Existing | NE4212 | Wall Insulation | Wall Insulation | NonEquip | 20 |  | 0% | newshell_existing | 10.6% | 0 | 0 | 0 | 0 | 0 | 0 | 0 | 0 | 0 | 0 | 0 | 0 | 0 | 0 | 0 | 0 | 0 | 0 | 0 | 0 | 0 | 0 | 0 | 0 | 0 | 0 | 0 | 0 | 0 | 0 | 0 | 0 | 0 | 0 | 0 | 0 | 0 | 0 | 0 | 0 | 0 | 0 | 0 | 0 | 0 | 0 | 0 | 0 | 0 | 0 | 0 | 0 | 0 | 0 | 0 | 0 | 0 | 0 | 0 | 0 | 0 | 0 | 0 | 0 | 0 | 0 | 0 | 0 | 0 | 0 | 0 | 0 | 0 | 0 | 0 | 0 | 0 | 0 | 0 | 0 | 0 | 0 | 0 | 0 | 0 | 0 | 0 | 0 | 0 | 0 | 0 | 0 | 0 | 0 | 0
Ach | Hospitals | Space Cooling | Residential-type central air conditioners | TRC | Existing | NE4186 | Thermal Energy Storage | Thermal Energy Storage | NonEquip | 20 |  | 66.67% | Prescriptive_HVACnonequip_existing | 0% | 0 | 0 | 0 | 0 | 0 | 0 | 0 | 0 | 0 | 0 | 0 | 0 | 0 | 0 | 0 | 0 | 0 | 0 | 0 | 0 | 0 | 0 | 0 | 0 | 0 | 0 | 0 | 0 | 0 | 0 | 0 | 0 | 0 | 0 | 0 | 0 | 0 | 0 | 0 | 0 | 0 | 0 | 0 | 0 | 0 | 0 | 0 | 0 | 0 | 0 | 0 | 0 | 0 | 0 | 0 | 0 | 0 | 0 | 0 | 0 | 0 | 0 | 0 | 0 | 0 | 0 | 0 | 0 | 0 | 0 | 0 | 0 | 0 | 0 | 0 | 0 | 0 | 0 | 0 | 0 | 0 | 0 | 0 | 0 | 0 | 0 | 0 | 0 | 0 | 0 | 0 | 0 | 0 | 0 | 0
Ach | Hospitals | Space Cooling | Residential-type central air conditioners | TRC | Existing | NE4134 | Smart Thermostat | Smart Thermostat | NonEquip | 11 |  | 31.48% | thermo_existing | 10% | 138.7362 | 207.8251 | 295.3233 | 391.9146 | 490.1142 | 587.0902 | 640.1544 | 630.7702 | 551.5803 | 413.5202 | 138.7362 | 346.5613 | 641.8846 | 1033.7992 | 1523.9134 | 2111.0037 | 2751.1581 | 3381.9283 | 3933.5086 | 4347.0288 | 0.011597 | 0.028968 | 0.053653 | 0.086412 | 0.12738 | 0.17645 | 0.22996 | 0.28268 | 0.32879 | 0.36335 | 0 | 0 | 0 | 0 | 0 | 0 | 0 | 0 | 0 | 0 | 5.4107 | 8.3078 | 12.1007 | 16.4599 | 21.0988 | 25.9053 | 28.9529 | 29.2417 | 26.2098 | 20.1408 | 125.8792 | 4.2825 | 6.5755 | 9.5775 | 13.0278 | 16.6994 | 20.5037 | 22.9159 | 23.1444 | 20.7447 | 15.9411 | 99.6317 | 16.6395 | 25.5489 | 37.2131 | 50.6189 | 64.8848 | 79.6662 | 89.0385 | 89.9266 | 80.6027 | 61.9386 | 387.1146 | -76.1494 | -116.9227 | -170.303 | -231.6541 | -296.9406 | -364.5869 | -407.4786 | -411.5429 | -368.8727 | -283.4578 | -1771.6027 | 92.7889 | 142.4716 | 207.5161 | 282.273 | 361.8254 | 444.2531 | 496.5171 | 501.4695 | 449.4754 | 345.3964 | 2158.7173
Ach | Hospitals | Space Cooling | Residential-type central air conditioners | TRC | Existing | NE3978 | Low U-Value Windows | Low U-Value Windows | NonEquip | 20 |  | 5.375% | newshell_existing | 46% | 146.8289 | 68.5616 | 28.5392 | 11.1562 | 4.2352 | 1.6055 | 0.597 | 0.22379 | 0.084427 | 0.031596 | 146.8289 | 215.3905 | 243.9297 | 255.0859 | 259.3211 | 260.9266 | 261.5236 | 261.7474 | 261.8318 | 261.8634 | 0.054577 | 0.080061 | 0.090669 | 0.094816 | 0.09639 | 0.096987 | 0.097209 | 0.097292 | 0.097324 | 0.097335 | 0 | 0 | 0 | 0 | 0 | 0 | 0 | 0 | 0 | 0 | 5.7263 | 2.7407 | 1.1694 | 0.46855 | 0.18232 | 0.070842 | 0.027001 | 0.010375 | 0.0040118 | 0.0015389 | 9.2461 | 126.0534 | 60.332 | 25.7414 | 10.3141 | 4.0134 | 1.5594 | 0.59438 | 0.22837 | 0.088311 | 0.033876 | 203.5338 | 65.3519 | 31.2789 | 13.3455 | 5.3473 | 2.0807 | 0.80849 | 0.30815 | 0.1184 | 0.045784 | 0.017563 | 105.5213 | -107.992 | -51.6874 | -22.0531 | -8.8363 | -3.4383 | -1.336 | -0.50921 | -0.19565 | -0.075657 | -0.029022 | -174.3707 | 173.3439 | 82.9663 | 35.3986 | 14.1836 | 5.5191 | 2.1445 | 0.81737 | 0.31405 | 0.12144 | 0.046585 | 279.892
Ach | Hospitals | Space Cooling | Residential-type central air conditioners | TRC | Existing | NE3900 | HVAC tune-up_RTU | HVAC tune-up_RTU | NonEquip | 5 | Packaged air conditioning units (RTUs) | 0% | Prescriptive_HVACnonequip_existing | 5% | 0 | 0 | 0 | 0 | 0 | 0 | 0 | 0 | 0 | 0 | 0 | 0 | 0 | 0 | 0 | 0 | 0 | 0 | 0 | 0 | 0 | 0 | 0 | 0 | 0 | 0 | 0 | 0 | 0 | 0 | 0 | 0 | 0 | 0 | 0 | 0 | 0 | 0 | 0 | 0 | 0 | 0 | 0 | 0 | 0 | 0 | 0 | 0 | 0 | 0 | 0 | 0 | 0 | 0 | 0 | 0 | 0 | 0 | 0 | 0 | 0 | 0 | 0 | 0 | 0 | 0 | 0 | 0 | 0 | 0 | 0 | 0 | 0 | 0 | 0 | 0 | 0 | 0 | 0 | 0 | 0 | 0 | 0 | 0 | 0 | 0 | 0 | 0 | 0 | 0 | 0 | 0 | 0 | 0 | 0
Ach | Hospitals | Space Cooling | Residential-type central air conditioners | TRC | Existing | NE3666 | Facility Energy Management System | Facility Energy Management System | NonEquip | 15 |  | 5.375% | Custom_improvement_existing | 20% | 32.1547 | 47.1099 | 67.3911 | 91.9066 | 116.7791 | 136.1993 | 137.6792 | 119.9501 | 88.3065 | 54.654 | 32.1547 | 79.2645 | 146.6556 | 238.5622 | 355.3413 | 491.5406 | 629.2198 | 749.1698 | 837.4764 | 892.1303 | 0.0047603 | 0.011735 | 0.021711 | 0.035317 | 0.052606 | 0.072769 | 0.093151 | 0.11091 | 0.12398 | 0.13207 | 0 | 0 | 0 | 0 | 0 | 0 | 0 | 0 | 0 | 0 | 1.254 | 1.8832 | 2.7613 | 3.86 | 5.0272 | 6.0098 | 6.227 | 5.5607 | 4.1961 | 2.662 | 26.2128 | 0.23773 | 0.35701 | 0.52347 | 0.73174 | 0.95302 | 1.1393 | 1.1805 | 1.0542 | 0.79547 | 0.50463 | 4.9692 | 13.8814 | 20.8461 | 30.5661 | 42.7276 | 55.6481 | 66.5249 | 68.9289 | 61.5542 | 46.4487 | 29.4664 | 290.1608 | -15.6908 | -23.5634 | -34.5503 | -48.297 | -62.9017 | -75.1962 | -77.9136 | -69.5776 | -52.5032 | -33.3072 | -327.9824 | 29.5722 | 44.4095 | 65.1164 | 91.0246 | 118.5498 | 141.721 | 146.8425 | 131.1317 | 98.9519 | 62.7736 | 618.1432
Ach | Hospitals | Space Cooling | Residential-type central air conditioners | TRC | Existing | NE3406 | Dedicated Outdoor Air System on VRF unit | Dedicated Outdoor Air System on VRF unit | NonEquip | 15 | Residential-type central air conditioners | 58.91% | Prescriptive_HVACnonequip_existing | 17.5% | 2840.015 | 2765.159 | 1988.3782 | 1025.4335 | 397.7761 | 131.987 | 40.2685 | 12.1182 | 3.6455 | 1.0857 | 2840.015 | 5605.174 | 7593.5522 | 8618.9857 | 9016.7618 | 9148.7489 | 9189.0174 | 9201.1356 | 9204.7811 | 9205.8668 | 0.86419 | 1.7056 | 2.3107 | 2.6227 | 2.7437 | 2.7839 | 2.7961 | 2.7998 | 2.8009 | 2.8013 | 0 | 0 | 0 | 0 | 0 | 0 | 0 | 0 | 0 | 0 | 110.7606 | 110.5372 | 81.4726 | 43.0669 | 17.1237 | 5.8239 | 1.8213 | 0.56178 | 0.17323 | 0.052878 | 316.4205 | 1198.8921 | 1196.4745 | 881.8733 | 466.1638 | 185.3504 | 63.0391 | 19.7137 | 6.0808 | 1.875 | 0.57236 | 3424.9911 | 943.631 | 941.7282 | 694.11 | 366.911 | 145.8867 | 49.6172 | 15.5164 | 4.7861 | 1.4758 | 0.4505 | 2695.7622 | -1668.2951 | -1664.9309 | -1227.1537 | -648.6813 | -257.9208 | -87.7208 | -27.4322 | -8.4617 | -2.6092 | -0.79646 | -4765.9802 | 2611.9261 | 2606.6591 | 1921.2637 | 1015.5922 | 403.8076 | 137.338 | 42.9486 | 13.2478 | 4.085 | 1.247 | 7461.7424
Ach | Hospitals | Space Cooling | Residential-type central air conditioners | TRC | Existing | NE3302 | Chilled Water System - Variable Speed Drives | Chilled Water System - Variable Speed Drives | NonEquip | 13 | Central chillers inside | 0% | Prescriptive_HVACnonequip_existing | 24.74% | 0 | 0 | 0 | 0 | 0 | 0 | 0 | 0 | 0 | 0 | 0 | 0 | 0 | 0 | 0 | 0 | 0 | 0 | 0 | 0 | 0 | 0 | 0 | 0 | 0 | 0 | 0 | 0 | 0 | 0 | 0 | 0 | 0 | 0 | 0 | 0 | 0 | 0 | 0 | 0 | 0 | 0 | 0 | 0 | 0 | 0 | 0 | 0 | 0 | 0 | 0 | 0 | 0 | 0 | 0 | 0 | 0 | 0 | 0 | 0 | 0 | 0 | 0 | 0 | 0 | 0 | 0 | 0 | 0 | 0 | 0 | 0 | 0 | 0 | 0 | 0 | 0 | 0 | 0 | 0 | 0 | 0 | 0 | 0 | 0 | 0 | 0 | 0 | 0 | 0 | 0 | 0 | 0 | 0 | 0
Ach | Hospitals | Space Cooling | Residential-type central air conditioners | TRC | Existing | NE3198 | Ceiling Insulation(R2 to R38) | Ceiling Insulation(R2 to R38) | NonEquip | 20 |  | 0% | Prescriptive_shell_existing | 2.096% | 0 | 0 | 0 | 0 | 0 | 0 | 0 | 0 | 0 | 0 | 0 | 0 | 0 | 0 | 0 | 0 | 0 | 0 | 0 | 0 | 0 | 0 | 0 | 0 | 0 | 0 | 0 | 0 | 0 | 0 | 0 | 0 | 0 | 0 | 0 | 0 | 0 | 0 | 0 | 0 | 0 | 0 | 0 | 0 | 0 | 0 | 0 | 0 | 0 | 0 | 0 | 0 | 0 | 0 | 0 | 0 | 0 | 0 | 0 | 0 | 0 | 0 | 0 | 0 | 0 | 0 | 0 | 0 | 0 | 0 | 0 | 0 | 0 | 0 | 0 | 0 | 0 | 0 | 0 | 0 | 0 | 0 | 0 | 0 | 0 | 0 | 0 | 0 | 0 | 0 | 0 | 0 | 0 | 0 | 0
Ach | Hospitals | Space Cooling | Residential-type central air conditioners | TRC | Turnover | ET1371 | Variable Refrigerant Flow (VRF) HVAC Systems | Variable Refrigerant Flow (VRF) HVAC Systems | Equip | 15 | Residential-type central air conditioners | 49.09% | Prescriptive_HVACequip | 36.88% | 5110.2878 | 3494.9446 | 1883.2233 | 753.8305 | 250.5126 | 77.6126 | 23.0433 | 6.8474 | 2.0433 | 0.6044 | 5110.2878 | 8605.2324 | 10488.4557 | 11242.2862 | 11492.7988 | 11570.4114 | 11593.4547 | 11600.3021 | 11602.3453 | 11602.9497 | 1.555 | 2.6185 | 3.1915 | 3.4209 | 3.4972 | 3.5208 | 3.5278 | 3.5299 | 3.5305 | 3.5307 | 0 | 0 | 0 | 0 | 0 | 0 | 0 | 0 | 0 | 0 | 199.3012 | 139.7104 | 77.1639 | 31.6599 | 10.7842 | 3.4247 | 1.0422 | 0.31744 | 0.097091 | 0.029438 | 405.583 | 2077.6507 | 1456.4357 | 804.4086 | 330.0445 | 112.4222 | 35.7009 | 10.8646 | 3.3092 | 1.0121 | 0.30688 | 4228.0712 | 1777.5789 | 1246.085 | 688.2292 | 282.3767 | 96.1853 | 30.5447 | 9.2955 | 2.8312 | 0.86596 | 0.26256 | 3617.4176 | -2922.2887 | -2048.528 | -1131.429 | -464.2192 | -158.1258 | -50.2145 | -15.2815 | -4.6545 | -1.4236 | -0.43164 | -5946.9308 | 4699.8676 | 3294.6131 | 1819.6582 | 746.5959 | 254.3111 | 80.7592 | 24.577 | 7.4857 | 2.2896 | 0.6942 | 9564.3484
Ach | Hospitals | Space Cooling | Residential-type central air conditioners | TRC | New | EN1397 | Variable Refrigerant Flow (VRF) HVAC Systems | Variable Refrigerant Flow (VRF) HVAC Systems | Equip | 15 | Residential-type central air conditioners | 49.09% | Prescriptive_HVACequip | 36.88% | 1426.0996 | 845.97 | 431.9138 | 164.7291 | 52.4171 | 15.6282 | 4.4828 | 1.2892 | 0.37225 | 0.1065 | 1426.0996 | 2272.0696 | 2703.9834 | 2868.7125 | 2921.1296 | 2936.7578 | 2941.2406 | 2942.5298 | 2942.902 | 2943.0085 | 0.43395 | 0.69137 | 0.8228 | 0.87293 | 0.88888 | 0.89363 | 0.895 | 0.89539 | 0.8955 | 0.89553 | 0 | 0 | 0 | 0 | 0 | 0 | 0 | 0 | 0 | 0 | 55.6179 | 33.8177 | 17.6974 | 6.9184 | 2.2565 | 0.68959 | 0.20275 | 0.059764 | 0.017689 | 0.0051872 | 103.308 | 579.7984 | 352.5381 | 184.4896 | 72.1222 | 23.5231 | 7.1888 | 2.1136 | 0.62302 | 0.1844 | 0.054075 | 1076.9521 | 496.0591 | 301.6215 | 157.8441 | 61.7057 | 20.1257 | 6.1505 | 1.8083 | 0.53304 | 0.15777 | 0.046265 | 921.4096 | -815.5068 | -495.8572 | -259.4912 | -101.4424 | -33.0861 | -10.1113 | -2.9728 | -0.8763 | -0.25936 | -0.076058 | -1514.771 | 1311.5659 | 797.4787 | 417.3353 | 163.1482 | 53.2119 | 16.2618 | 4.7812 | 1.4093 | 0.41713 | 0.12232 | 2436.1806
Ach | Hospitals | Space Heating | Residential/split system heat pump | TRC | New | NN4173 | Smart Thermostat | Smart Thermostat | NonEquip | 11 |  | 31.48% | thermo | 10% | 22.6955 | 28.0791 | 40.4981 | 53.9332 | 66.1062 | 76.6408 | 80.6179 | 76.5787 | 64.4993 | 46.5416 | 22.6955 | 50.7745 | 91.2727 | 145.2059 | 211.3121 | 287.9529 | 368.5709 | 445.1496 | 509.6489 | 556.1905 | 0 | 0 | 0 | 0 | 0 | 0 | 0 | 0 | 0 | 0 | 0.00056044 | 0.0012538 | 0.0022539 | 0.0035857 | 0.0052181 | 0.0071107 | 0.0091015 | 0.010992 | 0.012585 | 0.013735 | 0.88512 | 1.1225 | 1.6594 | 2.2651 | 2.8458 | 3.3818 | 3.6462 | 3.5501 | 3.0649 | 2.2668 | 16.2392 | 0.70056 | 0.88841 | 1.3134 | 1.7928 | 2.2524 | 2.6766 | 2.8859 | 2.8099 | 2.4258 | 1.7942 | 12.8531 | 2.722 | 3.4519 | 5.1031 | 6.9659 | 8.7516 | 10.3999 | 11.2131 | 10.9176 | 9.4253 | 6.9712 | 49.9401 | -12.4571 | -15.7973 | -23.3539 | -31.879 | -40.0511 | -47.5944 | -51.3159 | -49.9634 | -43.1343 | -31.9031 | -228.5475 | 15.1791 | 19.2492 | 28.457 | 38.8449 | 48.8027 | 57.9943 | 62.529 | 60.881 | 52.5597 | 38.8743 | 278.4877
Ach | Hospitals | Space Heating | Residential/split system heat pump | TRC | New | NN3653 | Facility Energy Management System | Facility Energy Management System | NonEquip | 15 |  | 4.276% | Custom_improvement | 20% | 5.1714 | 6.0238 | 8.1325 | 10.5256 | 12.754 | 14.2531 | 13.8534 | 11.6188 | 8.2306 | 4.899 | 5.1714 | 11.1952 | 19.3277 | 29.8533 | 42.6072 | 56.8603 | 70.7137 | 82.3326 | 90.5631 | 95.4622 | 0 | 0 | 0 | 0 | 0 | 0 | 0 | 0 | 0 | 0 | 0.00066134 | 0.0014317 | 0.0024717 | 0.0038177 | 0.0054487 | 0.0072715 | 0.0090431 | 0.010529 | 0.011581 | 0.012208 | 0.20168 | 0.2408 | 0.33322 | 0.44206 | 0.54904 | 0.62892 | 0.62656 | 0.53863 | 0.3911 | 0.23861 | 2.8418 | 0.038234 | 0.045649 | 0.06317 | 0.083802 | 0.10408 | 0.11923 | 0.11878 | 0.10211 | 0.074141 | 0.045234 | 0.53872 | 2.2325 | 2.6655 | 3.6886 | 4.8934 | 6.0776 | 6.9618 | 6.9357 | 5.9624 | 4.3292 | 2.6413 | 31.4568 | -2.5235 | -3.013 | -4.1694 | -5.5312 | -6.8698 | -7.8692 | -7.8397 | -6.7396 | -4.8935 | -2.9856 | -35.5571 | 4.7561 | 5.6785 | 7.858 | 10.4245 | 12.9473 | 14.831 | 14.7754 | 12.7019 | 9.2228 | 5.6269 | 67.014
Ach | Hospitals | Space Heating | Residential/split system heat pump | TRC | New | NN3575 | ECM Motors on Furnaces | ECM Motors on Furnaces | NonEquip | 15 | Forced air furnace | 0% | Prescriptive_ECM | 1.706% | 0 | 0 | 0 | 0 | 0 | 0 | 0 | 0 | 0 | 0 | 0 | 0 | 0 | 0 | 0 | 0 | 0 | 0 | 0 | 0 | 0 | 0 | 0 | 0 | 0 | 0 | 0 | 0 | 0 | 0 | 0 | 0 | 0 | 0 | 0 | 0 | 0 | 0 | 0 | 0 | 0 | 0 | 0 | 0 | 0 | 0 | 0 | 0 | 0 | 0 | 0 | 0 | 0 | 0 | 0 | 0 | 0 | 0 | 0 | 0 | 0 | 0 | 0 | 0 | 0 | 0 | 0 | 0 | 0 | 0 | 0 | 0 | 0 | 0 | 0 | 0 | 0 | 0 | 0 | 0 | 0 | 0 | 0 | 0 | 0 | 0 | 0 | 0 | 0 | 0 | 0 | 0 | 0 | 0 | 0
Ach | Hospitals | Space Heating | Residential/split system heat pump | TRC | New | NN3393 | Dedicated Outdoor Air System on VRF unit | Dedicated Outdoor Air System on VRF unit | NonEquip | 15 | Residential/split system heat pump | 58.91% | Prescriptive_HVACnonequip | 10% | 362.4351 | 337.3754 | 242.4617 | 123.2209 | 46.3148 | 14.8028 | 4.3498 | 1.2613 | 0.36542 | 0.10474 | 362.4351 | 699.8104 | 942.2722 | 1065.4931 | 1111.8079 | 1126.6107 | 1130.9605 | 1132.2218 | 1132.5872 | 1132.6919 | 0 | 0 | 0 | 0 | 0 | 0 | 0 | 0 | 0 | 0 | 0.11147 | 0.21523 | 0.2898 | 0.3277 | 0.34195 | 0.3465 | 0.34784 | 0.34823 | 0.34834 | 0.34837 | 14.135 | 13.4866 | 9.9347 | 5.1751 | 1.9938 | 0.65317 | 0.19673 | 0.058472 | 0.017364 | 0.0051013 | 38.9911 | 152.9994 | 145.9811 | 107.5351 | 56.0164 | 21.5812 | 7.07 | 2.1295 | 0.63291 | 0.18795 | 0.055217 | 422.0469 | 120.4236 | 114.8997 | 84.6394 | 44.0897 | 16.9862 | 5.5647 | 1.6761 | 0.49816 | 0.14793 | 0.043461 | 332.1871 | -212.9033 | -203.1372 | -149.6384 | -77.9486 | -30.0308 | -9.8382 | -2.9632 | -0.88072 | -0.26154 | -0.076837 | -587.2912 | 333.327 | 318.0369 | 234.2778 | 122.0383 | 47.0171 | 15.4029 | 4.6393 | 1.3789 | 0.40947 | 0.1203 | 919.4783
Ach | Hospitals | Space Heating | Residential/split system heat pump | TRC | New | NN3185 | Ceiling Insulation(R2 to R38) | Ceiling Insulation(R2 to R38) | NonEquip | 20 |  | 0% | Prescriptive_shell | 2.59% | 0 | 0 | 0 | 0 | 0 | 0 | 0 | 0 | 0 | 0 | 0 | 0 | 0 | 0 | 0 | 0 | 0 | 0 | 0 | 0 | 0 | 0 | 0 | 0 | 0 | 0 | 0 | 0 | 0 | 0 | 0 | 0 | 0 | 0 | 0 | 0 | 0 | 0 | 0 | 0 | 0 | 0 | 0 | 0 | 0 | 0 | 0 | 0 | 0 | 0 | 0 | 0 | 0 | 0 | 0 | 0 | 0 | 0 | 0 | 0 | 0 | 0 | 0 | 0 | 0 | 0 | 0 | 0 | 0 | 0 | 0 | 0 | 0 | 0 | 0 | 0 | 0 | 0 | 0 | 0 | 0 | 0 | 0 | 0 | 0 | 0 | 0 | 0 | 0 | 0 | 0 | 0 | 0 | 0 | 0
Ach | Hospitals | Space Heating | Residential/split system heat pump | TRC | Existing | NE4238 | Wall Insulation | Wall Insulation | NonEquip | 20 |  | 0% | newshell_existing | 2.11% | 0 | 0 | 0 | 0 | 0 | 0 | 0 | 0 | 0 | 0 | 0 | 0 | 0 | 0 | 0 | 0 | 0 | 0 | 0 | 0 | 0 | 0 | 0 | 0 | 0 | 0 | 0 | 0 | 0 | 0 | 0 | 0 | 0 | 0 | 0 | 0 | 0 | 0 | 0 | 0 | 0 | 0 | 0 | 0 | 0 | 0 | 0 | 0 | 0 | 0 | 0 | 0 | 0 | 0 | 0 | 0 | 0 | 0 | 0 | 0 | 0 | 0 | 0 | 0 | 0 | 0 | 0 | 0 | 0 | 0 | 0 | 0 | 0 | 0 | 0 | 0 | 0 | 0 | 0 | 0 | 0 | 0 | 0 | 0 | 0 | 0 | 0 | 0 | 0 | 0 | 0 | 0 | 0 | 0 | 0
Ach | Hospitals | Space Heating | Residential/split system heat pump | TRC | Existing | NE4160 | Smart Thermostat | Smart Thermostat | NonEquip | 11 |  | 31.48% | thermo_existing | 10% | 146.3661 | 218.7638 | 310.6084 | 411.7872 | 514.6368 | 616.2987 | 671.9419 | 662.0732 | 578.9486 | 434.0371 | 146.3661 | 365.1299 | 675.7383 | 1087.5255 | 1602.1624 | 2218.4611 | 2890.403 | 3552.4762 | 4131.4248 | 4565.4619 | 0 | 0 | 0 | 0 | 0 | 0 | 0 | 0 | 0 | 0 | 0.0036144 | 0.0090165 | 0.016687 | 0.026855 | 0.039564 | 0.054783 | 0.071375 | 0.087725 | 0.10202 | 0.11274 | 5.7083 | 8.7451 | 12.727 | 17.2945 | 22.1544 | 27.1941 | 30.3906 | 30.6929 | 27.5103 | 21.1401 | 132.2181 | 4.518 | 6.9216 | 10.0732 | 13.6884 | 17.5349 | 21.5238 | 24.0538 | 24.293 | 21.774 | 16.7321 | 104.6489 | 17.5546 | 26.8936 | 39.1391 | 53.1857 | 68.1313 | 83.6297 | 93.4598 | 94.3894 | 84.6021 | 65.0117 | 406.6085 | -80.3373 | -123.0768 | -179.1174 | -243.4004 | -311.7979 | -382.7255 | -427.7123 | -431.9663 | -387.1754 | -297.5216 | -1860.8153 | 97.8919 | 149.9704 | 218.2565 | 296.5861 | 379.9291 | 466.3553 | 521.1722 | 526.3557 | 471.7775 | 362.5333 | 2267.4239
Ach | Hospitals | Space Heating | Residential/split system heat pump | TRC | Existing | NE4004 | Low U-Value Windows | Low U-Value Windows | NonEquip | 20 |  | 5.375% | newshell_existing | 46% | 154.904 | 72.1702 | 30.0163 | 11.7219 | 4.4471 | 1.6854 | 0.62665 | 0.23489 | 0.088616 | 0.033164 | 154.904 | 227.0742 | 257.0905 | 268.8124 | 273.2595 | 274.9449 | 275.5716 | 275.8065 | 275.8951 | 275.9282 | 0 | 0 | 0 | 0 | 0 | 0 | 0 | 0 | 0 | 0 | 0.00064379 | 0.00094374 | 0.0010685 | 0.0011172 | 0.0011357 | 0.0011427 | 0.0011453 | 0.0011463 | 0.0011466 | 0.0011468 | 6.0413 | 2.885 | 1.2299 | 0.49231 | 0.19144 | 0.074367 | 0.028342 | 0.010889 | 0.0042108 | 0.0016153 | 9.7433 | 132.9859 | 63.5075 | 27.0737 | 10.8371 | 4.2142 | 1.637 | 0.62389 | 0.23971 | 0.092693 | 0.035557 | 214.4791 | 68.946 | 32.9252 | 14.0363 | 5.6184 | 2.1848 | 0.84871 | 0.32345 | 0.12428 | 0.048056 | 0.018434 | 111.1959 | -113.9312 | -54.4079 | -23.1945 | -9.2843 | -3.6104 | -1.4025 | -0.5345 | -0.20536 | -0.079411 | -0.030462 | -183.7477 | 182.8772 | 87.3331 | 37.2308 | 14.9028 | 5.7952 | 2.2512 | 0.85795 | 0.32964 | 0.12747 | 0.048896 | 294.9435
Ach | Hospitals | Space Heating | Residential/split system heat pump | TRC | Existing | NE3640 | Facility Energy Management System | Facility Energy Management System | NonEquip | 15 |  | 5.375% | Custom_improvement_existing | 20% | 33.8227 | 49.4472 | 70.7346 | 96.4665 | 122.573 | 142.9567 | 144.51 | 125.9013 | 92.6878 | 57.3656 | 33.8227 | 83.2699 | 154.0045 | 250.471 | 373.0441 | 516.0007 | 660.5108 | 786.412 | 879.0998 | 936.4654 | 0 | 0 | 0 | 0 | 0 | 0 | 0 | 0 | 0 | 0 | 0.0043254 | 0.010649 | 0.019695 | 0.032031 | 0.047706 | 0.065988 | 0.084468 | 0.10057 | 0.11242 | 0.11976 | 1.3191 | 1.9767 | 2.8983 | 4.0515 | 5.2766 | 6.308 | 6.5359 | 5.8366 | 4.4043 | 2.794 | 27.516 | 0.25006 | 0.37472 | 0.54944 | 0.76805 | 1.0003 | 1.1958 | 1.239 | 1.1065 | 0.83494 | 0.52967 | 5.2163 | 14.6015 | 21.8804 | 32.0826 | 44.8475 | 58.4091 | 69.8254 | 72.3488 | 64.6081 | 48.7532 | 30.9283 | 304.5862 | -16.5048 | -24.7324 | -36.2645 | -50.6932 | -66.0225 | -78.927 | -81.7792 | -73.0296 | -55.1081 | -34.9597 | -344.2881 | 31.1063 | 46.6128 | 68.3471 | 95.5407 | 124.4316 | 148.7524 | 154.128 | 137.6377 | 103.8613 | 65.888 | 648.8744
Ach | Hospitals | Space Heating | Residential/split system heat pump | TRC | Existing | NE3562 | ECM Motors on Furnaces | ECM Motors on Furnaces | NonEquip | 15 | Forced air furnace | 0% | Prescriptive_ECM_existing | 1.706% | 0 | 0 | 0 | 0 | 0 | 0 | 0 | 0 | 0 | 0 | 0 | 0 | 0 | 0 | 0 | 0 | 0 | 0 | 0 | 0 | 0 | 0 | 0 | 0 | 0 | 0 | 0 | 0 | 0 | 0 | 0 | 0 | 0 | 0 | 0 | 0 | 0 | 0 | 0 | 0 | 0 | 0 | 0 | 0 | 0 | 0 | 0 | 0 | 0 | 0 | 0 | 0 | 0 | 0 | 0 | 0 | 0 | 0 | 0 | 0 | 0 | 0 | 0 | 0 | 0 | 0 | 0 | 0 | 0 | 0 | 0 | 0 | 0 | 0 | 0 | 0 | 0 | 0 | 0 | 0 | 0 | 0 | 0 | 0 | 0 | 0 | 0 | 0 | 0 | 0 | 0 | 0 | 0 | 0 | 0
Ach | Hospitals | Space Heating | Residential/split system heat pump | TRC | Existing | NE3380 | Dedicated Outdoor Air System on VRF unit | Dedicated Outdoor Air System on VRF unit | NonEquip | 15 | Residential/split system heat pump | 58.91% | Prescriptive_HVACnonequip_existing | 10% | 1707.054 | 1658.4858 | 1192.5886 | 615.0341 | 238.578 | 79.1631 | 24.1522 | 7.2682 | 2.1865 | 0.65116 | 1707.054 | 3365.5398 | 4558.1284 | 5173.1624 | 5411.7404 | 5490.9036 | 5515.0558 | 5522.324 | 5524.5105 | 5525.1617 | 0 | 0 | 0 | 0 | 0 | 0 | 0 | 0 | 0 | 0 | 0.52502 | 1.0351 | 1.4019 | 1.5911 | 1.6644 | 1.6888 | 1.6962 | 1.6984 | 1.6991 | 1.6993 | 66.5751 | 66.298 | 48.8656 | 25.8307 | 10.2705 | 3.4931 | 1.0924 | 0.33695 | 0.1039 | 0.031715 | 189.9162 | 720.6207 | 717.6209 | 528.9295 | 279.5955 | 111.1694 | 37.8096 | 11.8239 | 3.6472 | 1.1246 | 0.34329 | 2055.6866 | 567.1904 | 564.8293 | 416.313 | 220.0657 | 87.4999 | 29.7594 | 9.3064 | 2.8706 | 0.88517 | 0.2702 | 1618.0019 | -1002.7658 | -998.5915 | -736.0217 | -389.0658 | -154.6956 | -52.6132 | -16.4533 | -5.0751 | -1.5649 | -0.4777 | -2860.551 | 1569.9561 | 1563.4208 | 1152.3347 | 609.1315 | 242.1955 | 82.3725 | 25.7597 | 7.9458 | 2.4501 | 0.7479 | 4478.5529
Ach | Hospitals | Space Heating | Residential/split system heat pump | TRC | Existing | NE3172 | Ceiling Insulation(R2 to R38) | Ceiling Insulation(R2 to R38) | NonEquip | 20 |  | 0% | Prescriptive_shell_existing | 2.858% | 0 | 0 | 0 | 0 | 0 | 0 | 0 | 0 | 0 | 0 | 0 | 0 | 0 | 0 | 0 | 0 | 0 | 0 | 0 | 0 | 0 | 0 | 0 | 0 | 0 | 0 | 0 | 0 | 0 | 0 | 0 | 0 | 0 | 0 | 0 | 0 | 0 | 0 | 0 | 0 | 0 | 0 | 0 | 0 | 0 | 0 | 0 | 0 | 0 | 0 | 0 | 0 | 0 | 0 | 0 | 0 | 0 | 0 | 0 | 0 | 0 | 0 | 0 | 0 | 0 | 0 | 0 | 0 | 0 | 0 | 0 | 0 | 0 | 0 | 0 | 0 | 0 | 0 | 0 | 0 | 0 | 0 | 0 | 0 | 0 | 0 | 0 | 0 | 0 | 0 | 0 | 0 | 0 | 0 | 0
Ach | Hospitals | Space Heating | Residential/split system heat pump | TRC | Turnover | ET1410 | Variable Refrigerant Flow (VRF) HVAC Systems | Variable Refrigerant Flow (VRF) HVAC Systems | Equip | 15 | Residential/split system heat pump | 49.09% | Prescriptive_HVACequip | 31.25% | 4403.5686 | 3015.26 | 1626.7146 | 651.9411 | 216.9148 | 67.2848 | 20.0011 | 5.9506 | 1.7778 | 0.52652 | 4403.5686 | 7418.8286 | 9045.5432 | 9697.4842 | 9914.399 | 9981.6838 | 10001.685 | 10007.6355 | 10009.4133 | 10009.9399 | 0 | 0 | 0 | 0 | 0 | 0 | 0 | 0 | 0 | 0 | 1.3544 | 2.2817 | 2.782 | 2.9826 | 3.0493 | 3.07 | 3.0761 | 3.0779 | 3.0785 | 3.0787 | 171.7392 | 120.535 | 66.6536 | 27.3807 | 9.3379 | 2.9689 | 0.90461 | 0.27586 | 0.084477 | 0.025644 | 349.8767 | 1790.3253 | 1256.5385 | 694.8423 | 285.4349 | 97.3446 | 30.9502 | 9.4303 | 2.8758 | 0.88065 | 0.26733 | 3647.3509 | 1531.7514 | 1075.0586 | 594.4873 | 244.21 | 83.2853 | 26.4801 | 8.0683 | 2.4604 | 0.75346 | 0.22872 | 3120.5698 | -2518.1554 | -1767.3655 | -977.3201 | -401.4742 | -136.9186 | -43.5326 | -13.264 | -4.0449 | -1.2387 | -0.37601 | -5130.1272 | 4049.9068 | 2842.4242 | 1571.8075 | 645.6842 | 220.2039 | 70.0127 | 21.3323 | 6.5053 | 1.9921 | 0.60474 | 8250.6971
Ach | Hospitals | Space Heating | Residential/split system heat pump | TRC | New | EN1436 | Variable Refrigerant Flow (VRF) HVAC Systems | Variable Refrigerant Flow (VRF) HVAC Systems | Equip | 15 | Residential/split system heat pump | 49.09% | Prescriptive_HVACequip | 31.25% | 1268.5207 | 753.4037 | 385.119 | 147.0596 | 46.8512 | 13.9856 | 4.0165 | 1.1565 | 0.33434 | 0.09577 | 1268.5207 | 2021.9243 | 2407.0433 | 2554.1029 | 2600.9541 | 2614.9397 | 2618.9562 | 2620.1127 | 2620.447 | 2620.5428 | 0 | 0 | 0 | 0 | 0 | 0 | 0 | 0 | 0 | 0 | 0.39015 | 0.62186 | 0.74031 | 0.78554 | 0.79995 | 0.80425 | 0.80548 | 0.80584 | 0.80594 | 0.80597 | 49.4723 | 30.1173 | 15.78 | 6.1763 | 2.0169 | 0.61712 | 0.18166 | 0.053612 | 0.015887 | 0.0046645 | 91.9831 | 515.7328 | 313.9632 | 164.5015 | 64.3861 | 21.0254 | 6.4332 | 1.8937 | 0.55889 | 0.16562 | 0.048626 | 958.894 | 441.2463 | 268.618 | 140.7428 | 55.0869 | 17.9887 | 5.5041 | 1.6202 | 0.47817 | 0.1417 | 0.041603 | 820.4025 | -725.3962 | -441.6003 | -231.3771 | -90.5613 | -29.5729 | -9.0486 | -2.6636 | -0.7861 | -0.23295 | -0.068394 | -1348.7182 | 1166.6425 | 710.2183 | 372.1199 | 145.6482 | 47.5616 | 14.5526 | 4.2838 | 1.2643 | 0.37464 | 0.11 | 2169.1206
Ach | Hospitals | Refrigeration | Residential style | TRC | New | NN4849 | PSC to ECM Evaporator Fan Motor (Walk-In, Refrigerator) | PSC to ECM Evaporator Fan Motor (Walk-In, Refrigerator) | NonEquip | 15 | Walk-in cooler | 0% | Prescriptive_ECM | 37.5% | 0 | 0 | 0 | 0 | 0 | 0 | 0 | 0 | 0 | 0 | 0 | 0 | 0 | 0 | 0 | 0 | 0 | 0 | 0 | 0 | 0 | 0 | 0 | 0 | 0 | 0 | 0 | 0 | 0 | 0 | 0 | 0 | 0 | 0 | 0 | 0 | 0 | 0 | 0 | 0 | 0 | 0 | 0 | 0 | 0 | 0 | 0 | 0 | 0 | 0 | 0 | 0 | 0 | 0 | 0 | 0 | 0 | 0 | 0 | 0 | 0 | 0 | 0 | 0 | 0 | 0 | 0 | 0 | 0 | 0 | 0 | 0 | 0 | 0 | 0 | 0 | 0 | 0 | 0 | 0 | 0 | 0 | 0 | 0 | 0 | 0 | 0 | 0 | 0 | 0 | 0 | 0 | 0 | 0 | 0
Ach | Hospitals | Refrigeration | Residential style | TRC | New | NN4823 | PSC to ECM Evaporator Fan Motor (Reach-In) | PSC to ECM Evaporator Fan Motor (Reach-In) | NonEquip | 15 | Display cases | 0% | Prescriptive_ECM | 37.5% | 0 | 0 | 0 | 0 | 0 | 0 | 0 | 0 | 0 | 0 | 0 | 0 | 0 | 0 | 0 | 0 | 0 | 0 | 0 | 0 | 0 | 0 | 0 | 0 | 0 | 0 | 0 | 0 | 0 | 0 | 0 | 0 | 0 | 0 | 0 | 0 | 0 | 0 | 0 | 0 | 0 | 0 | 0 | 0 | 0 | 0 | 0 | 0 | 0 | 0 | 0 | 0 | 0 | 0 | 0 | 0 | 0 | 0 | 0 | 0 | 0 | 0 | 0 | 0 | 0 | 0 | 0 | 0 | 0 | 0 | 0 | 0 | 0 | 0 | 0 | 0 | 0 | 0 | 0 | 0 | 0 | 0 | 0 | 0 | 0 | 0 | 0 | 0 | 0 | 0 | 0 | 0 | 0 | 0 | 0
Ach | Hospitals | Refrigeration | Residential style | TRC | Existing | NE4836 | PSC to ECM Evaporator Fan Motor (Walk-In, Refrigerator) | PSC to ECM Evaporator Fan Motor (Walk-In, Refrigerator) | NonEquip | 15 | Walk-in cooler | 0% | Prescriptive_ECM_existing | 37.5% | 0 | 0 | 0 | 0 | 0 | 0 | 0 | 0 | 0 | 0 | 0 | 0 | 0 | 0 | 0 | 0 | 0 | 0 | 0 | 0 | 0 | 0 | 0 | 0 | 0 | 0 | 0 | 0 | 0 | 0 | 0 | 0 | 0 | 0 | 0 | 0 | 0 | 0 | 0 | 0 | 0 | 0 | 0 | 0 | 0 | 0 | 0 | 0 | 0 | 0 | 0 | 0 | 0 | 0 | 0 | 0 | 0 | 0 | 0 | 0 | 0 | 0 | 0 | 0 | 0 | 0 | 0 | 0 | 0 | 0 | 0 | 0 | 0 | 0 | 0 | 0 | 0 | 0 | 0 | 0 | 0 | 0 | 0 | 0 | 0 | 0 | 0 | 0 | 0 | 0 | 0 | 0 | 0 | 0 | 0
Ach | Hospitals | Refrigeration | Residential style | TRC | Existing | NE4810 | PSC to ECM Evaporator Fan Motor (Reach-In) | PSC to ECM Evaporator Fan Motor (Reach-In) | NonEquip | 15 | Display cases | 0% | Prescriptive_ECM_existing | 37.5% | 0 | 0 | 0 | 0 | 0 | 0 | 0 | 0 | 0 | 0 | 0 | 0 | 0 | 0 | 0 | 0 | 0 | 0 | 0 | 0 | 0 | 0 | 0 | 0 | 0 | 0 | 0 | 0 | 0 | 0 | 0 | 0 | 0 | 0 | 0 | 0 | 0 | 0 | 0 | 0 | 0 | 0 | 0 | 0 | 0 | 0 | 0 | 0 | 0 | 0 | 0 | 0 | 0 | 0 | 0 | 0 | 0 | 0 | 0 | 0 | 0 | 0 | 0 | 0 | 0 | 0 | 0 | 0 | 0 | 0 | 0 | 0 | 0 | 0 | 0 | 0 | 0 | 0 | 0 | 0 | 0 | 0 | 0 | 0 | 0 | 0 | 0 | 0 | 0 | 0 | 0 | 0 | 0 | 0 | 0
Ach | Hospitals | Miscellaneous | Pool pump | TRC | New | NN4537 | VSD Controlled Compressor | VSD Controlled Compressor | NonEquip | 15 | Others | 0% | Prescriptive_ECM | 20.79% | 0 | 0 | 0 | 0 | 0 | 0 | 0 | 0 | 0 | 0 | 0 | 0 | 0 | 0 | 0 | 0 | 0 | 0 | 0 | 0 | 0 | 0 | 0 | 0 | 0 | 0 | 0 | 0 | 0 | 0 | 0 | 0 | 0 | 0 | 0 | 0 | 0 | 0 | 0 | 0 | 0 | 0 | 0 | 0 | 0 | 0 | 0 | 0 | 0 | 0 | 0 | 0 | 0 | 0 | 0 | 0 | 0 | 0 | 0 | 0 | 0 | 0 | 0 | 0 | 0 | 0 | 0 | 0 | 0 | 0 | 0 | 0 | 0 | 0 | 0 | 0 | 0 | 0 | 0 | 0 | 0 | 0 | 0 | 0 | 0 | 0 | 0 | 0 | 0 | 0 | 0 | 0 | 0 | 0 | 0
Ach | Hospitals | Miscellaneous | Pool pump | TRC | Existing | NE4524 | VSD Controlled Compressor | VSD Controlled Compressor | NonEquip | 15 | Others | 0% | Prescriptive_ECM_existing | 20.79% | 0 | 0 | 0 | 0 | 0 | 0 | 0 | 0 | 0 | 0 | 0 | 0 | 0 | 0 | 0 | 0 | 0 | 0 | 0 | 0 | 0 | 0 | 0 | 0 | 0 | 0 | 0 | 0 | 0 | 0 | 0 | 0 | 0 | 0 | 0 | 0 | 0 | 0 | 0 | 0 | 0 | 0 | 0 | 0 | 0 | 0 | 0 | 0 | 0 | 0 | 0 | 0 | 0 | 0 | 0 | 0 | 0 | 0 | 0 | 0 | 0 | 0 | 0 | 0 | 0 | 0 | 0 | 0 | 0 | 0 | 0 | 0 | 0 | 0 | 0 | 0 | 0 | 0 | 0 | 0 | 0 | 0 | 0 | 0 | 0 | 0 | 0 | 0 | 0 | 0 | 0 | 0 | 0 | 0 | 0
Ach | Hospitals | Miscellaneous | Pool pump | TRC | Turnover | ET2109 | Variable Speed Pool Pump | Variable Speed Pool Pump | Equip | 10 | Pool pump | 0% | Prescriptive_all | 64.36% | 0 | 0 | 0 | 0 | 0 | 0 | 0 | 0 | 0 | 0 | 0 | 0 | 0 | 0 | 0 | 0 | 0 | 0 | 0 | 0 | 0 | 0 | 0 | 0 | 0 | 0 | 0 | 0 | 0 | 0 | 0 | 0 | 0 | 0 | 0 | 0 | 0 | 0 | 0 | 0 | 0 | 0 | 0 | 0 | 0 | 0 | 0 | 0 | 0 | 0 | 0 | 0 | 0 | 0 | 0 | 0 | 0 | 0 | 0 | 0 | 0 | 0 | 0 | 0 | 0 | 0 | 0 | 0 | 0 | 0 | 0 | 0 | 0 | 0 | 0 | 0 | 0 | 0 | 0 | 0 | 0 | 0 | 0 | 0 | 0 | 0 | 0 | 0 | 0 | 0 | 0 | 0 | 0 | 0 | 0
Ach | Hospitals | Miscellaneous | Pool pump | TRC | New | EN2133 | Variable Speed Pool Pump | Variable Speed Pool Pump | Equip | 10 | Pool pump | 0% | Prescriptive_all | 64.36% | 0 | 0 | 0 | 0 | 0 | 0 | 0 | 0 | 0 | 0 | 0 | 0 | 0 | 0 | 0 | 0 | 0 | 0 | 0 | 0 | 0 | 0 | 0 | 0 | 0 | 0 | 0 | 0 | 0 | 0 | 0 | 0 | 0 | 0 | 0 | 0 | 0 | 0 | 0 | 0 | 0 | 0 | 0 | 0 | 0 | 0 | 0 | 0 | 0 | 0 | 0 | 0 | 0 | 0 | 0 | 0 | 0 | 0 | 0 | 0 | 0 | 0 | 0 | 0 | 0 | 0 | 0 | 0 | 0 | 0 | 0 | 0 | 0 | 0 | 0 | 0 | 0 | 0 | 0 | 0 | 0 | 0 | 0 | 0 | 0 | 0 | 0 | 0 | 0 | 0 | 0 | 0 | 0 | 0 | 0
Ach | Hospitals | Space Heating | Packaged central unit | TRC | New | NN4173 | Smart Thermostat | Smart Thermostat | NonEquip | 11 |  | 31.48% | thermo | 10% | 8.6157 | 10.2555 | 13.7212 | 17.2315 | 20.5086 | 23.516 | 24.6485 | 23.3883 | 19.6928 | 14.2086 | 8.6157 | 18.8712 | 32.5924 | 49.8239 | 70.3325 | 93.8485 | 118.497 | 141.8853 | 161.5781 | 175.7868 | 0 | 0 | 0 | 0 | 0 | 0 | 0 | 0 | 0 | 0 | 0.00021276 | 0.000466 | 0.00080483 | 0.0012303 | 0.0017368 | 0.0023175 | 0.0029262 | 0.0035037 | 0.00399 | 0.0043409 | 0.33601 | 0.40996 | 0.56222 | 0.7237 | 0.88287 | 1.0376 | 1.1148 | 1.0843 | 0.93576 | 0.69204 | 5.1623 | 0.26595 | 0.32448 | 0.44499 | 0.5728 | 0.69878 | 0.82128 | 0.88235 | 0.85817 | 0.74064 | 0.54774 | 4.0859 | 1.0333 | 1.2608 | 1.729 | 2.2256 | 2.7151 | 3.191 | 3.4283 | 3.3344 | 2.8777 | 2.1282 | 15.8755 | -4.729 | -5.7698 | -7.9125 | -10.1853 | -12.4253 | -14.6036 | -15.6896 | -15.2596 | -13.1697 | -9.7397 | -72.6529 | 5.7623 | 7.0305 | 9.6415 | 12.4109 | 15.1404 | 17.7946 | 19.1179 | 18.594 | 16.0474 | 11.8679 | 88.5284
Ach | Hospitals | Space Heating | Packaged central unit | TRC | New | NN3653 | Facility Energy Management System | Facility Energy Management System | NonEquip | 15 |  | 4.276% | Custom_improvement | 20% | 1.5787 | 1.8389 | 2.4827 | 3.2132 | 3.8935 | 4.3511 | 4.2291 | 3.547 | 2.5126 | 1.4956 | 1.5787 | 3.4176 | 5.9003 | 9.1135 | 13.007 | 17.3581 | 21.5872 | 25.1342 | 27.6468 | 29.1424 | 0 | 0 | 0 | 0 | 0 | 0 | 0 | 0 | 0 | 0 | 0.00020189 | 0.00043706 | 0.00075455 | 0.0011655 | 0.0016634 | 0.0022198 | 0.0027606 | 0.0032142 | 0.0035356 | 0.0037268 | 0.06157 | 0.073511 | 0.10173 | 0.13495 | 0.16761 | 0.19199 | 0.19127 | 0.16443 | 0.11939 | 0.072842 | 0.86753 | 0.011672 | 0.013936 | 0.019284 | 0.025583 | 0.031774 | 0.036397 | 0.03626 | 0.031172 | 0.022634 | 0.013809 | 0.16446 | 0.68154 | 0.81372 | 1.126 | 1.4938 | 1.8553 | 2.1253 | 2.1173 | 1.8202 | 1.3216 | 0.80632 | 9.603 | -0.77038 | -0.91979 | -1.2728 | -1.6885 | -2.0972 | -2.4023 | -2.3933 | -2.0574 | -1.4939 | -0.91143 | -10.8548 | 1.4519 | 1.7335 | 2.3989 | 3.1824 | 3.9525 | 4.5275 | 4.5106 | 3.8776 | 2.8155 | 1.7178 | 20.4578
Ach | Hospitals | Space Heating | Packaged central unit | TRC | New | NN3575 | ECM Motors on Furnaces | ECM Motors on Furnaces | NonEquip | 15 | Forced air furnace | 0% | Prescriptive_ECM | 1.706% | 0 | 0 | 0 | 0 | 0 | 0 | 0 | 0 | 0 | 0 | 0 | 0 | 0 | 0 | 0 | 0 | 0 | 0 | 0 | 0 | 0 | 0 | 0 | 0 | 0 | 0 | 0 | 0 | 0 | 0 | 0 | 0 | 0 | 0 | 0 | 0 | 0 | 0 | 0 | 0 | 0 | 0 | 0 | 0 | 0 | 0 | 0 | 0 | 0 | 0 | 0 | 0 | 0 | 0 | 0 | 0 | 0 | 0 | 0 | 0 | 0 | 0 | 0 | 0 | 0 | 0 | 0 | 0 | 0 | 0 | 0 | 0 | 0 | 0 | 0 | 0 | 0 | 0 | 0 | 0 | 0 | 0 | 0 | 0 | 0 | 0 | 0 | 0 | 0 | 0 | 0 | 0 | 0 | 0 | 0
Ach | Hospitals | Space Heating | Packaged central unit | TRC | New | NN3393 | Dedicated Outdoor Air System on VRF unit | Dedicated Outdoor Air System on VRF unit | NonEquip | 15 | Residential/split system heat pump | 0% | Prescriptive_HVACnonequip | 10% | 0 | 0 | 0 | 0 | 0 | 0 | 0 | 0 | 0 | 0 | 0 | 0 | 0 | 0 | 0 | 0 | 0 | 0 | 0 | 0 | 0 | 0 | 0 | 0 | 0 | 0 | 0 | 0 | 0 | 0 | 0 | 0 | 0 | 0 | 0 | 0 | 0 | 0 | 0 | 0 | 0 | 0 | 0 | 0 | 0 | 0 | 0 | 0 | 0 | 0 | 0 | 0 | 0 | 0 | 0 | 0 | 0 | 0 | 0 | 0 | 0 | 0 | 0 | 0 | 0 | 0 | 0 | 0 | 0 | 0 | 0 | 0 | 0 | 0 | 0 | 0 | 0 | 0 | 0 | 0 | 0 | 0 | 0 | 0 | 0 | 0 | 0 | 0 | 0 | 0 | 0 | 0 | 0 | 0 | 0
Ach | Hospitals | Space Heating | Packaged central unit | TRC | New | NN3185 | Ceiling Insulation(R2 to R38) | Ceiling Insulation(R2 to R38) | NonEquip | 20 |  | 0% | Prescriptive_shell | 2.59% | 0 | 0 | 0 | 0 | 0 | 0 | 0 | 0 | 0 | 0 | 0 | 0 | 0 | 0 | 0 | 0 | 0 | 0 | 0 | 0 | 0 | 0 | 0 | 0 | 0 | 0 | 0 | 0 | 0 | 0 | 0 | 0 | 0 | 0 | 0 | 0 | 0 | 0 | 0 | 0 | 0 | 0 | 0 | 0 | 0 | 0 | 0 | 0 | 0 | 0 | 0 | 0 | 0 | 0 | 0 | 0 | 0 | 0 | 0 | 0 | 0 | 0 | 0 | 0 | 0 | 0 | 0 | 0 | 0 | 0 | 0 | 0 | 0 | 0 | 0 | 0 | 0 | 0 | 0 | 0 | 0 | 0 | 0 | 0 | 0 | 0 | 0 | 0 | 0 | 0 | 0 | 0 | 0 | 0 | 0
Ach | Hospitals | Space Heating | Packaged central unit | TRC | Existing | NE4238 | Wall Insulation | Wall Insulation | NonEquip | 20 |  | 0% | newshell_existing | 2.11% | 0 | 0 | 0 | 0 | 0 | 0 | 0 | 0 | 0 | 0 | 0 | 0 | 0 | 0 | 0 | 0 | 0 | 0 | 0 | 0 | 0 | 0 | 0 | 0 | 0 | 0 | 0 | 0 | 0 | 0 | 0 | 0 | 0 | 0 | 0 | 0 | 0 | 0 | 0 | 0 | 0 | 0 | 0 | 0 | 0 | 0 | 0 | 0 | 0 | 0 | 0 | 0 | 0 | 0 | 0 | 0 | 0 | 0 | 0 | 0 | 0 | 0 | 0 | 0 | 0 | 0 | 0 | 0 | 0 | 0 | 0 | 0 | 0 | 0 | 0 | 0 | 0 | 0 | 0 | 0 | 0 | 0 | 0 | 0 | 0 | 0 | 0 | 0 | 0 | 0 | 0 | 0 | 0 | 0 | 0
Ach | Hospitals | Space Heating | Packaged central unit | TRC | Existing | NE4160 | Smart Thermostat | Smart Thermostat | NonEquip | 11 |  | 31.48% | thermo_existing | 10% | 44.2781 | 67.0389 | 95.079 | 125.8832 | 157.1904 | 188.1743 | 205.139 | 202.1186 | 176.7403 | 132.5016 | 44.2781 | 111.317 | 206.3961 | 332.2793 | 489.4697 | 677.6441 | 882.7831 | 1084.9017 | 1261.642 | 1394.1435 | 0 | 0 | 0 | 0 | 0 | 0 | 0 | 0 | 0 | 0 | 0.0010934 | 0.0027489 | 0.0050967 | 0.0082053 | 0.012087 | 0.016734 | 0.021799 | 0.026791 | 0.031155 | 0.034427 | 1.7268 | 2.6799 | 3.8958 | 5.2869 | 6.7668 | 8.3032 | 9.278 | 9.37 | 8.3983 | 6.4536 | 40.3754 | 1.3668 | 2.1211 | 3.0835 | 4.1845 | 5.3559 | 6.5719 | 7.3434 | 7.4162 | 6.6471 | 5.1079 | 31.9566 | 5.3105 | 8.2414 | 11.9807 | 16.2588 | 20.81 | 25.5346 | 28.5326 | 28.8153 | 25.8272 | 19.8466 | 124.1658 | -24.3033 | -37.7162 | -54.8289 | -74.4074 | -95.2354 | -116.8575 | -130.5775 | -131.8713 | -118.1961 | -90.8265 | -568.2361 | 29.6139 | 45.9576 | 66.8096 | 90.6663 | 116.0454 | 142.3921 | 159.1101 | 160.6866 | 144.0233 | 110.6731 | 692.402
Ach | Hospitals | Space Heating | Packaged central unit | TRC | Existing | NE4004 | Low U-Value Windows | Low U-Value Windows | NonEquip | 20 |  | 5.375% | newshell_existing | 46% | 46.8609 | 22.1162 | 9.1882 | 3.5834 | 1.3583 | 0.51459 | 0.19131 | 0.071709 | 0.027052 | 0.010124 | 46.8609 | 68.9771 | 78.1652 | 81.7486 | 83.107 | 83.6215 | 83.8129 | 83.8846 | 83.9116 | 83.9217 | 0 | 0 | 0 | 0 | 0 | 0 | 0 | 0 | 0 | 0 | 0.00019476 | 0.00028667 | 0.00032486 | 0.00033975 | 0.0003454 | 0.00034754 | 0.00034833 | 0.00034863 | 0.00034874 | 0.00034879 | 1.8276 | 0.88409 | 0.37648 | 0.1505 | 0.058474 | 0.022706 | 0.0086526 | 0.0033243 | 0.0012855 | 0.0004931 | 2.9628 | 40.2303 | 19.4615 | 8.2874 | 3.3129 | 1.2872 | 0.49983 | 0.19047 | 0.073178 | 0.028297 | 0.010855 | 65.2196 | 20.8573 | 10.0897 | 4.2966 | 1.7176 | 0.66734 | 0.25914 | 0.098748 | 0.037939 | 0.01467 | 0.0056275 | 33.8129 | -34.466 | -16.673 | -7.1 | -2.8382 | -1.1028 | -0.42822 | -0.16318 | -0.062693 | -0.024243 | -0.0092993 | -55.8747 | 55.3233 | 26.7627 | 11.3966 | 4.5558 | 1.7701 | 0.68735 | 0.26193 | 0.10063 | 0.038913 | 0.014927 | 89.6876
Ach | Hospitals | Space Heating | Packaged central unit | TRC | Existing | NE3640 | Facility Energy Management System | Facility Energy Management System | NonEquip | 15 |  | 5.375% | Custom_improvement_existing | 20% | 10.1917 | 15.0951 | 21.5936 | 29.449 | 37.4187 | 43.6413 | 44.1155 | 38.4347 | 28.2954 | 17.5124 | 10.1917 | 25.2868 | 46.8804 | 76.3294 | 113.7481 | 157.3894 | 201.5049 | 239.9396 | 268.235 | 285.7474 | 0 | 0 | 0 | 0 | 0 | 0 | 0 | 0 | 0 | 0 | 0.0013033 | 0.0032338 | 0.0059952 | 0.0097612 | 0.014546 | 0.020127 | 0.025769 | 0.030684 | 0.034303 | 0.036542 | 0.39748 | 0.60343 | 0.88479 | 1.2368 | 1.6108 | 1.9257 | 1.9953 | 1.7818 | 1.3445 | 0.85295 | 8.3951 | 0.075351 | 0.11439 | 0.16773 | 0.23447 | 0.30537 | 0.36505 | 0.37825 | 0.33778 | 0.25489 | 0.1617 | 1.5915 | 4.3998 | 6.6796 | 9.7941 | 13.6909 | 17.8309 | 21.3161 | 22.0864 | 19.7233 | 14.8832 | 9.4417 | 92.9292 | -4.9734 | -7.5502 | -11.0707 | -15.4755 | -20.1551 | -24.0946 | -24.9653 | -22.2942 | -16.8232 | -10.6724 | -105.0423 | 9.3732 | 14.2298 | 20.8648 | 29.1663 | 37.986 | 45.4106 | 47.0517 | 42.0176 | 31.7064 | 20.1141 | 197.9715
Ach | Hospitals | Space Heating | Packaged central unit | TRC | Existing | NE3562 | ECM Motors on Furnaces | ECM Motors on Furnaces | NonEquip | 15 | Forced air furnace | 0% | Prescriptive_ECM_existing | 1.706% | 0 | 0 | 0 | 0 | 0 | 0 | 0 | 0 | 0 | 0 | 0 | 0 | 0 | 0 | 0 | 0 | 0 | 0 | 0 | 0 | 0 | 0 | 0 | 0 | 0 | 0 | 0 | 0 | 0 | 0 | 0 | 0 | 0 | 0 | 0 | 0 | 0 | 0 | 0 | 0 | 0 | 0 | 0 | 0 | 0 | 0 | 0 | 0 | 0 | 0 | 0 | 0 | 0 | 0 | 0 | 0 | 0 | 0 | 0 | 0 | 0 | 0 | 0 | 0 | 0 | 0 | 0 | 0 | 0 | 0 | 0 | 0 | 0 | 0 | 0 | 0 | 0 | 0 | 0 | 0 | 0 | 0 | 0 | 0 | 0 | 0 | 0 | 0 | 0 | 0 | 0 | 0 | 0 | 0 | 0
Ach | Hospitals | Space Heating | Packaged central unit | TRC | Existing | NE3380 | Dedicated Outdoor Air System on VRF unit | Dedicated Outdoor Air System on VRF unit | NonEquip | 15 | Residential/split system heat pump | 0% | Prescriptive_HVACnonequip_existing | 10% | 0 | 0 | 0 | 0 | 0 | 0 | 0 | 0 | 0 | 0 | 0 | 0 | 0 | 0 | 0 | 0 | 0 | 0 | 0 | 0 | 0 | 0 | 0 | 0 | 0 | 0 | 0 | 0 | 0 | 0 | 0 | 0 | 0 | 0 | 0 | 0 | 0 | 0 | 0 | 0 | 0 | 0 | 0 | 0 | 0 | 0 | 0 | 0 | 0 | 0 | 0 | 0 | 0 | 0 | 0 | 0 | 0 | 0 | 0 | 0 | 0 | 0 | 0 | 0 | 0 | 0 | 0 | 0 | 0 | 0 | 0 | 0 | 0 | 0 | 0 | 0 | 0 | 0 | 0 | 0 | 0 | 0 | 0 | 0 | 0 | 0 | 0 | 0 | 0 | 0 | 0 | 0 | 0 | 0 | 0
Ach | Hospitals | Space Heating | Packaged central unit | TRC | Existing | NE3172 | Ceiling Insulation(R2 to R38) | Ceiling Insulation(R2 to R38) | NonEquip | 20 |  | 0% | Prescriptive_shell_existing | 2.858% | 0 | 0 | 0 | 0 | 0 | 0 | 0 | 0 | 0 | 0 | 0 | 0 | 0 | 0 | 0 | 0 | 0 | 0 | 0 | 0 | 0 | 0 | 0 | 0 | 0 | 0 | 0 | 0 | 0 | 0 | 0 | 0 | 0 | 0 | 0 | 0 | 0 | 0 | 0 | 0 | 0 | 0 | 0 | 0 | 0 | 0 | 0 | 0 | 0 | 0 | 0 | 0 | 0 | 0 | 0 | 0 | 0 | 0 | 0 | 0 | 0 | 0 | 0 | 0 | 0 | 0 | 0 | 0 | 0 | 0 | 0 | 0 | 0 | 0 | 0 | 0 | 0 | 0 | 0 | 0 | 0 | 0 | 0 | 0 | 0 | 0 | 0 | 0 | 0 | 0 | 0 | 0 | 0 | 0 | 0
Ach | Hospitals | Space Heating | Packaged central unit | TRC | Turnover | ET1215 | High Efficiency DX 135k- less than 240k BTU | High Efficiency DX 135k- less than 240k BTU | Equip | 15 | Packaged central unit | 94.56% | Prescriptive_HVACequip | 3.03% | 312.1835 | 213.7618 | 115.3232 | 46.2183 | 15.3778 | 4.77 | 1.4179 | 0.42186 | 0.12603 | 0.037327 | 312.1835 | 525.9453 | 641.2685 | 687.4867 | 702.8645 | 707.6346 | 709.0525 | 709.4744 | 709.6004 | 709.6378 | 0 | 0 | 0 | 0 | 0 | 0 | 0 | 0 | 0 | 0 | 0 | 0 | 0 | 0 | 0 | 0 | 0 | 0 | 0 | 0 | 12.1752 | 8.5451 | 4.7253 | 1.9411 | 0.66199 | 0.21048 | 0.064131 | 0.019557 | 0.0059889 | 0.001818 | 24.8039 | 225.8045 | 158.4807 | 87.6369 | 36.0004 | 12.2776 | 3.9036 | 1.1894 | 0.3627 | 0.11107 | 0.033717 | 460.0216 | 109.8559 | 77.1023 | 42.6361 | 17.5145 | 5.9731 | 1.8991 | 0.57865 | 0.17646 | 0.054037 | 0.016404 | 223.8047 | -177.2554 | -124.4065 | -68.7945 | -28.2602 | -9.6378 | -3.0643 | -0.93367 | -0.28472 | -0.08719 | -0.026468 | -361.1145 | 287.1113 | 201.5089 | 111.4306 | 45.7747 | 15.611 | 4.9634 | 1.5123 | 0.46118 | 0.14123 | 0.042872 | 584.9192
Ach | Hospitals | Space Heating | Packaged central unit | TRC | New | EN1241 | High Efficiency DX 135k- less than 240k BTU | High Efficiency DX 135k- less than 240k BTU | Equip | 15 | Packaged central unit | 94.56% | Prescriptive_HVACequip | 3.03% | 74.9952 | 44.4475 | 22.6618 | 8.6293 | 2.7413 | 0.81618 | 0.23404 | 0.067417 | 0.019541 | 0.0056203 | 74.9952 | 119.4427 | 142.1045 | 150.7338 | 153.4751 | 154.2913 | 154.5253 | 154.5927 | 154.6123 | 154.6179 | 0 | 0 | 0 | 0 | 0 | 0 | 0 | 0 | 0 | 0 | 0 | 0 | 0 | 0 | 0 | 0 | 0 | 0 | 0 | 0 | 2.9248 | 1.7768 | 0.92855 | 0.36242 | 0.11801 | 0.036014 | 0.010585 | 0.0031254 | 0.00092855 | 0.00027374 | 5.4279 | 54.2445 | 32.9529 | 17.2213 | 6.7215 | 2.1887 | 0.66793 | 0.19631 | 0.057964 | 0.017221 | 0.0050769 | 100.6667 | 26.3904 | 16.0319 | 8.3783 | 3.2701 | 1.0648 | 0.32495 | 0.095508 | 0.0282 | 0.0083783 | 0.0024699 | 48.9753 | -42.5817 | -25.8679 | -13.5186 | -5.2764 | -1.7181 | -0.52432 | -0.1541 | -0.045501 | -0.013519 | -0.0039853 | -79.0229 | 68.9721 | 41.8998 | 21.8969 | 8.5464 | 2.7829 | 0.84927 | 0.24961 | 0.073702 | 0.021897 | 0.0064553 | 127.9981
Ach | Hospitals | Space Cooling | Packaged air conditioning units (RTUs) | TRC | New | NN4199 | Thermal Energy Storage | Thermal Energy Storage | NonEquip | 20 |  | 66.67% | Prescriptive_HVACnonequip | 0% | 0 | 0 | 0 | 0 | 0 | 0 | 0 | 0 | 0 | 0 | 0 | 0 | 0 | 0 | 0 | 0 | 0 | 0 | 0 | 0 | 0 | 0 | 0 | 0 | 0 | 0 | 0 | 0 | 0 | 0 | 0 | 0 | 0 | 0 | 0 | 0 | 0 | 0 | 0 | 0 | 0 | 0 | 0 | 0 | 0 | 0 | 0 | 0 | 0 | 0 | 0 | 0 | 0 | 0 | 0 | 0 | 0 | 0 | 0 | 0 | 0 | 0 | 0 | 0 | 0 | 0 | 0 | 0 | 0 | 0 | 0 | 0 | 0 | 0 | 0 | 0 | 0 | 0 | 0 | 0 | 0 | 0 | 0 | 0 | 0 | 0 | 0 | 0 | 0 | 0 | 0 | 0 | 0 | 0 | 0
Ach | Hospitals | Space Cooling | Packaged air conditioning units (RTUs) | TRC | New | NN4147 | Smart Thermostat | Smart Thermostat | NonEquip | 11 |  | 31.48% | thermo | 10% | 5161.7422 | 6136.7646 | 8200.6445 | 10286.2214 | 12227.622 | 14003.7566 | 14660.4592 | 13894.1055 | 11684.5886 | 8420.4163 | 5161.7422 | 11298.5068 | 19499.1512 | 29785.3727 | 42012.9947 | 56016.7512 | 70677.2104 | 84571.316 | 96255.9046 | 104676.3209 | 0.43145 | 0.94441 | 1.6299 | 2.4897 | 3.5117 | 4.6823 | 5.9077 | 7.069 | 8.0457 | 8.7496 | 0 | 0 | 0 | 0 | 0 | 0 | 0 | 0 | 0 | 0 | 201.3079 | 245.3172 | 336.0163 | 432.0083 | 526.3833 | 617.9146 | 663.0639 | 644.1133 | 555.2249 | 410.1219 | 3075.0424 | 159.3325 | 194.1652 | 265.9523 | 341.9287 | 416.6252 | 489.0711 | 524.8061 | 509.807 | 439.453 | 324.6059 | 2433.8545 | 619.0794 | 754.4203 | 1033.346 | 1328.5488 | 1618.7789 | 1900.264 | 2039.1108 | 1980.8323 | 1707.4752 | 1261.242 | 9456.6336 | -2833.1734 | -3452.5516 | -4729.0354 | -6080.0103 | -7408.2276 | -8696.4244 | -9331.8471 | -9065.1396 | -7814.1402 | -5771.9851 | -43277.618 | 3452.2528 | 4206.9719 | 5762.3814 | 7408.5591 | 9027.0064 | 10596.6884 | 11370.9579 | 11045.972 | 9521.6154 | 7033.227 | 52734.2516
Ach | Hospitals | Space Cooling | Packaged air conditioning units (RTUs) | TRC | New | NN3913 | HVAC tune-up_RTU | HVAC tune-up_RTU | NonEquip | 5 | Packaged air conditioning units (RTUs) | 94.56% | Prescriptive_HVACnonequip | 5% | 56804.6365 | 43811.8564 | 29607.5032 | 14424.9893 | 5311.7489 | 1681.7424 | 491.9673 | 142.4751 | 41.3278 | 11.8789 | 56804.6365 | 100616.4929 | 130223.9961 | 144648.9854 | 149960.7343 | 151642.4767 | 152134.444 | 152276.9191 | 152318.2469 | 152330.1258 | 22.4814 | 39.8206 | 51.5382 | 57.2472 | 59.3494 | 60.015 | 60.2097 | 60.266 | 60.2824 | 60.2871 | 0 | 0 | 0 | 0 | 0 | 0 | 0 | 0 | 0 | 0 | 2215.3808 | 1751.379 | 1213.1489 | 605.8313 | 228.6639 | 74.2067 | 22.2507 | 6.605 | 1.9638 | 0.57857 | 5273.7424 | 1631.4412 | 1289.743 | 893.3819 | 446.1437 | 168.3917 | 54.647 | 16.3858 | 4.864 | 1.4462 | 0.42607 | 3883.6667 | 5549.5667 | 4387.2341 | 3038.9588 | 1517.6177 | 572.807 | 185.8892 | 55.7384 | 16.5455 | 4.9194 | 1.4493 | 13210.8144 | -7795.9144 | -6163.0941 | -4269.0652 | -2131.9174 | -804.6672 | -261.1332 | -78.3002 | -23.2428 | -6.9106 | -2.036 | -18558.2738 | 13345.4811 | 10550.3282 | 7308.024 | 3649.5351 | 1377.4741 | 447.0224 | 134.0386 | 39.7884 | 11.83 | 3.4853 | 31769.0883
Ach | Hospitals | Space Cooling | Packaged air conditioning units (RTUs) | TRC | New | NN3679 | Facility Energy Management System | Facility Energy Management System | NonEquip | 15 |  | 4.276% | Custom_improvement | 20% | 945.8213 | 1100.3854 | 1483.7978 | 1918.0957 | 2321.3723 | 2591.1039 | 2515.3934 | 2107.111 | 1490.8363 | 886.3117 | 945.8213 | 2046.2067 | 3530.0046 | 5448.1002 | 7769.4725 | 10360.5764 | 12875.9699 | 14983.0809 | 16473.9173 | 17360.2289 | 0.14002 | 0.30293 | 0.52259 | 0.80655 | 1.1502 | 1.5338 | 1.9062 | 2.2181 | 2.4388 | 2.5701 | 0 | 0 | 0 | 0 | 0 | 0 | 0 | 0 | 0 | 0 | 36.887 | 43.9879 | 60.7977 | 80.5576 | 99.9321 | 114.3323 | 113.7663 | 97.683 | 70.8411 | 43.1684 | 516.9516 | 6.9928 | 8.3389 | 11.5256 | 15.2715 | 18.9444 | 21.6742 | 21.5669 | 18.518 | 13.4295 | 8.1835 | 97.9997 | 408.3185 | 486.9211 | 672.9958 | 891.7267 | 1106.1911 | 1265.5931 | 1259.3285 | 1081.2955 | 784.1711 | 477.8496 | 5722.36 | -461.5415 | -550.3898 | -760.7188 | -1007.9606 | -1250.3798 | -1430.5593 | -1423.4781 | -1222.2391 | -886.3854 | -540.1358 | -6468.2522 | 869.86 | 1037.3109 | 1433.7147 | 1899.6873 | 2356.5709 | 2696.1523 | 2682.8067 | 2303.5346 | 1670.5564 | 1017.9854 | 12190.6121
Ach | Hospitals | Space Cooling | Packaged air conditioning units (RTUs) | TRC | New | NN3419 | Dedicated Outdoor Air System on VRF unit | Dedicated Outdoor Air System on VRF unit | NonEquip | 15 | Residential-type central air conditioners | 0% | Prescriptive_HVACnonequip | 17.5% | 0 | 0 | 0 | 0 | 0 | 0 | 0 | 0 | 0 | 0 | 0 | 0 | 0 | 0 | 0 | 0 | 0 | 0 | 0 | 0 | 0 | 0 | 0 | 0 | 0 | 0 | 0 | 0 | 0 | 0 | 0 | 0 | 0 | 0 | 0 | 0 | 0 | 0 | 0 | 0 | 0 | 0 | 0 | 0 | 0 | 0 | 0 | 0 | 0 | 0 | 0 | 0 | 0 | 0 | 0 | 0 | 0 | 0 | 0 | 0 | 0 | 0 | 0 | 0 | 0 | 0 | 0 | 0 | 0 | 0 | 0 | 0 | 0 | 0 | 0 | 0 | 0 | 0 | 0 | 0 | 0 | 0 | 0 | 0 | 0 | 0 | 0 | 0 | 0 | 0 | 0 | 0 | 0 | 0 | 0
Ach | Hospitals | Space Cooling | Packaged air conditioning units (RTUs) | TRC | New | NN3315 | Chilled Water System - Variable Speed Drives | Chilled Water System - Variable Speed Drives | NonEquip | 13 | Central chillers inside | 0% | Prescriptive_HVACnonequip | 24.74% | 0 | 0 | 0 | 0 | 0 | 0 | 0 | 0 | 0 | 0 | 0 | 0 | 0 | 0 | 0 | 0 | 0 | 0 | 0 | 0 | 0 | 0 | 0 | 0 | 0 | 0 | 0 | 0 | 0 | 0 | 0 | 0 | 0 | 0 | 0 | 0 | 0 | 0 | 0 | 0 | 0 | 0 | 0 | 0 | 0 | 0 | 0 | 0 | 0 | 0 | 0 | 0 | 0 | 0 | 0 | 0 | 0 | 0 | 0 | 0 | 0 | 0 | 0 | 0 | 0 | 0 | 0 | 0 | 0 | 0 | 0 | 0 | 0 | 0 | 0 | 0 | 0 | 0 | 0 | 0 | 0 | 0 | 0 | 0 | 0 | 0 | 0 | 0 | 0 | 0 | 0 | 0 | 0 | 0 | 0
Ach | Hospitals | Space Cooling | Packaged air conditioning units (RTUs) | TRC | New | NN3211 | Ceiling Insulation(R2 to R38) | Ceiling Insulation(R2 to R38) | NonEquip | 20 |  | 0% | Prescriptive_shell | 2.096% | 0 | 0 | 0 | 0 | 0 | 0 | 0 | 0 | 0 | 0 | 0 | 0 | 0 | 0 | 0 | 0 | 0 | 0 | 0 | 0 | 0 | 0 | 0 | 0 | 0 | 0 | 0 | 0 | 0 | 0 | 0 | 0 | 0 | 0 | 0 | 0 | 0 | 0 | 0 | 0 | 0 | 0 | 0 | 0 | 0 | 0 | 0 | 0 | 0 | 0 | 0 | 0 | 0 | 0 | 0 | 0 | 0 | 0 | 0 | 0 | 0 | 0 | 0 | 0 | 0 | 0 | 0 | 0 | 0 | 0 | 0 | 0 | 0 | 0 | 0 | 0 | 0 | 0 | 0 | 0 | 0 | 0 | 0 | 0 | 0 | 0 | 0 | 0 | 0 | 0 | 0 | 0 | 0 | 0 | 0
Ach | Hospitals | Space Cooling | Packaged air conditioning units (RTUs) | TRC | Existing | NE4212 | Wall Insulation | Wall Insulation | NonEquip | 20 |  | 0% | newshell_existing | 10.6% | 0 | 0 | 0 | 0 | 0 | 0 | 0 | 0 | 0 | 0 | 0 | 0 | 0 | 0 | 0 | 0 | 0 | 0 | 0 | 0 | 0 | 0 | 0 | 0 | 0 | 0 | 0 | 0 | 0 | 0 | 0 | 0 | 0 | 0 | 0 | 0 | 0 | 0 | 0 | 0 | 0 | 0 | 0 | 0 | 0 | 0 | 0 | 0 | 0 | 0 | 0 | 0 | 0 | 0 | 0 | 0 | 0 | 0 | 0 | 0 | 0 | 0 | 0 | 0 | 0 | 0 | 0 | 0 | 0 | 0 | 0 | 0 | 0 | 0 | 0 | 0 | 0 | 0 | 0 | 0 | 0 | 0 | 0 | 0 | 0 | 0 | 0 | 0 | 0 | 0 | 0 | 0 | 0 | 0 | 0
Ach | Hospitals | Space Cooling | Packaged air conditioning units (RTUs) | TRC | Existing | NE4186 | Thermal Energy Storage | Thermal Energy Storage | NonEquip | 20 |  | 66.67% | Prescriptive_HVACnonequip_existing | 0% | 0 | 0 | 0 | 0 | 0 | 0 | 0 | 0 | 0 | 0 | 0 | 0 | 0 | 0 | 0 | 0 | 0 | 0 | 0 | 0 | 0 | 0 | 0 | 0 | 0 | 0 | 0 | 0 | 0 | 0 | 0 | 0 | 0 | 0 | 0 | 0 | 0 | 0 | 0 | 0 | 0 | 0 | 0 | 0 | 0 | 0 | 0 | 0 | 0 | 0 | 0 | 0 | 0 | 0 | 0 | 0 | 0 | 0 | 0 | 0 | 0 | 0 | 0 | 0 | 0 | 0 | 0 | 0 | 0 | 0 | 0 | 0 | 0 | 0 | 0 | 0 | 0 | 0 | 0 | 0 | 0 | 0 | 0 | 0 | 0 | 0 | 0 | 0 | 0 | 0 | 0 | 0 | 0 | 0 | 0
Ach | Hospitals | Space Cooling | Packaged air conditioning units (RTUs) | TRC | Existing | NE4134 | Smart Thermostat | Smart Thermostat | NonEquip | 11 |  | 31.48% | thermo_existing | 10% | 26755.6503 | 40163.7079 | 56962.8352 | 75417.9502 | 94174.3958 | 112737.1862 | 122900.8987 | 121091.3591 | 105886.9151 | 79383.0457 | 26755.6503 | 66919.3581 | 123882.1933 | 199300.1435 | 293474.5393 | 406211.7255 | 529112.6241 | 650203.9833 | 756090.8984 | 835473.9441 | 2.2364 | 5.5936 | 10.3549 | 16.6589 | 24.5306 | 33.9539 | 44.2268 | 54.3485 | 63.1992 | 69.8346 | 0 | 0 | 0 | 0 | 0 | 0 | 0 | 0 | 0 | 0 | 1043.4704 | 1605.5442 | 2334.0166 | 3167.4585 | 4054.0856 | 4974.5194 | 5558.5672 | 5613.6434 | 5031.504 | 3866.4033 | 24197.6149 | 825.8927 | 1270.7666 | 1847.3426 | 2507.0006 | 3208.754 | 3937.2649 | 4399.5309 | 4443.1229 | 3982.3675 | 3060.206 | 19152.0854 | 3208.9694 | 4937.507 | 7177.7676 | 9740.8394 | 12467.471 | 15298.0677 | 17094.1816 | 17263.5566 | 15473.3119 | 11890.2944 | 74414.5767 | -14685.6224 | -22596.1533 | -32848.5479 | -44578.2656 | -57056.5032 | -70010.53 | -78230.3184 | -79005.4514 | -70812.5227 | -54415.0952 | -340553.071 | 17894.5918 | 27533.6603 | 40026.3154 | 54319.105 | 69523.9741 | 85308.5977 | 95324.5 | 96269.008 | 86285.8346 | 66305.3896 | 414967.6477
Ach | Hospitals | Space Cooling | Packaged air conditioning units (RTUs) | TRC | Existing | NE3978 | Low U-Value Windows | Low U-Value Windows | NonEquip | 20 |  | 5.375% | newshell_existing | 46% | 28316.3629 | 13250.0198 | 5504.7261 | 2146.8419 | 813.7834 | 308.2983 | 114.6164 | 42.9613 | 16.2074 | 6.0655 | 28316.3629 | 41566.3827 | 47071.1088 | 49217.9507 | 50031.7341 | 50340.0324 | 50454.6488 | 50497.6101 | 50513.8175 | 50519.8829 | 10.5253 | 15.4503 | 17.4965 | 18.2945 | 18.5969 | 18.7115 | 18.7541 | 18.7701 | 18.7761 | 18.7784 | 0 | 0 | 0 | 0 | 0 | 0 | 0 | 0 | 0 | 0 | 1104.3382 | 529.6695 | 225.5527 | 90.1646 | 35.0323 | 13.6036 | 5.1839 | 1.9916 | 0.77014 | 0.29542 | 1783.8281 | 24309.7455 | 11659.5915 | 4965.0816 | 1984.7902 | 771.1648 | 299.4562 | 114.1124 | 43.8417 | 16.953 | 6.5031 | 39267.3266 | 12603.2948 | 6044.8707 | 2574.1276 | 1029.0069 | 399.8075 | 155.2519 | 59.1611 | 22.7296 | 8.7892 | 3.3715 | 20357.9956 | -20826.5527 | -9988.9608 | -4253.6658 | -1700.4019 | -660.6694 | -256.549 | -97.762 | -37.5599 | -14.524 | -5.5713 | -33640.9546 | 33429.8474 | 16033.8315 | 6827.7934 | 2729.4088 | 1060.4769 | 411.801 | 156.9231 | 60.2895 | 23.3132 | 8.9428 | 53998.9502
Ach | Hospitals | Space Cooling | Packaged air conditioning units (RTUs) | TRC | Existing | NE3900 | HVAC tune-up_RTU | HVAC tune-up_RTU | NonEquip | 5 | Packaged air conditioning units (RTUs) | 94.56% | Prescriptive_HVACnonequip_existing | 5% | 196984.8008 | 192229.4374 | 138206.4309 | 71257.9555 | 27634.3423 | 9167.1005 | 2796.4112 | 841.5767 | 253.2377 | 75.4462 | 196984.8008 | 389214.2382 | 527420.6692 | 598678.6247 | 626312.967 | 635480.0675 | 638276.4787 | 639118.0555 | 639371.2932 | 639446.7394 | 77.9599 | 154.0378 | 208.7352 | 236.9367 | 247.8735 | 251.5015 | 252.6082 | 252.9413 | 253.0415 | 253.0714 | 0 | 0 | 0 | 0 | 0 | 0 | 0 | 0 | 0 | 0 | 7682.4072 | 7684.3718 | 5662.9221 | 2992.7439 | 1189.6226 | 404.4976 | 126.4762 | 39.0144 | 12.0333 | 3.6747 | 21978.1336 | 5657.4453 | 5658.892 | 4170.2648 | 2203.9036 | 876.0568 | 297.8784 | 93.1391 | 28.7308 | 8.8615 | 2.7061 | 16185.0426 | 19244.5609 | 19249.4821 | 14185.7164 | 7496.8746 | 2980.0248 | 1013.2733 | 316.8251 | 97.7318 | 30.1436 | 9.2051 | 55055.5989 | -27034.3538 | -27041.267 | -19927.7955 | -10531.4514 | -4186.2761 | -1423.425 | -445.0692 | -137.2916 | -42.345 | -12.9311 | -77340.9455 | 46278.9147 | 46290.7491 | 34113.5119 | 18028.326 | 7166.301 | 2436.6984 | 761.8942 | 235.0235 | 72.4886 | 22.1362 | 132396.5444
Ach | Hospitals | Space Cooling | Packaged air conditioning units (RTUs) | TRC | Existing | NE3666 | Facility Energy Management System | Facility Energy Management System | NonEquip | 15 |  | 5.375% | Custom_improvement_existing | 20% | 6158.4908 | 9043.6089 | 12936.9628 | 17643.1819 | 22417.9108 | 26145.9667 | 26430.0663 | 23026.6342 | 16952.0727 | 10491.8423 | 6158.4908 | 15202.0997 | 28139.0624 | 45782.2444 | 68200.1552 | 94346.1219 | 120776.1881 | 143802.8223 | 160754.895 | 171246.7374 | 0.91172 | 2.2506 | 4.1658 | 6.7777 | 10.0965 | 13.9672 | 17.88 | 21.2889 | 23.7986 | 25.3518 | 0 | 0 | 0 | 0 | 0 | 0 | 0 | 0 | 0 | 0 | 240.1811 | 361.5183 | 530.084 | 740.9913 | 965.062 | 1153.6887 | 1195.3802 | 1067.4858 | 805.5237 | 511.0121 | 5031.5159 | 45.5317 | 68.5339 | 100.4892 | 140.4714 | 182.949 | 218.7074 | 226.611 | 202.3658 | 152.705 | 96.8737 | 953.8361 | 2658.6687 | 4001.8016 | 5867.7281 | 8202.3525 | 10682.6874 | 12770.6779 | 13232.179 | 11816.4614 | 8916.6896 | 5656.613 | 55696.0197 | -3005.218 | -4523.4243 | -6632.5685 | -9271.5041 | -12075.1431 | -14435.2968 | -14956.9531 | -13356.7011 | -10078.9529 | -6393.9352 | -62955.826 | 5663.8867 | 8525.2259 | 12500.2966 | 17473.8567 | 22757.8305 | 27205.9747 | 28189.1321 | 25173.1625 | 18995.6425 | 12050.5482 | 118651.8457
Ach | Hospitals | Space Cooling | Packaged air conditioning units (RTUs) | TRC | Existing | NE3406 | Dedicated Outdoor Air System on VRF unit | Dedicated Outdoor Air System on VRF unit | NonEquip | 15 | Residential-type central air conditioners | 0% | Prescriptive_HVACnonequip_existing | 17.5% | 0 | 0 | 0 | 0 | 0 | 0 | 0 | 0 | 0 | 0 | 0 | 0 | 0 | 0 | 0 | 0 | 0 | 0 | 0 | 0 | 0 | 0 | 0 | 0 | 0 | 0 | 0 | 0 | 0 | 0 | 0 | 0 | 0 | 0 | 0 | 0 | 0 | 0 | 0 | 0 | 0 | 0 | 0 | 0 | 0 | 0 | 0 | 0 | 0 | 0 | 0 | 0 | 0 | 0 | 0 | 0 | 0 | 0 | 0 | 0 | 0 | 0 | 0 | 0 | 0 | 0 | 0 | 0 | 0 | 0 | 0 | 0 | 0 | 0 | 0 | 0 | 0 | 0 | 0 | 0 | 0 | 0 | 0 | 0 | 0 | 0 | 0 | 0 | 0 | 0 | 0 | 0 | 0 | 0 | 0
Ach | Hospitals | Space Cooling | Packaged air conditioning units (RTUs) | TRC | Existing | NE3302 | Chilled Water System - Variable Speed Drives | Chilled Water System - Variable Speed Drives | NonEquip | 13 | Central chillers inside | 0% | Prescriptive_HVACnonequip_existing | 24.74% | 0 | 0 | 0 | 0 | 0 | 0 | 0 | 0 | 0 | 0 | 0 | 0 | 0 | 0 | 0 | 0 | 0 | 0 | 0 | 0 | 0 | 0 | 0 | 0 | 0 | 0 | 0 | 0 | 0 | 0 | 0 | 0 | 0 | 0 | 0 | 0 | 0 | 0 | 0 | 0 | 0 | 0 | 0 | 0 | 0 | 0 | 0 | 0 | 0 | 0 | 0 | 0 | 0 | 0 | 0 | 0 | 0 | 0 | 0 | 0 | 0 | 0 | 0 | 0 | 0 | 0 | 0 | 0 | 0 | 0 | 0 | 0 | 0 | 0 | 0 | 0 | 0 | 0 | 0 | 0 | 0 | 0 | 0 | 0 | 0 | 0 | 0 | 0 | 0 | 0 | 0 | 0 | 0 | 0 | 0
Ach | Hospitals | Space Cooling | Packaged air conditioning units (RTUs) | TRC | Existing | NE3198 | Ceiling Insulation(R2 to R38) | Ceiling Insulation(R2 to R38) | NonEquip | 20 |  | 0% | Prescriptive_shell_existing | 2.096% | 0 | 0 | 0 | 0 | 0 | 0 | 0 | 0 | 0 | 0 | 0 | 0 | 0 | 0 | 0 | 0 | 0 | 0 | 0 | 0 | 0 | 0 | 0 | 0 | 0 | 0 | 0 | 0 | 0 | 0 | 0 | 0 | 0 | 0 | 0 | 0 | 0 | 0 | 0 | 0 | 0 | 0 | 0 | 0 | 0 | 0 | 0 | 0 | 0 | 0 | 0 | 0 | 0 | 0 | 0 | 0 | 0 | 0 | 0 | 0 | 0 | 0 | 0 | 0 | 0 | 0 | 0 | 0 | 0 | 0 | 0 | 0 | 0 | 0 | 0 | 0 | 0 | 0 | 0 | 0 | 0 | 0 | 0 | 0 | 0 | 0 | 0 | 0 | 0 | 0 | 0 | 0 | 0 | 0 | 0
Ach | Hospitals | Space Cooling | Packaged air conditioning units (RTUs) | TRC | Turnover | ET1176 | High Efficiency DX 135k- less than 240k BTU | High Efficiency DX 135k- less than 240k BTU | Equip | 15 | Packaged air conditioning units (RTUs) | 94.56% | Prescriptive_HVACequip | 4.348% | 239726.717 | 163949.9801 | 88343.1533 | 35362.6504 | 11751.6975 | 3640.8552 | 1080.9753 | 321.2143 | 95.8505 | 28.353 | 239726.717 | 403676.6972 | 492019.8505 | 527382.5009 | 539134.1984 | 542775.0536 | 543856.0289 | 544177.2432 | 544273.0937 | 544301.4467 | 99.1303 | 166.926 | 203.4571 | 218.08 | 222.9395 | 224.4451 | 224.8921 | 225.0249 | 225.0645 | 225.0763 | 0 | 0 | 0 | 0 | 0 | 0 | 0 | 0 | 0 | 0 | 9349.342 | 6553.9005 | 3619.8055 | 1485.1866 | 505.8953 | 160.6524 | 48.8904 | 14.8911 | 4.5546 | 1.3809 | 19026.1454 | 173395.9727 | 121550.7946 | 67134.1039 | 27544.7587 | 9382.5013 | 2979.5131 | 906.7374 | 276.1751 | 84.4711 | 25.6115 | 352865.1541 | 84358.7117 | 59135.5628 | 32661.3498 | 13400.7747 | 4564.6719 | 1449.5601 | 441.136 | 134.3617 | 41.0959 | 12.4603 | 171672.0944 | -136114.9413 | -95416.7448 | -52699.9242 | -21622.4931 | -7365.215 | -2338.9024 | -711.7842 | -216.796 | -66.3094 | -20.1049 | -276997.3201 | 220473.653 | 154552.3076 | 85361.2739 | 35023.2677 | 11929.8869 | 3788.4625 | 1152.9201 | 351.1577 | 107.4053 | 32.5652 | 448669.4145
Ach | Hospitals | Space Cooling | Packaged air conditioning units (RTUs) | TRC | New | EN1202 | High Efficiency DX 135k- less than 240k BTU | High Efficiency DX 135k- less than 240k BTU | Equip | 15 | Packaged air conditioning units (RTUs) | 94.56% | Prescriptive_HVACequip | 4.348% | 3531.2793 | 3178.4487 | 6912.6431 | 5124.1961 | 2147.5737 | 695.8941 | 199.5932 | 57.4518 | 16.6348 | 4.7788 | 3531.2793 | 6709.728 | 13622.3711 | 18746.5672 | 20894.1409 | 21590.035 | 21789.6282 | 21847.0801 | 21863.7148 | 21868.4936 | 1.4602 | 2.7746 | 5.633 | 7.752 | 8.64 | 8.9278 | 9.0103 | 9.0341 | 9.041 | 9.0429 | 0 | 0 | 0 | 0 | 0 | 0 | 0 | 0 | 0 | 0 | 137.7199 | 127.0585 | 283.2412 | 215.2098 | 92.4503 | 30.7063 | 9.0272 | 2.6634 | 0.79045 | 0.23275 | 727.1153 | 2554.1985 | 2356.4685 | 5253.085 | 3991.3509 | 1714.613 | 569.4886 | 167.4216 | 49.3962 | 14.6599 | 4.3167 | 13485.32 | 1242.6407 | 1146.4433 | 2555.6735 | 1941.8284 | 834.1748 | 277.0614 | 81.4521 | 24.0317 | 7.1322 | 2.1001 | 6560.7304 | -2005.0326 | -1849.8156 | -4123.6446 | -3133.1898 | -1345.9623 | -447.0456 | -131.4251 | -38.7758 | -11.5079 | -3.3886 | -10585.9064 | 3247.6733 | 2996.2588 | 6679.318 | 5075.0182 | 2180.1371 | 724.107 | 212.8772 | 62.8075 | 18.6401 | 5.4887 | 17146.6368
Ach | Hospitals | Interior Lighting | Overhead (fluorescent/LED/CFL U-shape) | TRC | New | NN3705 | Facility Energy Management System | Facility Energy Management System | NonEquip | 15 |  | 4.276% | Custom_improvement | 24% | 901.3166 | 1041.4068 | 1394.6257 | 1790.4432 | 2152.0007 | 2385.5569 | 2299.949 | 1913.4056 | 1344.488 | 793.8177 | 901.3166 | 1942.7234 | 3337.3492 | 5127.7923 | 7279.793 | 9665.35 | 11965.299 | 13878.7046 | 15223.1926 | 16017.0103 | 0.13343 | 0.28761 | 0.49407 | 0.75913 | 1.0777 | 1.4309 | 1.7714 | 2.0546 | 2.2537 | 2.3712 | 0.11526 | 0.24844 | 0.42679 | 0.65576 | 0.93096 | 1.236 | 1.5302 | 1.7749 | 1.9468 | 2.0483 | 35.1513 | 41.6302 | 57.1439 | 75.1963 | 92.6408 | 105.2625 | 104.0222 | 88.7031 | 63.887 | 38.6634 | 477.8066 | 6.6637 | 7.8919 | 10.8329 | 14.2551 | 17.5621 | 19.9549 | 19.7197 | 16.8156 | 12.1112 | 7.3295 | 90.5789 | 389.1054 | 460.8231 | 632.5507 | 832.3808 | 1025.4814 | 1165.1961 | 1151.4665 | 981.8927 | 707.1927 | 427.982 | 5289.0469 | -439.8241 | -520.8899 | -715.0017 | -940.8791 | -1159.1498 | -1317.0759 | -1301.5567 | -1109.8794 | -799.3731 | -483.7681 | -5978.4581 | 828.9296 | 981.713 | 1347.5524 | 1773.2599 | 2184.6312 | 2482.272 | 2453.0232 | 2091.7721 | 1506.5658 | 911.7501 | 11267.505
Ach | Hospitals | Interior Lighting | Overhead (fluorescent/LED/CFL U-shape) | TRC | Existing | NE3692 | Facility Energy Management System | Facility Energy Management System | NonEquip | 15 |  | 5.375% | Custom_improvement_existing | 24% | 5832.2573 | 8618.0705 | 12328.2263 | 16812.9988 | 21363.0574 | 24915.6932 | 25186.4247 | 21943.1379 | 16154.4091 | 9998.1587 | 5832.2573 | 14450.3278 | 26778.5541 | 43591.5529 | 64954.6103 | 89870.3035 | 115056.7282 | 136999.8661 | 153154.2752 | 163152.4339 | 0.86342 | 2.1393 | 3.9644 | 6.4534 | 9.616 | 13.3046 | 17.0333 | 20.2818 | 22.6733 | 24.1535 | 0.74585 | 1.848 | 3.4245 | 5.5746 | 8.3066 | 11.4929 | 14.7138 | 17.52 | 19.5858 | 20.8644 | 227.458 | 344.5074 | 505.1414 | 706.1247 | 919.6519 | 1099.403 | 1139.1327 | 1017.2563 | 767.6206 | 486.9669 | 4793.4353 | 43.1197 | 65.3091 | 95.7608 | 133.8617 | 174.3405 | 208.4164 | 215.948 | 192.8436 | 145.5196 | 92.3154 | 908.7026 | 2517.8311 | 3813.5007 | 5591.6277 | 7816.3986 | 10180.0237 | 12169.7658 | 12609.5514 | 11260.4491 | 8497.1233 | 5390.4465 | 53060.6034 | -2846.0227 | -4310.5789 | -6320.4794 | -8835.2424 | -11506.9588 | -13756.0577 | -14253.168 | -12728.2143 | -9604.6974 | -6093.0747 | -59976.8912 | 5363.8538 | 8124.0796 | 11912.1071 | 16651.641 | 21686.9825 | 25925.8235 | 26862.7194 | 23988.6634 | 18101.8207 | 11483.5212 | 113037.4946
Ach | Hospitals | Miscellaneous | Others | TRC | New | NN4537 | VSD Controlled Compressor | VSD Controlled Compressor | NonEquip | 15 | Others | 27.75% | Prescriptive_ECM | 20.79% | 48828.8339 | 57480.9126 | 72767.3884 | 75901.8166 | 66257.8179 | 41639.9782 | 18690.0941 | 6638.6945 | 2092.476 | 623.5237 | 48828.8339 | 106309.7465 | 179077.135 | 254978.9515 | 321236.7694 | 362876.7476 | 381566.8417 | 388205.5362 | 390298.0122 | 390921.5359 | 6.3309 | 13.7836 | 23.2183 | 33.0593 | 41.65 | 47.0488 | 49.4721 | 50.3328 | 50.6041 | 50.685 | 5.3029 | 11.5455 | 19.4482 | 27.6913 | 34.8871 | 39.4093 | 41.4391 | 42.16 | 42.3873 | 42.455 | 1904.3245 | 2297.7995 | 2981.5983 | 3187.7802 | 2852.3131 | 1837.3607 | 845.3164 | 307.7615 | 99.4297 | 30.3691 | 12642.6073 | 5620.387 | 6781.6815 | 8799.8322 | 9408.3537 | 8418.2625 | 5422.7514 | 2494.8506 | 908.3215 | 293.4548 | 89.6309 | 37313.1499 | 13741.9725 | 16581.3635 | 21515.7872 | 23003.636 | 20582.8406 | 13258.7488 | 6099.9658 | 2220.8665 | 717.5037 | 219.1495 | 91231.4888 | -31165.2933 | -37604.7223 | -48795.4564 | -52169.7351 | -46679.6354 | -30069.3947 | -13834.0565 | -5036.6828 | -1627.22 | -497.0071 | -206903.0566 | 44907.2657 | 54186.0858 | 70311.2436 | 75173.3711 | 67262.476 | 43328.1435 | 19934.0223 | 7257.5494 | 2344.7237 | 716.1566 | 298134.5454
Ach | Hospitals | Miscellaneous | Others | TRC | Existing | NE4524 | VSD Controlled Compressor | VSD Controlled Compressor | NonEquip | 15 | Others | 5.549% | Prescriptive_ECM_existing | 20.79% | 47422.5911 | 73686.2102 | 97018.1821 | 104667.2258 | 94044.3061 | 60543.6419 | 27741.8322 | 10047.319 | 3230.5089 | 982.4919 | 47422.5911 | 121108.8013 | 218126.9834 | 322794.2091 | 416838.5152 | 477382.1571 | 505123.9893 | 515171.3083 | 518401.8172 | 519384.3091 | 6.1486 | 15.7024 | 28.2813 | 41.8519 | 54.0452 | 61.895 | 65.4919 | 66.7946 | 67.2134 | 67.3408 | 5.1502 | 13.1527 | 23.6891 | 35.0562 | 45.2697 | 51.8448 | 54.8577 | 55.9488 | 56.2997 | 56.4064 | 1849.4811 | 2945.6063 | 3975.2594 | 4395.891 | 4048.4854 | 2671.4834 | 1254.7088 | 465.7811 | 153.5064 | 47.8529 | 16667.3703 | 5458.5231 | 8693.6061 | 11732.5046 | 12973.9488 | 11948.6225 | 7884.565 | 3703.1236 | 1374.6974 | 453.0558 | 141.2322 | 49191.7586 | 13346.2114 | 21256.0619 | 28686.2371 | 31721.596 | 29214.6501 | 19277.9385 | 9054.2202 | 3361.1661 | 1107.7317 | 345.3158 | 120274.9537 | -30267.7504 | -48206.4279 | -65057.254 | -71941.1166 | -66255.6369 | -43720.2598 | -20533.983 | -7622.7577 | -2512.2145 | -783.1386 | -272770.4642 | 43613.9619 | 69462.4898 | 93743.4912 | 103662.7127 | 95470.287 | 62998.1982 | 29588.2032 | 10983.9237 | 3619.9462 | 1128.4544 | 393045.4179
Ach | Hospitals | Miscellaneous | Others | TRC | Turnover | ET1839 | Efficient Battery Charger | Efficient Battery Charger | Equip | 7 | Others | 17.92% | Prescriptive_all | 13.68% | 163981.6602 | 167297.5572 | 167344.3665 | 147244.6779 | 111660.9227 | 71592.2598 | 37651.5816 | 17216.0363 | 7115.2216 | 2727.3235 | 163981.6602 | 331279.2174 | 498623.5839 | 645868.2618 | 757529.1845 | 829121.4443 | 866773.0259 | 883989.0623 | 891104.2838 | 893831.6074 | 89.853 | 181.5229 | 273.2184 | 353.9004 | 415.0845 | 454.3131 | 474.9441 | 484.3776 | 488.2763 | 489.7707 | 0 | 0 | 0 | 0 | 0 | 0 | 0 | 0 | 0 | 0 | 6395.2847 | 6687.7198 | 6856.8308 | 6184.0901 | 4806.8579 | 3159.0028 | 1702.9074 | 798.1138 | 338.0991 | 132.8361 | 29351.8535 | 28235.8805 | 29527.0134 | 30273.6568 | 27303.4331 | 21222.8024 | 13947.3421 | 7518.522 | 3523.7597 | 1492.7443 | 586.4858 | 129591.6381 | 30785.7779 | 32193.5092 | 33007.5797 | 29769.1241 | 23139.3698 | 15206.8846 | 8197.4971 | 3841.9798 | 1627.5495 | 639.4496 | 141294.6691 | -32538.4227 | -34026.2966 | -34886.7125 | -31463.8904 | -24456.702 | -16072.6178 | -8664.1834 | -4060.7051 | -1720.2064 | -675.8536 | -149338.6227 | 63324.2007 | 66219.8058 | 67894.2922 | 61233.0145 | 47596.0718 | 31279.5024 | 16861.6804 | 7902.6849 | 3347.7559 | 1315.3032 | 290633.2917
Ach | Hospitals | Miscellaneous | Others | TRC | New | EN1865 | Efficient Battery Charger | Efficient Battery Charger | Equip | 7 | Others | 17.92% | Prescriptive_all | 13.68% | 22961.4998 | 20058.3193 | 18771.8922 | 15685.2089 | 11471.2027 | 7221.8368 | 3736.57 | 1668.7893 | 669.3191 | 248.2319 | 22961.4998 | 43019.8191 | 61791.7113 | 77476.9203 | 88948.123 | 96169.9598 | 99906.5298 | 101575.3191 | 102244.6383 | 102492.8702 | 12.5816 | 23.5725 | 33.8585 | 42.4531 | 48.7387 | 52.6959 | 54.7433 | 55.6577 | 56.0245 | 56.1605 | 0 | 0 | 0 | 0 | 0 | 0 | 0 | 0 | 0 | 0 | 895.4985 | 801.8313 | 769.1666 | 658.7589 | 493.8204 | 318.663 | 168.9978 | 77.363 | 31.8045 | 12.0903 | 3396.0679 | 3953.7236 | 3540.1728 | 3395.9543 | 2908.4926 | 2180.271 | 1406.9318 | 746.1435 | 341.566 | 140.4204 | 53.38 | 14994.0108 | 4310.7725 | 3859.8752 | 3702.6327 | 3171.1498 | 2377.1647 | 1533.9876 | 813.5255 | 372.4118 | 153.1013 | 58.2006 | 16348.0748 | -4556.1863 | -4079.6192 | -3913.4249 | -3351.6844 | -2512.4975 | -1621.318 | -859.8398 | -393.6133 | -161.8175 | -61.514 | -17278.7762 | 8866.9588 | 7939.4944 | 7616.0576 | 6522.8342 | 4889.6622 | 3155.3056 | 1673.3653 | 766.0251 | 314.9188 | 119.7145 | 33626.851
Ach | Hospitals | Office Equipment | Other office | TRC | Turnover | ET2262 | Energy Star Uninterruptable Power Supply | Energy Star Uninterruptable Power Supply | Equip | 10 | Other office | 22.4% | Prescriptive_all | 1.878% | 3513.7954 | 3319.0961 | 3073.9043 | 2504.1935 | 1758.2415 | 1043.7402 | 508.228 | 215.158 | 82.3307 | 29.2186 | 3513.7954 | 6832.8915 | 9906.7959 | 12410.9894 | 14169.2308 | 15212.971 | 15721.199 | 15936.3571 | 16018.6878 | 16047.9064 | 0.40112 | 0.78001 | 1.1309 | 1.4168 | 1.6175 | 1.7366 | 1.7947 | 1.8192 | 1.8286 | 1.832 | 0.40112 | 0.78001 | 1.1309 | 1.4168 | 1.6175 | 1.7366 | 1.7947 | 1.8192 | 1.8286 | 1.832 | 137.038 | 132.6809 | 125.9513 | 105.173 | 75.69 | 46.055 | 22.9862 | 9.9745 | 3.9122 | 1.4231 | 533.1299 | 356.0228 | 344.7029 | 327.2196 | 273.2378 | 196.6415 | 119.6501 | 59.7177 | 25.9135 | 10.1638 | 3.6972 | 1385.0635 | 186.6365 | 180.7024 | 171.5372 | 143.2385 | 103.0847 | 62.7237 | 31.3056 | 13.5845 | 5.3281 | 1.9382 | 726.0868 | -1924.1131 | -1862.9355 | -1768.4476 | -1476.7045 | -1062.7426 | -646.6449 | -322.7423 | -140.0486 | -54.9297 | -19.9815 | -7485.5297 | 2110.7496 | 2043.6378 | 1939.9848 | 1619.943 | 1165.8273 | 709.3686 | 354.0479 | 153.6331 | 60.2578 | 21.9197 | 8211.6165
Ach | Hospitals | Office Equipment | Other office | TRC | New | EN2288 | Energy Star Uninterruptable Power Supply | Energy Star Uninterruptable Power Supply | Equip | 10 | Other office | 22.4% | Prescriptive_all | 1.878% | 633.1485 | 518.9471 | 455.6065 | 353.8567 | 238.0377 | 136.0438 | 64.0012 | 26.2099 | 9.6973 | 3.3259 | 633.1485 | 1152.0956 | 1607.7021 | 1961.5589 | 2199.5965 | 2335.6404 | 2399.6416 | 2425.8515 | 2435.5488 | 2438.8747 | 0.072277 | 0.13152 | 0.18353 | 0.22392 | 0.2511 | 0.26663 | 0.27393 | 0.27692 | 0.27803 | 0.27841 | 0.072277 | 0.13152 | 0.18353 | 0.22392 | 0.2511 | 0.26663 | 0.27393 | 0.27692 | 0.27803 | 0.27841 | 24.6928 | 20.7449 | 18.6682 | 14.8615 | 10.2472 | 6.0029 | 2.8947 | 1.2151 | 0.46079 | 0.16199 | 81.7057 | 64.1515 | 53.895 | 48.4997 | 38.61 | 26.6221 | 15.5955 | 7.5203 | 3.1567 | 1.1971 | 0.42085 | 212.2703 | 33.6299 | 28.2532 | 25.4248 | 20.2404 | 13.956 | 8.1756 | 3.9423 | 1.6548 | 0.62757 | 0.22062 | 111.2777 | -346.7047 | -291.2736 | -262.1149 | -208.6667 | -143.8783 | -84.2854 | -40.643 | -17.0603 | -6.4699 | -2.2745 | -1147.2077 | 380.3346 | 319.5267 | 287.5398 | 228.9071 | 157.8343 | 92.461 | 44.5853 | 18.7151 | 7.0975 | 2.4951 | 1258.4854
Ach | Hospitals | Miscellaneous | Medical equipment | TRC | New | NN4537 | VSD Controlled Compressor | VSD Controlled Compressor | NonEquip | 15 | Others | 0% | Prescriptive_ECM | 20.79% | 0 | 0 | 0 | 0 | 0 | 0 | 0 | 0 | 0 | 0 | 0 | 0 | 0 | 0 | 0 | 0 | 0 | 0 | 0 | 0 | 0 | 0 | 0 | 0 | 0 | 0 | 0 | 0 | 0 | 0 | 0 | 0 | 0 | 0 | 0 | 0 | 0 | 0 | 0 | 0 | 0 | 0 | 0 | 0 | 0 | 0 | 0 | 0 | 0 | 0 | 0 | 0 | 0 | 0 | 0 | 0 | 0 | 0 | 0 | 0 | 0 | 0 | 0 | 0 | 0 | 0 | 0 | 0 | 0 | 0 | 0 | 0 | 0 | 0 | 0 | 0 | 0 | 0 | 0 | 0 | 0 | 0 | 0 | 0 | 0 | 0 | 0 | 0 | 0 | 0 | 0 | 0 | 0 | 0 | 0
Ach | Hospitals | Miscellaneous | Medical equipment | TRC | Existing | NE4524 | VSD Controlled Compressor | VSD Controlled Compressor | NonEquip | 15 | Others | 0% | Prescriptive_ECM_existing | 20.79% | 0 | 0 | 0 | 0 | 0 | 0 | 0 | 0 | 0 | 0 | 0 | 0 | 0 | 0 | 0 | 0 | 0 | 0 | 0 | 0 | 0 | 0 | 0 | 0 | 0 | 0 | 0 | 0 | 0 | 0 | 0 | 0 | 0 | 0 | 0 | 0 | 0 | 0 | 0 | 0 | 0 | 0 | 0 | 0 | 0 | 0 | 0 | 0 | 0 | 0 | 0 | 0 | 0 | 0 | 0 | 0 | 0 | 0 | 0 | 0 | 0 | 0 | 0 | 0 | 0 | 0 | 0 | 0 | 0 | 0 | 0 | 0 | 0 | 0 | 0 | 0 | 0 | 0 | 0 | 0 | 0 | 0 | 0 | 0 | 0 | 0 | 0 | 0 | 0 | 0 | 0 | 0 | 0 | 0 | 0
Ach | Hospitals | Refrigeration | Large cold storage | TRC | New | NN4849 | PSC to ECM Evaporator Fan Motor (Walk-In, Refrigerator) | PSC to ECM Evaporator Fan Motor (Walk-In, Refrigerator) | NonEquip | 15 | Walk-in cooler | 0% | Prescriptive_ECM | 37.5% | 0 | 0 | 0 | 0 | 0 | 0 | 0 | 0 | 0 | 0 | 0 | 0 | 0 | 0 | 0 | 0 | 0 | 0 | 0 | 0 | 0 | 0 | 0 | 0 | 0 | 0 | 0 | 0 | 0 | 0 | 0 | 0 | 0 | 0 | 0 | 0 | 0 | 0 | 0 | 0 | 0 | 0 | 0 | 0 | 0 | 0 | 0 | 0 | 0 | 0 | 0 | 0 | 0 | 0 | 0 | 0 | 0 | 0 | 0 | 0 | 0 | 0 | 0 | 0 | 0 | 0 | 0 | 0 | 0 | 0 | 0 | 0 | 0 | 0 | 0 | 0 | 0 | 0 | 0 | 0 | 0 | 0 | 0 | 0 | 0 | 0 | 0 | 0 | 0 | 0 | 0 | 0 | 0 | 0 | 0
Ach | Hospitals | Refrigeration | Large cold storage | TRC | New | NN4823 | PSC to ECM Evaporator Fan Motor (Reach-In) | PSC to ECM Evaporator Fan Motor (Reach-In) | NonEquip | 15 | Display cases | 0% | Prescriptive_ECM | 37.5% | 0 | 0 | 0 | 0 | 0 | 0 | 0 | 0 | 0 | 0 | 0 | 0 | 0 | 0 | 0 | 0 | 0 | 0 | 0 | 0 | 0 | 0 | 0 | 0 | 0 | 0 | 0 | 0 | 0 | 0 | 0 | 0 | 0 | 0 | 0 | 0 | 0 | 0 | 0 | 0 | 0 | 0 | 0 | 0 | 0 | 0 | 0 | 0 | 0 | 0 | 0 | 0 | 0 | 0 | 0 | 0 | 0 | 0 | 0 | 0 | 0 | 0 | 0 | 0 | 0 | 0 | 0 | 0 | 0 | 0 | 0 | 0 | 0 | 0 | 0 | 0 | 0 | 0 | 0 | 0 | 0 | 0 | 0 | 0 | 0 | 0 | 0 | 0 | 0 | 0 | 0 | 0 | 0 | 0 | 0
Ach | Hospitals | Refrigeration | Large cold storage | TRC | Existing | NE4836 | PSC to ECM Evaporator Fan Motor (Walk-In, Refrigerator) | PSC to ECM Evaporator Fan Motor (Walk-In, Refrigerator) | NonEquip | 15 | Walk-in cooler | 0% | Prescriptive_ECM_existing | 37.5% | 0 | 0 | 0 | 0 | 0 | 0 | 0 | 0 | 0 | 0 | 0 | 0 | 0 | 0 | 0 | 0 | 0 | 0 | 0 | 0 | 0 | 0 | 0 | 0 | 0 | 0 | 0 | 0 | 0 | 0 | 0 | 0 | 0 | 0 | 0 | 0 | 0 | 0 | 0 | 0 | 0 | 0 | 0 | 0 | 0 | 0 | 0 | 0 | 0 | 0 | 0 | 0 | 0 | 0 | 0 | 0 | 0 | 0 | 0 | 0 | 0 | 0 | 0 | 0 | 0 | 0 | 0 | 0 | 0 | 0 | 0 | 0 | 0 | 0 | 0 | 0 | 0 | 0 | 0 | 0 | 0 | 0 | 0 | 0 | 0 | 0 | 0 | 0 | 0 | 0 | 0 | 0 | 0 | 0 | 0
Ach | Hospitals | Refrigeration | Large cold storage | TRC | Existing | NE4810 | PSC to ECM Evaporator Fan Motor (Reach-In) | PSC to ECM Evaporator Fan Motor (Reach-In) | NonEquip | 15 | Display cases | 0% | Prescriptive_ECM_existing | 37.5% | 0 | 0 | 0 | 0 | 0 | 0 | 0 | 0 | 0 | 0 | 0 | 0 | 0 | 0 | 0 | 0 | 0 | 0 | 0 | 0 | 0 | 0 | 0 | 0 | 0 | 0 | 0 | 0 | 0 | 0 | 0 | 0 | 0 | 0 | 0 | 0 | 0 | 0 | 0 | 0 | 0 | 0 | 0 | 0 | 0 | 0 | 0 | 0 | 0 | 0 | 0 | 0 | 0 | 0 | 0 | 0 | 0 | 0 | 0 | 0 | 0 | 0 | 0 | 0 | 0 | 0 | 0 | 0 | 0 | 0 | 0 | 0 | 0 | 0 | 0 | 0 | 0 | 0 | 0 | 0 | 0 | 0 | 0 | 0 | 0 | 0 | 0 | 0 | 0 | 0 | 0 | 0 | 0 | 0 | 0
Ach | Hospitals | Miscellaneous | Laboratory equipment | TRC | New | NN4537 | VSD Controlled Compressor | VSD Controlled Compressor | NonEquip | 15 | Others | 0% | Prescriptive_ECM | 20.79% | 0 | 0 | 0 | 0 | 0 | 0 | 0 | 0 | 0 | 0 | 0 | 0 | 0 | 0 | 0 | 0 | 0 | 0 | 0 | 0 | 0 | 0 | 0 | 0 | 0 | 0 | 0 | 0 | 0 | 0 | 0 | 0 | 0 | 0 | 0 | 0 | 0 | 0 | 0 | 0 | 0 | 0 | 0 | 0 | 0 | 0 | 0 | 0 | 0 | 0 | 0 | 0 | 0 | 0 | 0 | 0 | 0 | 0 | 0 | 0 | 0 | 0 | 0 | 0 | 0 | 0 | 0 | 0 | 0 | 0 | 0 | 0 | 0 | 0 | 0 | 0 | 0 | 0 | 0 | 0 | 0 | 0 | 0 | 0 | 0 | 0 | 0 | 0 | 0 | 0 | 0 | 0 | 0 | 0 | 0
Ach | Hospitals | Miscellaneous | Laboratory equipment | TRC | Existing | NE4524 | VSD Controlled Compressor | VSD Controlled Compressor | NonEquip | 15 | Others | 0% | Prescriptive_ECM_existing | 20.79% | 0 | 0 | 0 | 0 | 0 | 0 | 0 | 0 | 0 | 0 | 0 | 0 | 0 | 0 | 0 | 0 | 0 | 0 | 0 | 0 | 0 | 0 | 0 | 0 | 0 | 0 | 0 | 0 | 0 | 0 | 0 | 0 | 0 | 0 | 0 | 0 | 0 | 0 | 0 | 0 | 0 | 0 | 0 | 0 | 0 | 0 | 0 | 0 | 0 | 0 | 0 | 0 | 0 | 0 | 0 | 0 | 0 | 0 | 0 | 0 | 0 | 0 | 0 | 0 | 0 | 0 | 0 | 0 | 0 | 0 | 0 | 0 | 0 | 0 | 0 | 0 | 0 | 0 | 0 | 0 | 0 | 0 | 0 | 0 | 0 | 0 | 0 | 0 | 0 | 0 | 0 | 0 | 0 | 0 | 0
Ach | Hospitals | Space Heating | Individual room heating | TRC | New | NN4173 | Smart Thermostat | Smart Thermostat | NonEquip | 11 |  | 31.48% | thermo | 10% | 0 | 0 | 0 | 0 | 0 | 0 | 0 | 0 | 0 | 0 | 0 | 0 | 0 | 0 | 0 | 0 | 0 | 0 | 0 | 0 | 0 | 0 | 0 | 0 | 0 | 0 | 0 | 0 | 0 | 0 | 0 | 0 | 0 | 0 | 0 | 0 | 0 | 0 | 0 | 0 | 0 | 0 | 0 | 0 | 0 | 0 | 0 | 0 | 0 | 0 | 0 | 0 | 0 | 0 | 0 | 0 | 0 | 0 | 0 | 0 | 0 | 0 | 0 | 0 | 0 | 0 | 0 | 0 | 0 | 0 | 0 | 0 | 0 | 0 | 0 | 0 | 0 | 0 | 0 | 0 | 0 | 0 | 0 | 0 | 0 | 0 | 0 | 0 | 0 | 0 | 0 | 0 | 0 | 0 | 0
Ach | Hospitals | Space Heating | Individual room heating | TRC | New | NN3653 | Facility Energy Management System | Facility Energy Management System | NonEquip | 15 |  | 4.276% | Custom_improvement | 20% | 0 | 0 | 0 | 0 | 0 | 0 | 0 | 0 | 0 | 0 | 0 | 0 | 0 | 0 | 0 | 0 | 0 | 0 | 0 | 0 | 0 | 0 | 0 | 0 | 0 | 0 | 0 | 0 | 0 | 0 | 0 | 0 | 0 | 0 | 0 | 0 | 0 | 0 | 0 | 0 | 0 | 0 | 0 | 0 | 0 | 0 | 0 | 0 | 0 | 0 | 0 | 0 | 0 | 0 | 0 | 0 | 0 | 0 | 0 | 0 | 0 | 0 | 0 | 0 | 0 | 0 | 0 | 0 | 0 | 0 | 0 | 0 | 0 | 0 | 0 | 0 | 0 | 0 | 0 | 0 | 0 | 0 | 0 | 0 | 0 | 0 | 0 | 0 | 0 | 0 | 0 | 0 | 0 | 0 | 0
Ach | Hospitals | Space Heating | Individual room heating | TRC | New | NN3575 | ECM Motors on Furnaces | ECM Motors on Furnaces | NonEquip | 15 | Forced air furnace | 0% | Prescriptive_ECM | 1.706% | 0 | 0 | 0 | 0 | 0 | 0 | 0 | 0 | 0 | 0 | 0 | 0 | 0 | 0 | 0 | 0 | 0 | 0 | 0 | 0 | 0 | 0 | 0 | 0 | 0 | 0 | 0 | 0 | 0 | 0 | 0 | 0 | 0 | 0 | 0 | 0 | 0 | 0 | 0 | 0 | 0 | 0 | 0 | 0 | 0 | 0 | 0 | 0 | 0 | 0 | 0 | 0 | 0 | 0 | 0 | 0 | 0 | 0 | 0 | 0 | 0 | 0 | 0 | 0 | 0 | 0 | 0 | 0 | 0 | 0 | 0 | 0 | 0 | 0 | 0 | 0 | 0 | 0 | 0 | 0 | 0 | 0 | 0 | 0 | 0 | 0 | 0 | 0 | 0 | 0 | 0 | 0 | 0 | 0 | 0
Ach | Hospitals | Space Heating | Individual room heating | TRC | New | NN3393 | Dedicated Outdoor Air System on VRF unit | Dedicated Outdoor Air System on VRF unit | NonEquip | 15 | Residential/split system heat pump | 0% | Prescriptive_HVACnonequip | 10% | 0 | 0 | 0 | 0 | 0 | 0 | 0 | 0 | 0 | 0 | 0 | 0 | 0 | 0 | 0 | 0 | 0 | 0 | 0 | 0 | 0 | 0 | 0 | 0 | 0 | 0 | 0 | 0 | 0 | 0 | 0 | 0 | 0 | 0 | 0 | 0 | 0 | 0 | 0 | 0 | 0 | 0 | 0 | 0 | 0 | 0 | 0 | 0 | 0 | 0 | 0 | 0 | 0 | 0 | 0 | 0 | 0 | 0 | 0 | 0 | 0 | 0 | 0 | 0 | 0 | 0 | 0 | 0 | 0 | 0 | 0 | 0 | 0 | 0 | 0 | 0 | 0 | 0 | 0 | 0 | 0 | 0 | 0 | 0 | 0 | 0 | 0 | 0 | 0 | 0 | 0 | 0 | 0 | 0 | 0
Ach | Hospitals | Space Heating | Individual room heating | TRC | New | NN3185 | Ceiling Insulation(R2 to R38) | Ceiling Insulation(R2 to R38) | NonEquip | 20 |  | 0% | Prescriptive_shell | 2.59% | 0 | 0 | 0 | 0 | 0 | 0 | 0 | 0 | 0 | 0 | 0 | 0 | 0 | 0 | 0 | 0 | 0 | 0 | 0 | 0 | 0 | 0 | 0 | 0 | 0 | 0 | 0 | 0 | 0 | 0 | 0 | 0 | 0 | 0 | 0 | 0 | 0 | 0 | 0 | 0 | 0 | 0 | 0 | 0 | 0 | 0 | 0 | 0 | 0 | 0 | 0 | 0 | 0 | 0 | 0 | 0 | 0 | 0 | 0 | 0 | 0 | 0 | 0 | 0 | 0 | 0 | 0 | 0 | 0 | 0 | 0 | 0 | 0 | 0 | 0 | 0 | 0 | 0 | 0 | 0 | 0 | 0 | 0 | 0 | 0 | 0 | 0 | 0 | 0 | 0 | 0 | 0 | 0 | 0 | 0
Ach | Hospitals | Space Heating | Individual room heating | TRC | Existing | NE4238 | Wall Insulation | Wall Insulation | NonEquip | 20 |  | 0% | newshell_existing | 2.11% | 0 | 0 | 0 | 0 | 0 | 0 | 0 | 0 | 0 | 0 | 0 | 0 | 0 | 0 | 0 | 0 | 0 | 0 | 0 | 0 | 0 | 0 | 0 | 0 | 0 | 0 | 0 | 0 | 0 | 0 | 0 | 0 | 0 | 0 | 0 | 0 | 0 | 0 | 0 | 0 | 0 | 0 | 0 | 0 | 0 | 0 | 0 | 0 | 0 | 0 | 0 | 0 | 0 | 0 | 0 | 0 | 0 | 0 | 0 | 0 | 0 | 0 | 0 | 0 | 0 | 0 | 0 | 0 | 0 | 0 | 0 | 0 | 0 | 0 | 0 | 0 | 0 | 0 | 0 | 0 | 0 | 0 | 0 | 0 | 0 | 0 | 0 | 0 | 0 | 0 | 0 | 0 | 0 | 0 | 0
Ach | Hospitals | Space Heating | Individual room heating | TRC | Existing | NE4160 | Smart Thermostat | Smart Thermostat | NonEquip | 11 |  | 31.48% | thermo_existing | 10% | 0 | 0 | 0 | 0 | 0 | 0 | 0 | 0 | 0 | 0 | 0 | 0 | 0 | 0 | 0 | 0 | 0 | 0 | 0 | 0 | 0 | 0 | 0 | 0 | 0 | 0 | 0 | 0 | 0 | 0 | 0 | 0 | 0 | 0 | 0 | 0 | 0 | 0 | 0 | 0 | 0 | 0 | 0 | 0 | 0 | 0 | 0 | 0 | 0 | 0 | 0 | 0 | 0 | 0 | 0 | 0 | 0 | 0 | 0 | 0 | 0 | 0 | 0 | 0 | 0 | 0 | 0 | 0 | 0 | 0 | 0 | 0 | 0 | 0 | 0 | 0 | 0 | 0 | 0 | 0 | 0 | 0 | 0 | 0 | 0 | 0 | 0 | 0 | 0 | 0 | 0 | 0 | 0 | 0 | 0
Ach | Hospitals | Space Heating | Individual room heating | TRC | Existing | NE4004 | Low U-Value Windows | Low U-Value Windows | NonEquip | 20 |  | 5.375% | newshell_existing | 46% | 0 | 0 | 0 | 0 | 0 | 0 | 0 | 0 | 0 | 0 | 0 | 0 | 0 | 0 | 0 | 0 | 0 | 0 | 0 | 0 | 0 | 0 | 0 | 0 | 0 | 0 | 0 | 0 | 0 | 0 | 0 | 0 | 0 | 0 | 0 | 0 | 0 | 0 | 0 | 0 | 0 | 0 | 0 | 0 | 0 | 0 | 0 | 0 | 0 | 0 | 0 | 0 | 0 | 0 | 0 | 0 | 0 | 0 | 0 | 0 | 0 | 0 | 0 | 0 | 0 | 0 | 0 | 0 | 0 | 0 | 0 | 0 | 0 | 0 | 0 | 0 | 0 | 0 | 0 | 0 | 0 | 0 | 0 | 0 | 0 | 0 | 0 | 0 | 0 | 0 | 0 | 0 | 0 | 0 | 0
Ach | Hospitals | Space Heating | Individual room heating | TRC | Existing | NE3640 | Facility Energy Management System | Facility Energy Management System | NonEquip | 15 |  | 5.375% | Custom_improvement_existing | 20% | 0 | 0 | 0 | 0 | 0 | 0 | 0 | 0 | 0 | 0 | 0 | 0 | 0 | 0 | 0 | 0 | 0 | 0 | 0 | 0 | 0 | 0 | 0 | 0 | 0 | 0 | 0 | 0 | 0 | 0 | 0 | 0 | 0 | 0 | 0 | 0 | 0 | 0 | 0 | 0 | 0 | 0 | 0 | 0 | 0 | 0 | 0 | 0 | 0 | 0 | 0 | 0 | 0 | 0 | 0 | 0 | 0 | 0 | 0 | 0 | 0 | 0 | 0 | 0 | 0 | 0 | 0 | 0 | 0 | 0 | 0 | 0 | 0 | 0 | 0 | 0 | 0 | 0 | 0 | 0 | 0 | 0 | 0 | 0 | 0 | 0 | 0 | 0 | 0 | 0 | 0 | 0 | 0 | 0 | 0
Ach | Hospitals | Space Heating | Individual room heating | TRC | Existing | NE3562 | ECM Motors on Furnaces | ECM Motors on Furnaces | NonEquip | 15 | Forced air furnace | 0% | Prescriptive_ECM_existing | 1.706% | 0 | 0 | 0 | 0 | 0 | 0 | 0 | 0 | 0 | 0 | 0 | 0 | 0 | 0 | 0 | 0 | 0 | 0 | 0 | 0 | 0 | 0 | 0 | 0 | 0 | 0 | 0 | 0 | 0 | 0 | 0 | 0 | 0 | 0 | 0 | 0 | 0 | 0 | 0 | 0 | 0 | 0 | 0 | 0 | 0 | 0 | 0 | 0 | 0 | 0 | 0 | 0 | 0 | 0 | 0 | 0 | 0 | 0 | 0 | 0 | 0 | 0 | 0 | 0 | 0 | 0 | 0 | 0 | 0 | 0 | 0 | 0 | 0 | 0 | 0 | 0 | 0 | 0 | 0 | 0 | 0 | 0 | 0 | 0 | 0 | 0 | 0 | 0 | 0 | 0 | 0 | 0 | 0 | 0 | 0
Ach | Hospitals | Space Heating | Individual room heating | TRC | Existing | NE3380 | Dedicated Outdoor Air System on VRF unit | Dedicated Outdoor Air System on VRF unit | NonEquip | 15 | Residential/split system heat pump | 0% | Prescriptive_HVACnonequip_existing | 10% | 0 | 0 | 0 | 0 | 0 | 0 | 0 | 0 | 0 | 0 | 0 | 0 | 0 | 0 | 0 | 0 | 0 | 0 | 0 | 0 | 0 | 0 | 0 | 0 | 0 | 0 | 0 | 0 | 0 | 0 | 0 | 0 | 0 | 0 | 0 | 0 | 0 | 0 | 0 | 0 | 0 | 0 | 0 | 0 | 0 | 0 | 0 | 0 | 0 | 0 | 0 | 0 | 0 | 0 | 0 | 0 | 0 | 0 | 0 | 0 | 0 | 0 | 0 | 0 | 0 | 0 | 0 | 0 | 0 | 0 | 0 | 0 | 0 | 0 | 0 | 0 | 0 | 0 | 0 | 0 | 0 | 0 | 0 | 0 | 0 | 0 | 0 | 0 | 0 | 0 | 0 | 0 | 0 | 0 | 0
Ach | Hospitals | Space Heating | Individual room heating | TRC | Existing | NE3172 | Ceiling Insulation(R2 to R38) | Ceiling Insulation(R2 to R38) | NonEquip | 20 |  | 0% | Prescriptive_shell_existing | 2.858% | 0 | 0 | 0 | 0 | 0 | 0 | 0 | 0 | 0 | 0 | 0 | 0 | 0 | 0 | 0 | 0 | 0 | 0 | 0 | 0 | 0 | 0 | 0 | 0 | 0 | 0 | 0 | 0 | 0 | 0 | 0 | 0 | 0 | 0 | 0 | 0 | 0 | 0 | 0 | 0 | 0 | 0 | 0 | 0 | 0 | 0 | 0 | 0 | 0 | 0 | 0 | 0 | 0 | 0 | 0 | 0 | 0 | 0 | 0 | 0 | 0 | 0 | 0 | 0 | 0 | 0 | 0 | 0 | 0 | 0 | 0 | 0 | 0 | 0 | 0 | 0 | 0 | 0 | 0 | 0 | 0 | 0 | 0 | 0 | 0 | 0 | 0 | 0 | 0 | 0 | 0 | 0 | 0 | 0 | 0
Ach | Hospitals | Space Cooling | Individual room air conditioners | TRC | New | NN4199 | Thermal Energy Storage | Thermal Energy Storage | NonEquip | 20 |  | 66.67% | Prescriptive_HVACnonequip | 0% | 0 | 0 | 0 | 0 | 0 | 0 | 0 | 0 | 0 | 0 | 0 | 0 | 0 | 0 | 0 | 0 | 0 | 0 | 0 | 0 | 0 | 0 | 0 | 0 | 0 | 0 | 0 | 0 | 0 | 0 | 0 | 0 | 0 | 0 | 0 | 0 | 0 | 0 | 0 | 0 | 0 | 0 | 0 | 0 | 0 | 0 | 0 | 0 | 0 | 0 | 0 | 0 | 0 | 0 | 0 | 0 | 0 | 0 | 0 | 0 | 0 | 0 | 0 | 0 | 0 | 0 | 0 | 0 | 0 | 0 | 0 | 0 | 0 | 0 | 0 | 0 | 0 | 0 | 0 | 0 | 0 | 0 | 0 | 0 | 0 | 0 | 0 | 0 | 0 | 0 | 0 | 0 | 0 | 0 | 0
Ach | Hospitals | Space Cooling | Individual room air conditioners | TRC | New | NN4147 | Smart Thermostat | Smart Thermostat | NonEquip | 11 |  | 31.48% | thermo | 10% | 0 | 0 | 0 | 0 | 0 | 0 | 0 | 0 | 0 | 0 | 0 | 0 | 0 | 0 | 0 | 0 | 0 | 0 | 0 | 0 | 0 | 0 | 0 | 0 | 0 | 0 | 0 | 0 | 0 | 0 | 0 | 0 | 0 | 0 | 0 | 0 | 0 | 0 | 0 | 0 | 0 | 0 | 0 | 0 | 0 | 0 | 0 | 0 | 0 | 0 | 0 | 0 | 0 | 0 | 0 | 0 | 0 | 0 | 0 | 0 | 0 | 0 | 0 | 0 | 0 | 0 | 0 | 0 | 0 | 0 | 0 | 0 | 0 | 0 | 0 | 0 | 0 | 0 | 0 | 0 | 0 | 0 | 0 | 0 | 0 | 0 | 0 | 0 | 0 | 0 | 0 | 0 | 0 | 0 | 0
Ach | Hospitals | Space Cooling | Individual room air conditioners | TRC | New | NN3913 | HVAC tune-up_RTU | HVAC tune-up_RTU | NonEquip | 5 | Packaged air conditioning units (RTUs) | 0% | Prescriptive_HVACnonequip | 5% | 0 | 0 | 0 | 0 | 0 | 0 | 0 | 0 | 0 | 0 | 0 | 0 | 0 | 0 | 0 | 0 | 0 | 0 | 0 | 0 | 0 | 0 | 0 | 0 | 0 | 0 | 0 | 0 | 0 | 0 | 0 | 0 | 0 | 0 | 0 | 0 | 0 | 0 | 0 | 0 | 0 | 0 | 0 | 0 | 0 | 0 | 0 | 0 | 0 | 0 | 0 | 0 | 0 | 0 | 0 | 0 | 0 | 0 | 0 | 0 | 0 | 0 | 0 | 0 | 0 | 0 | 0 | 0 | 0 | 0 | 0 | 0 | 0 | 0 | 0 | 0 | 0 | 0 | 0 | 0 | 0 | 0 | 0 | 0 | 0 | 0 | 0 | 0 | 0 | 0 | 0 | 0 | 0 | 0 | 0
Ach | Hospitals | Space Cooling | Individual room air conditioners | TRC | New | NN3679 | Facility Energy Management System | Facility Energy Management System | NonEquip | 15 |  | 4.276% | Custom_improvement | 20% | 0 | 0 | 0 | 0 | 0 | 0 | 0 | 0 | 0 | 0 | 0 | 0 | 0 | 0 | 0 | 0 | 0 | 0 | 0 | 0 | 0 | 0 | 0 | 0 | 0 | 0 | 0 | 0 | 0 | 0 | 0 | 0 | 0 | 0 | 0 | 0 | 0 | 0 | 0 | 0 | 0 | 0 | 0 | 0 | 0 | 0 | 0 | 0 | 0 | 0 | 0 | 0 | 0 | 0 | 0 | 0 | 0 | 0 | 0 | 0 | 0 | 0 | 0 | 0 | 0 | 0 | 0 | 0 | 0 | 0 | 0 | 0 | 0 | 0 | 0 | 0 | 0 | 0 | 0 | 0 | 0 | 0 | 0 | 0 | 0 | 0 | 0 | 0 | 0 | 0 | 0 | 0 | 0 | 0 | 0
Ach | Hospitals | Space Cooling | Individual room air conditioners | TRC | New | NN3419 | Dedicated Outdoor Air System on VRF unit | Dedicated Outdoor Air System on VRF unit | NonEquip | 15 | Residential-type central air conditioners | 0% | Prescriptive_HVACnonequip | 17.5% | 0 | 0 | 0 | 0 | 0 | 0 | 0 | 0 | 0 | 0 | 0 | 0 | 0 | 0 | 0 | 0 | 0 | 0 | 0 | 0 | 0 | 0 | 0 | 0 | 0 | 0 | 0 | 0 | 0 | 0 | 0 | 0 | 0 | 0 | 0 | 0 | 0 | 0 | 0 | 0 | 0 | 0 | 0 | 0 | 0 | 0 | 0 | 0 | 0 | 0 | 0 | 0 | 0 | 0 | 0 | 0 | 0 | 0 | 0 | 0 | 0 | 0 | 0 | 0 | 0 | 0 | 0 | 0 | 0 | 0 | 0 | 0 | 0 | 0 | 0 | 0 | 0 | 0 | 0 | 0 | 0 | 0 | 0 | 0 | 0 | 0 | 0 | 0 | 0 | 0 | 0 | 0 | 0 | 0 | 0
Ach | Hospitals | Space Cooling | Individual room air conditioners | TRC | New | NN3315 | Chilled Water System - Variable Speed Drives | Chilled Water System - Variable Speed Drives | NonEquip | 13 | Central chillers inside | 0% | Prescriptive_HVACnonequip | 24.74% | 0 | 0 | 0 | 0 | 0 | 0 | 0 | 0 | 0 | 0 | 0 | 0 | 0 | 0 | 0 | 0 | 0 | 0 | 0 | 0 | 0 | 0 | 0 | 0 | 0 | 0 | 0 | 0 | 0 | 0 | 0 | 0 | 0 | 0 | 0 | 0 | 0 | 0 | 0 | 0 | 0 | 0 | 0 | 0 | 0 | 0 | 0 | 0 | 0 | 0 | 0 | 0 | 0 | 0 | 0 | 0 | 0 | 0 | 0 | 0 | 0 | 0 | 0 | 0 | 0 | 0 | 0 | 0 | 0 | 0 | 0 | 0 | 0 | 0 | 0 | 0 | 0 | 0 | 0 | 0 | 0 | 0 | 0 | 0 | 0 | 0 | 0 | 0 | 0 | 0 | 0 | 0 | 0 | 0 | 0
Ach | Hospitals | Space Cooling | Individual room air conditioners | TRC | New | NN3211 | Ceiling Insulation(R2 to R38) | Ceiling Insulation(R2 to R38) | NonEquip | 20 |  | 0% | Prescriptive_shell | 2.096% | 0 | 0 | 0 | 0 | 0 | 0 | 0 | 0 | 0 | 0 | 0 | 0 | 0 | 0 | 0 | 0 | 0 | 0 | 0 | 0 | 0 | 0 | 0 | 0 | 0 | 0 | 0 | 0 | 0 | 0 | 0 | 0 | 0 | 0 | 0 | 0 | 0 | 0 | 0 | 0 | 0 | 0 | 0 | 0 | 0 | 0 | 0 | 0 | 0 | 0 | 0 | 0 | 0 | 0 | 0 | 0 | 0 | 0 | 0 | 0 | 0 | 0 | 0 | 0 | 0 | 0 | 0 | 0 | 0 | 0 | 0 | 0 | 0 | 0 | 0 | 0 | 0 | 0 | 0 | 0 | 0 | 0 | 0 | 0 | 0 | 0 | 0 | 0 | 0 | 0 | 0 | 0 | 0 | 0 | 0
Ach | Hospitals | Space Cooling | Individual room air conditioners | TRC | Existing | NE4212 | Wall Insulation | Wall Insulation | NonEquip | 20 |  | 0% | newshell_existing | 10.6% | 0 | 0 | 0 | 0 | 0 | 0 | 0 | 0 | 0 | 0 | 0 | 0 | 0 | 0 | 0 | 0 | 0 | 0 | 0 | 0 | 0 | 0 | 0 | 0 | 0 | 0 | 0 | 0 | 0 | 0 | 0 | 0 | 0 | 0 | 0 | 0 | 0 | 0 | 0 | 0 | 0 | 0 | 0 | 0 | 0 | 0 | 0 | 0 | 0 | 0 | 0 | 0 | 0 | 0 | 0 | 0 | 0 | 0 | 0 | 0 | 0 | 0 | 0 | 0 | 0 | 0 | 0 | 0 | 0 | 0 | 0 | 0 | 0 | 0 | 0 | 0 | 0 | 0 | 0 | 0 | 0 | 0 | 0 | 0 | 0 | 0 | 0 | 0 | 0 | 0 | 0 | 0 | 0 | 0 | 0
Ach | Hospitals | Space Cooling | Individual room air conditioners | TRC | Existing | NE4186 | Thermal Energy Storage | Thermal Energy Storage | NonEquip | 20 |  | 66.67% | Prescriptive_HVACnonequip_existing | 0% | 0 | 0 | 0 | 0 | 0 | 0 | 0 | 0 | 0 | 0 | 0 | 0 | 0 | 0 | 0 | 0 | 0 | 0 | 0 | 0 | 0 | 0 | 0 | 0 | 0 | 0 | 0 | 0 | 0 | 0 | 0 | 0 | 0 | 0 | 0 | 0 | 0 | 0 | 0 | 0 | 0 | 0 | 0 | 0 | 0 | 0 | 0 | 0 | 0 | 0 | 0 | 0 | 0 | 0 | 0 | 0 | 0 | 0 | 0 | 0 | 0 | 0 | 0 | 0 | 0 | 0 | 0 | 0 | 0 | 0 | 0 | 0 | 0 | 0 | 0 | 0 | 0 | 0 | 0 | 0 | 0 | 0 | 0 | 0 | 0 | 0 | 0 | 0 | 0 | 0 | 0 | 0 | 0 | 0 | 0
Ach | Hospitals | Space Cooling | Individual room air conditioners | TRC | Existing | NE4134 | Smart Thermostat | Smart Thermostat | NonEquip | 11 |  | 31.48% | thermo_existing | 10% | 0 | 0 | 0 | 0 | 0 | 0 | 0 | 0 | 0 | 0 | 0 | 0 | 0 | 0 | 0 | 0 | 0 | 0 | 0 | 0 | 0 | 0 | 0 | 0 | 0 | 0 | 0 | 0 | 0 | 0 | 0 | 0 | 0 | 0 | 0 | 0 | 0 | 0 | 0 | 0 | 0 | 0 | 0 | 0 | 0 | 0 | 0 | 0 | 0 | 0 | 0 | 0 | 0 | 0 | 0 | 0 | 0 | 0 | 0 | 0 | 0 | 0 | 0 | 0 | 0 | 0 | 0 | 0 | 0 | 0 | 0 | 0 | 0 | 0 | 0 | 0 | 0 | 0 | 0 | 0 | 0 | 0 | 0 | 0 | 0 | 0 | 0 | 0 | 0 | 0 | 0 | 0 | 0 | 0 | 0
Ach | Hospitals | Space Cooling | Individual room air conditioners | TRC | Existing | NE3978 | Low U-Value Windows | Low U-Value Windows | NonEquip | 20 |  | 5.375% | newshell_existing | 46% | 0 | 0 | 0 | 0 | 0 | 0 | 0 | 0 | 0 | 0 | 0 | 0 | 0 | 0 | 0 | 0 | 0 | 0 | 0 | 0 | 0 | 0 | 0 | 0 | 0 | 0 | 0 | 0 | 0 | 0 | 0 | 0 | 0 | 0 | 0 | 0 | 0 | 0 | 0 | 0 | 0 | 0 | 0 | 0 | 0 | 0 | 0 | 0 | 0 | 0 | 0 | 0 | 0 | 0 | 0 | 0 | 0 | 0 | 0 | 0 | 0 | 0 | 0 | 0 | 0 | 0 | 0 | 0 | 0 | 0 | 0 | 0 | 0 | 0 | 0 | 0 | 0 | 0 | 0 | 0 | 0 | 0 | 0 | 0 | 0 | 0 | 0 | 0 | 0 | 0 | 0 | 0 | 0 | 0 | 0
Ach | Hospitals | Space Cooling | Individual room air conditioners | TRC | Existing | NE3900 | HVAC tune-up_RTU | HVAC tune-up_RTU | NonEquip | 5 | Packaged air conditioning units (RTUs) | 0% | Prescriptive_HVACnonequip_existing | 5% | 0 | 0 | 0 | 0 | 0 | 0 | 0 | 0 | 0 | 0 | 0 | 0 | 0 | 0 | 0 | 0 | 0 | 0 | 0 | 0 | 0 | 0 | 0 | 0 | 0 | 0 | 0 | 0 | 0 | 0 | 0 | 0 | 0 | 0 | 0 | 0 | 0 | 0 | 0 | 0 | 0 | 0 | 0 | 0 | 0 | 0 | 0 | 0 | 0 | 0 | 0 | 0 | 0 | 0 | 0 | 0 | 0 | 0 | 0 | 0 | 0 | 0 | 0 | 0 | 0 | 0 | 0 | 0 | 0 | 0 | 0 | 0 | 0 | 0 | 0 | 0 | 0 | 0 | 0 | 0 | 0 | 0 | 0 | 0 | 0 | 0 | 0 | 0 | 0 | 0 | 0 | 0 | 0 | 0 | 0
Ach | Hospitals | Space Cooling | Individual room air conditioners | TRC | Existing | NE3666 | Facility Energy Management System | Facility Energy Management System | NonEquip | 15 |  | 5.375% | Custom_improvement_existing | 20% | 0 | 0 | 0 | 0 | 0 | 0 | 0 | 0 | 0 | 0 | 0 | 0 | 0 | 0 | 0 | 0 | 0 | 0 | 0 | 0 | 0 | 0 | 0 | 0 | 0 | 0 | 0 | 0 | 0 | 0 | 0 | 0 | 0 | 0 | 0 | 0 | 0 | 0 | 0 | 0 | 0 | 0 | 0 | 0 | 0 | 0 | 0 | 0 | 0 | 0 | 0 | 0 | 0 | 0 | 0 | 0 | 0 | 0 | 0 | 0 | 0 | 0 | 0 | 0 | 0 | 0 | 0 | 0 | 0 | 0 | 0 | 0 | 0 | 0 | 0 | 0 | 0 | 0 | 0 | 0 | 0 | 0 | 0 | 0 | 0 | 0 | 0 | 0 | 0 | 0 | 0 | 0 | 0 | 0 | 0
Ach | Hospitals | Space Cooling | Individual room air conditioners | TRC | Existing | NE3406 | Dedicated Outdoor Air System on VRF unit | Dedicated Outdoor Air System on VRF unit | NonEquip | 15 | Residential-type central air conditioners | 0% | Prescriptive_HVACnonequip_existing | 17.5% | 0 | 0 | 0 | 0 | 0 | 0 | 0 | 0 | 0 | 0 | 0 | 0 | 0 | 0 | 0 | 0 | 0 | 0 | 0 | 0 | 0 | 0 | 0 | 0 | 0 | 0 | 0 | 0 | 0 | 0 | 0 | 0 | 0 | 0 | 0 | 0 | 0 | 0 | 0 | 0 | 0 | 0 | 0 | 0 | 0 | 0 | 0 | 0 | 0 | 0 | 0 | 0 | 0 | 0 | 0 | 0 | 0 | 0 | 0 | 0 | 0 | 0 | 0 | 0 | 0 | 0 | 0 | 0 | 0 | 0 | 0 | 0 | 0 | 0 | 0 | 0 | 0 | 0 | 0 | 0 | 0 | 0 | 0 | 0 | 0 | 0 | 0 | 0 | 0 | 0 | 0 | 0 | 0 | 0 | 0
Ach | Hospitals | Space Cooling | Individual room air conditioners | TRC | Existing | NE3302 | Chilled Water System - Variable Speed Drives | Chilled Water System - Variable Speed Drives | NonEquip | 13 | Central chillers inside | 0% | Prescriptive_HVACnonequip_existing | 24.74% | 0 | 0 | 0 | 0 | 0 | 0 | 0 | 0 | 0 | 0 | 0 | 0 | 0 | 0 | 0 | 0 | 0 | 0 | 0 | 0 | 0 | 0 | 0 | 0 | 0 | 0 | 0 | 0 | 0 | 0 | 0 | 0 | 0 | 0 | 0 | 0 | 0 | 0 | 0 | 0 | 0 | 0 | 0 | 0 | 0 | 0 | 0 | 0 | 0 | 0 | 0 | 0 | 0 | 0 | 0 | 0 | 0 | 0 | 0 | 0 | 0 | 0 | 0 | 0 | 0 | 0 | 0 | 0 | 0 | 0 | 0 | 0 | 0 | 0 | 0 | 0 | 0 | 0 | 0 | 0 | 0 | 0 | 0 | 0 | 0 | 0 | 0 | 0 | 0 | 0 | 0 | 0 | 0 | 0 | 0
Ach | Hospitals | Space Cooling | Individual room air conditioners | TRC | Existing | NE3198 | Ceiling Insulation(R2 to R38) | Ceiling Insulation(R2 to R38) | NonEquip | 20 |  | 0% | Prescriptive_shell_existing | 2.096% | 0 | 0 | 0 | 0 | 0 | 0 | 0 | 0 | 0 | 0 | 0 | 0 | 0 | 0 | 0 | 0 | 0 | 0 | 0 | 0 | 0 | 0 | 0 | 0 | 0 | 0 | 0 | 0 | 0 | 0 | 0 | 0 | 0 | 0 | 0 | 0 | 0 | 0 | 0 | 0 | 0 | 0 | 0 | 0 | 0 | 0 | 0 | 0 | 0 | 0 | 0 | 0 | 0 | 0 | 0 | 0 | 0 | 0 | 0 | 0 | 0 | 0 | 0 | 0 | 0 | 0 | 0 | 0 | 0 | 0 | 0 | 0 | 0 | 0 | 0 | 0 | 0 | 0 | 0 | 0 | 0 | 0 | 0 | 0 | 0 | 0 | 0 | 0 | 0 | 0 | 0 | 0 | 0 | 0 | 0
Ach | Hospitals | Interior Lighting | High bay | TRC | New | NN3705 | Facility Energy Management System | Facility Energy Management System | NonEquip | 15 |  | 4.276% | Custom_improvement | 24% | 1082.6173 | 1250.8867 | 1675.156 | 2150.5924 | 2584.8776 | 2865.4138 | 2762.5858 | 2298.2889 | 1614.9329 | 953.4948 | 1082.6173 | 2333.504 | 4008.6599 | 6159.2524 | 8744.1299 | 11609.5438 | 14372.1296 | 16670.4185 | 18285.3514 | 19238.8462 | 0.16027 | 0.34546 | 0.59345 | 0.91183 | 1.2945 | 1.7187 | 2.1277 | 2.4679 | 2.707 | 2.8482 | 0.13845 | 0.29842 | 0.51264 | 0.78766 | 1.1182 | 1.4847 | 1.838 | 2.1319 | 2.3384 | 2.4603 | 42.2221 | 50.0042 | 68.6385 | 90.3222 | 111.2756 | 126.4362 | 124.9464 | 106.5458 | 76.7379 | 46.4406 | 573.9178 | 8.0041 | 9.4794 | 13.012 | 17.1226 | 21.0948 | 23.9688 | 23.6864 | 20.1981 | 14.5474 | 8.8039 | 108.7989 | 467.3743 | 553.518 | 759.7888 | 999.815 | 1231.7579 | 1399.5764 | 1383.0851 | 1179.4013 | 849.4451 | 514.0709 | 6352.9434 | -528.2952 | -625.6674 | -858.825 | -1130.1378 | -1392.3138 | -1582.0069 | -1563.366 | -1333.1326 | -960.1677 | -581.0785 | -7181.0303 | 995.6695 | 1179.1855 | 1618.6138 | 2129.9527 | 2624.0717 | 2981.5833 | 2946.4511 | 2512.5339 | 1809.6129 | 1095.1495 | 13533.9737
Ach | Hospitals | Interior Lighting | High bay | TRC | Existing | NE3692 | Facility Energy Management System | Facility Energy Management System | NonEquip | 15 |  | 5.375% | Custom_improvement_existing | 24% | 7001.4262 | 10351.6031 | 14808.0601 | 20194.9486 | 25660.2555 | 29927.5071 | 30252.6966 | 26357.0197 | 19403.8829 | 12009.2973 | 7001.4262 | 17353.0293 | 32161.0893 | 52356.0379 | 78016.2935 | 107943.8006 | 138196.4972 | 164553.5169 | 183957.3998 | 195966.6971 | 1.0365 | 2.569 | 4.7612 | 7.7509 | 11.5497 | 15.9803 | 20.459 | 24.3609 | 27.2335 | 29.0114 | 0.89536 | 2.2192 | 4.1129 | 6.6954 | 9.977 | 13.8042 | 17.673 | 21.0436 | 23.525 | 25.0608 | 273.0556 | 413.8053 | 606.751 | 848.1623 | 1104.6407 | 1320.5489 | 1368.2703 | 1221.8783 | 922.0281 | 584.9207 | 5757.4936 | 51.7638 | 78.446 | 115.0232 | 160.7881 | 209.4093 | 250.3395 | 259.3862 | 231.6343 | 174.791 | 110.8848 | 1091.4614 | 3022.5705 | 4580.5898 | 6716.3887 | 9388.6742 | 12227.7446 | 14617.7251 | 15145.974 | 13525.4985 | 10206.3273 | 6474.7396 | 63732.1809 | -3416.5533 | -5177.6557 | -7591.8494 | -10612.4593 | -13821.5938 | -16523.101 | -17120.2055 | -15288.506 | -11536.6909 | -7318.7021 | -72039.4764 | 6439.1238 | 9758.2454 | 14308.2381 | 20001.1335 | 26049.3384 | 31140.8262 | 32266.1794 | 28814.0045 | 21743.0181 | 13793.4417 | 135771.6574
Ach | Hospitals | Space Heating | Forced air furnace | TRC | New | NN4173 | Smart Thermostat | Smart Thermostat | NonEquip | 11 |  | 31.48% | thermo | 10% | 0.52185 | 0.62005 | 0.8281 | 1.0394 | 1.2382 | 1.4236 | 1.4959 | 1.4213 | 1.1974 | 0.86405 | 0.52185 | 1.1419 | 1.97 | 3.0094 | 4.2476 | 5.6712 | 7.167 | 8.5883 | 9.7857 | 10.6497 | 0 | 0 | 0 | 0 | 0 | 0 | 0 | 0 | 0 | 0 | 1.2887e-05 | 2.8198e-05 | 4.8647e-05 | 7.4314e-05 | 0.00010489 | 0.00014004 | 0.00017698 | 0.00021208 | 0.00024165 | 0.00026298 | 0.020352 | 0.024786 | 0.033931 | 0.043654 | 0.053302 | 0.062815 | 0.067655 | 0.06589 | 0.056896 | 0.042084 | 0.31266 | 0.016109 | 0.019618 | 0.026856 | 0.034552 | 0.042188 | 0.049717 | 0.053548 | 0.052151 | 0.045032 | 0.033309 | 0.24747 | 0.062589 | 0.076225 | 0.10435 | 0.13425 | 0.16392 | 0.19317 | 0.20806 | 0.20263 | 0.17497 | 0.12942 | 0.96153 | -0.28643 | -0.34884 | -0.47754 | -0.61438 | -0.75016 | -0.88404 | -0.95217 | -0.92733 | -0.80074 | -0.59229 | -4.4004 | 0.34902 | 0.42506 | 0.58189 | 0.74863 | 0.91408 | 1.0772 | 1.1602 | 1.13 | 0.97571 | 0.72171 | 5.3619
Ach | Hospitals | Space Heating | Forced air furnace | TRC | New | NN3653 | Facility Energy Management System | Facility Energy Management System | NonEquip | 15 |  | 4.276% | Custom_improvement | 20% | 0.096011 | 0.11184 | 0.15099 | 0.19542 | 0.23679 | 0.26462 | 0.2572 | 0.21571 | 0.15281 | 0.090955 | 0.096011 | 0.20785 | 0.35883 | 0.55425 | 0.79104 | 1.0557 | 1.3129 | 1.5286 | 1.6814 | 1.7723 | 0 | 0 | 0 | 0 | 0 | 0 | 0 | 0 | 0 | 0 | 1.2278e-05 | 2.658e-05 | 4.5889e-05 | 7.0879e-05 | 0.00010116 | 0.000135 | 0.00016789 | 0.00019548 | 0.00021502 | 0.00022665 | 0.0037444 | 0.0044707 | 0.0061866 | 0.0082072 | 0.010193 | 0.011676 | 0.011633 | 0.01 | 0.007261 | 0.00443 | 0.05276 | 0.00070984 | 0.00084751 | 0.0011728 | 0.0015559 | 0.0019324 | 0.0022135 | 0.0022052 | 0.0018958 | 0.0013765 | 0.00083981 | 0.010002 | 0.041449 | 0.049488 | 0.068482 | 0.090849 | 0.11283 | 0.12925 | 0.12877 | 0.1107 | 0.080376 | 0.049038 | 0.58402 | -0.046851 | -0.055938 | -0.077408 | -0.10269 | -0.12754 | -0.1461 | -0.14555 | -0.12513 | -0.090852 | -0.05543 | -0.66015 | 0.0883 | 0.10543 | 0.14589 | 0.19354 | 0.24038 | 0.27535 | 0.27432 | 0.23582 | 0.17123 | 0.10447 | 1.2442
Ach | Hospitals | Space Heating | Forced air furnace | TRC | New | NN3575 | ECM Motors on Furnaces | ECM Motors on Furnaces | NonEquip | 15 | Forced air furnace | 47.78% | Prescriptive_ECM | 1.706% | 0.54394 | 0.62827 | 0.7803 | 0.79843 | 0.68372 | 0.42159 | 0.18573 | 0.064786 | 0.02006 | 0.005872 | 0.54394 | 1.1722 | 1.9525 | 2.7509 | 3.4347 | 3.8563 | 4.042 | 4.1068 | 4.1268 | 4.1327 | 0 | 0 | 0 | 0 | 0 | 0 | 0 | 0 | 0 | 0 | 8.2999e-05 | 0.00017887 | 0.00029793 | 0.00041977 | 0.0005241 | 0.00058843 | 0.00061677 | 0.00062665 | 0.00062971 | 0.00063061 | 0.021213 | 0.025115 | 0.031972 | 0.033533 | 0.029433 | 0.018602 | 0.0084004 | 0.0030034 | 0.00095319 | 0.000286 | 0.13402 | 0.052156 | 0.061749 | 0.078608 | 0.082446 | 0.072366 | 0.045737 | 0.020653 | 0.0073842 | 0.0023435 | 0.00070317 | 0.32951 | 0.16067 | 0.19022 | 0.24215 | 0.25397 | 0.22292 | 0.14089 | 0.063623 | 0.022747 | 0.0072193 | 0.0021661 | 1.015 | -0.33958 | -0.40204 | -0.51181 | -0.5368 | -0.47117 | -0.29779 | -0.13447 | -0.048078 | -0.015259 | -0.0045783 | -2.1454 | 0.50025 | 0.59226 | 0.75397 | 0.79077 | 0.69409 | 0.43868 | 0.1981 | 0.070826 | 0.022478 | 0.0067444 | 3.1604
Ach | Hospitals | Space Heating | Forced air furnace | TRC | New | NN3393 | Dedicated Outdoor Air System on VRF unit | Dedicated Outdoor Air System on VRF unit | NonEquip | 15 | Residential/split system heat pump | 0% | Prescriptive_HVACnonequip | 10% | 0 | 0 | 0 | 0 | 0 | 0 | 0 | 0 | 0 | 0 | 0 | 0 | 0 | 0 | 0 | 0 | 0 | 0 | 0 | 0 | 0 | 0 | 0 | 0 | 0 | 0 | 0 | 0 | 0 | 0 | 0 | 0 | 0 | 0 | 0 | 0 | 0 | 0 | 0 | 0 | 0 | 0 | 0 | 0 | 0 | 0 | 0 | 0 | 0 | 0 | 0 | 0 | 0 | 0 | 0 | 0 | 0 | 0 | 0 | 0 | 0 | 0 | 0 | 0 | 0 | 0 | 0 | 0 | 0 | 0 | 0 | 0 | 0 | 0 | 0 | 0 | 0 | 0 | 0 | 0 | 0 | 0 | 0 | 0 | 0 | 0 | 0 | 0 | 0 | 0 | 0 | 0 | 0 | 0 | 0
Ach | Hospitals | Space Heating | Forced air furnace | TRC | New | NN3185 | Ceiling Insulation(R2 to R38) | Ceiling Insulation(R2 to R38) | NonEquip | 20 |  | 0% | Prescriptive_shell | 2.59% | 0 | 0 | 0 | 0 | 0 | 0 | 0 | 0 | 0 | 0 | 0 | 0 | 0 | 0 | 0 | 0 | 0 | 0 | 0 | 0 | 0 | 0 | 0 | 0 | 0 | 0 | 0 | 0 | 0 | 0 | 0 | 0 | 0 | 0 | 0 | 0 | 0 | 0 | 0 | 0 | 0 | 0 | 0 | 0 | 0 | 0 | 0 | 0 | 0 | 0 | 0 | 0 | 0 | 0 | 0 | 0 | 0 | 0 | 0 | 0 | 0 | 0 | 0 | 0 | 0 | 0 | 0 | 0 | 0 | 0 | 0 | 0 | 0 | 0 | 0 | 0 | 0 | 0 | 0 | 0 | 0 | 0 | 0 | 0 | 0 | 0 | 0 | 0 | 0 | 0 | 0 | 0 | 0 | 0 | 0
Ach | Hospitals | Space Heating | Forced air furnace | TRC | Existing | NE4238 | Wall Insulation | Wall Insulation | NonEquip | 20 |  | 0% | newshell_existing | 2.11% | 0 | 0 | 0 | 0 | 0 | 0 | 0 | 0 | 0 | 0 | 0 | 0 | 0 | 0 | 0 | 0 | 0 | 0 | 0 | 0 | 0 | 0 | 0 | 0 | 0 | 0 | 0 | 0 | 0 | 0 | 0 | 0 | 0 | 0 | 0 | 0 | 0 | 0 | 0 | 0 | 0 | 0 | 0 | 0 | 0 | 0 | 0 | 0 | 0 | 0 | 0 | 0 | 0 | 0 | 0 | 0 | 0 | 0 | 0 | 0 | 0 | 0 | 0 | 0 | 0 | 0 | 0 | 0 | 0 | 0 | 0 | 0 | 0 | 0 | 0 | 0 | 0 | 0 | 0 | 0 | 0 | 0 | 0 | 0 | 0 | 0 | 0 | 0 | 0 | 0 | 0 | 0 | 0 | 0 | 0
Ach | Hospitals | Space Heating | Forced air furnace | TRC | Existing | NE4160 | Smart Thermostat | Smart Thermostat | NonEquip | 11 |  | 31.48% | thermo_existing | 10% | 2.6917 | 4.0747 | 5.7779 | 7.6495 | 9.5528 | 11.4388 | 12.4731 | 12.2912 | 10.7484 | 8.0582 | 2.6917 | 6.7664 | 12.5443 | 20.1938 | 29.7466 | 41.1854 | 53.6585 | 65.9497 | 76.6981 | 84.7563 | 0 | 0 | 0 | 0 | 0 | 0 | 0 | 0 | 0 | 0 | 6.647e-05 | 0.00016709 | 0.00030977 | 0.00049867 | 0.00073456 | 0.001017 | 0.001325 | 0.0016286 | 0.001894 | 0.002093 | 0.10498 | 0.16288 | 0.23675 | 0.32127 | 0.41123 | 0.50474 | 0.56414 | 0.5698 | 0.51074 | 0.39248 | 2.4545 | 0.083088 | 0.12892 | 0.18738 | 0.25428 | 0.32549 | 0.39949 | 0.44651 | 0.45099 | 0.40424 | 0.31064 | 1.9427 | 0.32284 | 0.50092 | 0.72807 | 0.988 | 1.2647 | 1.5522 | 1.7349 | 1.7523 | 1.5707 | 1.207 | 7.5484 | -1.4774 | -2.2924 | -3.3319 | -4.5215 | -5.7876 | -7.1036 | -7.9396 | -8.0193 | -7.1881 | -5.5237 | -34.5447 | 1.8003 | 2.7933 | 4.06 | 5.5095 | 7.0523 | 8.6558 | 9.6744 | 9.7716 | 8.7587 | 6.7307 | 42.0931
Ach | Hospitals | Space Heating | Forced air furnace | TRC | Existing | NE4004 | Low U-Value Windows | Low U-Value Windows | NonEquip | 20 |  | 5.375% | newshell_existing | 46% | 2.8488 | 1.3442 | 0.55836 | 0.21775 | 0.082548 | 0.031281 | 0.011632 | 0.0043607 | 0.0016452 | 0.0006157 | 2.8488 | 4.193 | 4.7513 | 4.9691 | 5.0516 | 5.0829 | 5.0946 | 5.0989 | 5.1006 | 5.1012 | 0 | 0 | 0 | 0 | 0 | 0 | 0 | 0 | 0 | 0 | 1.184e-05 | 1.7426e-05 | 1.9747e-05 | 2.0652e-05 | 2.0995e-05 | 2.1125e-05 | 2.1173e-05 | 2.1191e-05 | 2.1198e-05 | 2.1201e-05 | 0.1111 | 0.053736 | 0.022879 | 0.0091452 | 0.0035536 | 0.0013803 | 0.00052611 | 0.00020216 | 7.8176e-05 | 2.9988e-05 | 0.18009 | 2.4457 | 1.1829 | 0.50363 | 0.20131 | 0.078225 | 0.030384 | 0.011581 | 0.0044501 | 0.0017209 | 0.00066013 | 3.9644 | 1.2679 | 0.61326 | 0.2611 | 0.10437 | 0.040555 | 0.015753 | 0.0060042 | 0.0023071 | 0.00089218 | 0.00034224 | 2.0553 | -2.0952 | -1.0134 | -0.43146 | -0.17247 | -0.067016 | -0.026031 | -0.0099218 | -0.0038125 | -0.0014743 | -0.00056554 | -3.3964 | 3.3632 | 1.6267 | 0.69257 | 0.27684 | 0.10757 | 0.041783 | 0.015926 | 0.0061196 | 0.0023665 | 0.00090779 | 5.4517
Ach | Hospitals | Space Heating | Forced air furnace | TRC | Existing | NE3640 | Facility Energy Management System | Facility Energy Management System | NonEquip | 15 |  | 5.375% | Custom_improvement_existing | 20% | 0.61982 | 0.91802 | 1.3132 | 1.791 | 2.2757 | 2.6541 | 2.6829 | 2.3375 | 1.7208 | 1.065 | 0.61982 | 1.5378 | 2.8511 | 4.6421 | 6.9177 | 9.5718 | 12.2548 | 14.5922 | 16.313 | 17.3781 | 0 | 0 | 0 | 0 | 0 | 0 | 0 | 0 | 0 | 0 | 7.9265e-05 | 0.00019666 | 0.00036461 | 0.00059364 | 0.00088466 | 0.0012241 | 0.0015672 | 0.0018661 | 0.0020862 | 0.0022224 | 0.024173 | 0.036698 | 0.053809 | 0.075219 | 0.097964 | 0.11711 | 0.12134 | 0.10836 | 0.081769 | 0.051873 | 0.51056 | 0.0045825 | 0.0069569 | 0.010201 | 0.014259 | 0.018571 | 0.022201 | 0.023003 | 0.020542 | 0.015501 | 0.0098337 | 0.096788 | 0.26758 | 0.40623 | 0.59564 | 0.83263 | 1.0844 | 1.2964 | 1.3432 | 1.1995 | 0.90514 | 0.57421 | 5.6516 | -0.30246 | -0.45918 | -0.67328 | -0.94116 | -1.2258 | -1.4653 | -1.5183 | -1.3559 | -1.0231 | -0.64905 | -6.3883 | 0.57004 | 0.8654 | 1.2689 | 1.7738 | 2.3102 | 2.7617 | 2.8615 | 2.5554 | 1.9283 | 1.2233 | 12.0399
Ach | Hospitals | Space Heating | Forced air furnace | TRC | Existing | NE3562 | ECM Motors on Furnaces | ECM Motors on Furnaces | NonEquip | 15 | Forced air furnace | 47.78% | Prescriptive_ECM_existing | 1.706% | 2.7954 | 4.1069 | 5.407 | 5.8329 | 5.2405 | 3.3735 | 1.5458 | 0.55987 | 0.18003 | 0.054759 | 2.7954 | 6.9024 | 12.3094 | 18.1422 | 23.3827 | 26.7563 | 28.3021 | 28.8619 | 29.042 | 29.0967 | 0 | 0 | 0 | 0 | 0 | 0 | 0 | 0 | 0 | 0 | 0.00042655 | 0.0010532 | 0.0018783 | 0.0027683 | 0.003568 | 0.0040827 | 0.0043186 | 0.004404 | 0.0044315 | 0.0044399 | 0.10902 | 0.16417 | 0.22155 | 0.24497 | 0.2256 | 0.14886 | 0.069913 | 0.025955 | 0.0085548 | 0.0026671 | 0.9344 | 0.26804 | 0.40364 | 0.54471 | 0.6023 | 0.55466 | 0.36598 | 0.17189 | 0.063814 | 0.021033 | 0.0065573 | 2.2973 | 0.8257 | 1.2434 | 1.678 | 1.8554 | 1.7086 | 1.1274 | 0.5295 | 0.19658 | 0.064792 | 0.0202 | 7.0769 | -1.7452 | -2.6281 | -3.5466 | -3.9215 | -3.6113 | -2.3829 | -1.1192 | -0.41549 | -0.13694 | -0.042694 | -14.9578 | 2.5709 | 3.8715 | 5.2245 | 5.7769 | 5.32 | 3.5103 | 1.6487 | 0.61206 | 0.20174 | 0.062894 | 22.0347
Ach | Hospitals | Space Heating | Forced air furnace | TRC | Existing | NE3380 | Dedicated Outdoor Air System on VRF unit | Dedicated Outdoor Air System on VRF unit | NonEquip | 15 | Residential/split system heat pump | 0% | Prescriptive_HVACnonequip_existing | 10% | 0 | 0 | 0 | 0 | 0 | 0 | 0 | 0 | 0 | 0 | 0 | 0 | 0 | 0 | 0 | 0 | 0 | 0 | 0 | 0 | 0 | 0 | 0 | 0 | 0 | 0 | 0 | 0 | 0 | 0 | 0 | 0 | 0 | 0 | 0 | 0 | 0 | 0 | 0 | 0 | 0 | 0 | 0 | 0 | 0 | 0 | 0 | 0 | 0 | 0 | 0 | 0 | 0 | 0 | 0 | 0 | 0 | 0 | 0 | 0 | 0 | 0 | 0 | 0 | 0 | 0 | 0 | 0 | 0 | 0 | 0 | 0 | 0 | 0 | 0 | 0 | 0 | 0 | 0 | 0 | 0 | 0 | 0 | 0 | 0 | 0 | 0 | 0 | 0 | 0 | 0 | 0 | 0 | 0 | 0
Ach | Hospitals | Space Heating | Forced air furnace | TRC | Existing | NE3172 | Ceiling Insulation(R2 to R38) | Ceiling Insulation(R2 to R38) | NonEquip | 20 |  | 0% | Prescriptive_shell_existing | 2.858% | 0 | 0 | 0 | 0 | 0 | 0 | 0 | 0 | 0 | 0 | 0 | 0 | 0 | 0 | 0 | 0 | 0 | 0 | 0 | 0 | 0 | 0 | 0 | 0 | 0 | 0 | 0 | 0 | 0 | 0 | 0 | 0 | 0 | 0 | 0 | 0 | 0 | 0 | 0 | 0 | 0 | 0 | 0 | 0 | 0 | 0 | 0 | 0 | 0 | 0 | 0 | 0 | 0 | 0 | 0 | 0 | 0 | 0 | 0 | 0 | 0 | 0 | 0 | 0 | 0 | 0 | 0 | 0 | 0 | 0 | 0 | 0 | 0 | 0 | 0 | 0 | 0 | 0 | 0 | 0 | 0 | 0 | 0 | 0 | 0 | 0 | 0 | 0 | 0 | 0 | 0 | 0 | 0 | 0 | 0
Ach | Hospitals | Miscellaneous | Elevators/Escalators | TRC | New | NN4537 | VSD Controlled Compressor | VSD Controlled Compressor | NonEquip | 15 | Others | 0% | Prescriptive_ECM | 20.79% | 0 | 0 | 0 | 0 | 0 | 0 | 0 | 0 | 0 | 0 | 0 | 0 | 0 | 0 | 0 | 0 | 0 | 0 | 0 | 0 | 0 | 0 | 0 | 0 | 0 | 0 | 0 | 0 | 0 | 0 | 0 | 0 | 0 | 0 | 0 | 0 | 0 | 0 | 0 | 0 | 0 | 0 | 0 | 0 | 0 | 0 | 0 | 0 | 0 | 0 | 0 | 0 | 0 | 0 | 0 | 0 | 0 | 0 | 0 | 0 | 0 | 0 | 0 | 0 | 0 | 0 | 0 | 0 | 0 | 0 | 0 | 0 | 0 | 0 | 0 | 0 | 0 | 0 | 0 | 0 | 0 | 0 | 0 | 0 | 0 | 0 | 0 | 0 | 0 | 0 | 0 | 0 | 0 | 0 | 0
Ach | Hospitals | Miscellaneous | Elevators/Escalators | TRC | Existing | NE4524 | VSD Controlled Compressor | VSD Controlled Compressor | NonEquip | 15 | Others | 0% | Prescriptive_ECM_existing | 20.79% | 0 | 0 | 0 | 0 | 0 | 0 | 0 | 0 | 0 | 0 | 0 | 0 | 0 | 0 | 0 | 0 | 0 | 0 | 0 | 0 | 0 | 0 | 0 | 0 | 0 | 0 | 0 | 0 | 0 | 0 | 0 | 0 | 0 | 0 | 0 | 0 | 0 | 0 | 0 | 0 | 0 | 0 | 0 | 0 | 0 | 0 | 0 | 0 | 0 | 0 | 0 | 0 | 0 | 0 | 0 | 0 | 0 | 0 | 0 | 0 | 0 | 0 | 0 | 0 | 0 | 0 | 0 | 0 | 0 | 0 | 0 | 0 | 0 | 0 | 0 | 0 | 0 | 0 | 0 | 0 | 0 | 0 | 0 | 0 | 0 | 0 | 0 | 0 | 0 | 0 | 0 | 0 | 0 | 0 | 0
Ach | Hospitals | Space Cooling | District chilled water piped | TRC | New | NN4199 | Thermal Energy Storage | Thermal Energy Storage | NonEquip | 20 |  | 66.67% | Prescriptive_HVACnonequip | 0% | 0 | 0 | 0 | 0 | 0 | 0 | 0 | 0 | 0 | 0 | 0 | 0 | 0 | 0 | 0 | 0 | 0 | 0 | 0 | 0 | 0 | 0 | 0 | 0 | 0 | 0 | 0 | 0 | 0 | 0 | 0 | 0 | 0 | 0 | 0 | 0 | 0 | 0 | 0 | 0 | 0 | 0 | 0 | 0 | 0 | 0 | 0 | 0 | 0 | 0 | 0 | 0 | 0 | 0 | 0 | 0 | 0 | 0 | 0 | 0 | 0 | 0 | 0 | 0 | 0 | 0 | 0 | 0 | 0 | 0 | 0 | 0 | 0 | 0 | 0 | 0 | 0 | 0 | 0 | 0 | 0 | 0 | 0 | 0 | 0 | 0 | 0 | 0 | 0 | 0 | 0 | 0 | 0 | 0 | 0
Ach | Hospitals | Space Cooling | District chilled water piped | TRC | New | NN4147 | Smart Thermostat | Smart Thermostat | NonEquip | 11 |  | 31.48% | thermo | 10% | 9001.6383 | 10842.3775 | 14745.0583 | 18719.923 | 22372.1804 | 25668.9784 | 26888.0322 | 25486.8473 | 21434.8717 | 15447.1194 | 9001.6383 | 19844.0158 | 34589.0741 | 53308.9971 | 75681.1775 | 101350.1559 | 128238.1881 | 153725.0354 | 175159.9071 | 190607.0265 | 0.75242 | 1.6587 | 2.8912 | 4.4559 | 6.3259 | 8.4715 | 10.719 | 12.8494 | 14.6411 | 15.9322 | 0 | 0 | 0 | 0 | 0 | 0 | 0 | 0 | 0 | 0 | 351.0639 | 433.424 | 604.1695 | 786.2131 | 963.0933 | 1132.6416 | 1216.0931 | 1181.5382 | 1018.5361 | 752.3621 | 5592.2143 | 277.8623 | 343.0493 | 478.192 | 622.277 | 762.2754 | 896.4706 | 962.5213 | 935.1716 | 806.1576 | 595.4844 | 4426.1621 | 1079.6217 | 1332.9027 | 1857.9939 | 2417.8297 | 2961.7871 | 3483.1965 | 3739.8335 | 3633.5675 | 3132.2893 | 2313.7283 | 17197.656 | -4940.8129 | -6099.9354 | -8502.9783 | -11065.0276 | -13554.4101 | -15940.6035 | -17115.0849 | -16628.766 | -14334.7017 | -10588.6145 | -78703.8617 | 6020.4346 | 7432.8381 | 10360.9722 | 13482.8574 | 16516.1972 | 19423.8 | 20854.9185 | 20262.3335 | 17466.991 | 12902.3428 | 95901.5176
Ach | Hospitals | Space Cooling | District chilled water piped | TRC | New | NN3913 | HVAC tune-up_RTU | HVAC tune-up_RTU | NonEquip | 5 | Packaged air conditioning units (RTUs) | 0% | Prescriptive_HVACnonequip | 5% | 0 | 0 | 0 | 0 | 0 | 0 | 0 | 0 | 0 | 0 | 0 | 0 | 0 | 0 | 0 | 0 | 0 | 0 | 0 | 0 | 0 | 0 | 0 | 0 | 0 | 0 | 0 | 0 | 0 | 0 | 0 | 0 | 0 | 0 | 0 | 0 | 0 | 0 | 0 | 0 | 0 | 0 | 0 | 0 | 0 | 0 | 0 | 0 | 0 | 0 | 0 | 0 | 0 | 0 | 0 | 0 | 0 | 0 | 0 | 0 | 0 | 0 | 0 | 0 | 0 | 0 | 0 | 0 | 0 | 0 | 0 | 0 | 0 | 0 | 0 | 0 | 0 | 0 | 0 | 0 | 0 | 0 | 0 | 0 | 0 | 0 | 0 | 0 | 0 | 0 | 0 | 0 | 0 | 0 | 0
Ach | Hospitals | Space Cooling | District chilled water piped | TRC | New | NN3679 | Facility Energy Management System | Facility Energy Management System | NonEquip | 15 |  | 4.276% | Custom_improvement | 20% | 1649.4318 | 1944.1505 | 2667.9227 | 3490.7476 | 4247.2821 | 4749.5107 | 4613.3603 | 3865.2087 | 2734.8747 | 1625.9247 | 1649.4318 | 3593.5822 | 6261.5049 | 9752.2526 | 13999.5346 | 18749.0453 | 23362.4056 | 27227.6142 | 29962.4889 | 31588.4136 | 0.24419 | 0.532 | 0.92697 | 1.4437 | 2.0725 | 2.7757 | 3.4586 | 4.0308 | 4.4357 | 4.6764 | 0 | 0 | 0 | 0 | 0 | 0 | 0 | 0 | 0 | 0 | 64.3278 | 77.7174 | 109.3165 | 146.607 | 182.84 | 209.5718 | 208.6533 | 179.1862 | 129.955 | 79.1917 | 939.434 | 12.1948 | 14.7331 | 20.7234 | 27.7926 | 34.6614 | 39.729 | 39.5549 | 33.9687 | 24.6359 | 15.0126 | 178.0907 | 712.0726 | 860.2876 | 1210.0711 | 1622.8559 | 2023.9347 | 2319.8404 | 2309.6729 | 1983.4896 | 1438.5279 | 876.6074 | 10398.9997 | -804.8891 | -972.4235 | -1367.8002 | -1834.3903 | -2287.7484 | -2622.2246 | -2610.7317 | -2242.0314 | -1626.0356 | -990.8705 | -11754.4776 | 1516.9617 | 1832.711 | 2577.8713 | 3457.2462 | 4311.683 | 4942.065 | 4920.4047 | 4225.521 | 3064.5634 | 1867.4779 | 22153.4773
Ach | Hospitals | Space Cooling | District chilled water piped | TRC | New | NN3419 | Dedicated Outdoor Air System on VRF unit | Dedicated Outdoor Air System on VRF unit | NonEquip | 15 | Residential-type central air conditioners | 0% | Prescriptive_HVACnonequip | 17.5% | 0 | 0 | 0 | 0 | 0 | 0 | 0 | 0 | 0 | 0 | 0 | 0 | 0 | 0 | 0 | 0 | 0 | 0 | 0 | 0 | 0 | 0 | 0 | 0 | 0 | 0 | 0 | 0 | 0 | 0 | 0 | 0 | 0 | 0 | 0 | 0 | 0 | 0 | 0 | 0 | 0 | 0 | 0 | 0 | 0 | 0 | 0 | 0 | 0 | 0 | 0 | 0 | 0 | 0 | 0 | 0 | 0 | 0 | 0 | 0 | 0 | 0 | 0 | 0 | 0 | 0 | 0 | 0 | 0 | 0 | 0 | 0 | 0 | 0 | 0 | 0 | 0 | 0 | 0 | 0 | 0 | 0 | 0 | 0 | 0 | 0 | 0 | 0 | 0 | 0 | 0 | 0 | 0 | 0 | 0
Ach | Hospitals | Space Cooling | District chilled water piped | TRC | New | NN3315 | Chilled Water System - Variable Speed Drives | Chilled Water System - Variable Speed Drives | NonEquip | 13 | Central chillers inside | 0% | Prescriptive_HVACnonequip | 24.74% | 0 | 0 | 0 | 0 | 0 | 0 | 0 | 0 | 0 | 0 | 0 | 0 | 0 | 0 | 0 | 0 | 0 | 0 | 0 | 0 | 0 | 0 | 0 | 0 | 0 | 0 | 0 | 0 | 0 | 0 | 0 | 0 | 0 | 0 | 0 | 0 | 0 | 0 | 0 | 0 | 0 | 0 | 0 | 0 | 0 | 0 | 0 | 0 | 0 | 0 | 0 | 0 | 0 | 0 | 0 | 0 | 0 | 0 | 0 | 0 | 0 | 0 | 0 | 0 | 0 | 0 | 0 | 0 | 0 | 0 | 0 | 0 | 0 | 0 | 0 | 0 | 0 | 0 | 0 | 0 | 0 | 0 | 0 | 0 | 0 | 0 | 0 | 0 | 0 | 0 | 0 | 0 | 0 | 0 | 0
Ach | Hospitals | Space Cooling | District chilled water piped | TRC | New | NN3211 | Ceiling Insulation(R2 to R38) | Ceiling Insulation(R2 to R38) | NonEquip | 20 |  | 0% | Prescriptive_shell | 2.096% | 0 | 0 | 0 | 0 | 0 | 0 | 0 | 0 | 0 | 0 | 0 | 0 | 0 | 0 | 0 | 0 | 0 | 0 | 0 | 0 | 0 | 0 | 0 | 0 | 0 | 0 | 0 | 0 | 0 | 0 | 0 | 0 | 0 | 0 | 0 | 0 | 0 | 0 | 0 | 0 | 0 | 0 | 0 | 0 | 0 | 0 | 0 | 0 | 0 | 0 | 0 | 0 | 0 | 0 | 0 | 0 | 0 | 0 | 0 | 0 | 0 | 0 | 0 | 0 | 0 | 0 | 0 | 0 | 0 | 0 | 0 | 0 | 0 | 0 | 0 | 0 | 0 | 0 | 0 | 0 | 0 | 0 | 0 | 0 | 0 | 0 | 0 | 0 | 0 | 0 | 0 | 0 | 0 | 0 | 0
Ach | Hospitals | Space Cooling | District chilled water piped | TRC | Existing | NE4212 | Wall Insulation | Wall Insulation | NonEquip | 20 |  | 0% | newshell_existing | 10.6% | 0 | 0 | 0 | 0 | 0 | 0 | 0 | 0 | 0 | 0 | 0 | 0 | 0 | 0 | 0 | 0 | 0 | 0 | 0 | 0 | 0 | 0 | 0 | 0 | 0 | 0 | 0 | 0 | 0 | 0 | 0 | 0 | 0 | 0 | 0 | 0 | 0 | 0 | 0 | 0 | 0 | 0 | 0 | 0 | 0 | 0 | 0 | 0 | 0 | 0 | 0 | 0 | 0 | 0 | 0 | 0 | 0 | 0 | 0 | 0 | 0 | 0 | 0 | 0 | 0 | 0 | 0 | 0 | 0 | 0 | 0 | 0 | 0 | 0 | 0 | 0 | 0 | 0 | 0 | 0 | 0 | 0 | 0 | 0 | 0 | 0 | 0 | 0 | 0 | 0 | 0 | 0 | 0 | 0 | 0
Ach | Hospitals | Space Cooling | District chilled water piped | TRC | Existing | NE4186 | Thermal Energy Storage | Thermal Energy Storage | NonEquip | 20 |  | 66.67% | Prescriptive_HVACnonequip_existing | 0% | 0 | 0 | 0 | 0 | 0 | 0 | 0 | 0 | 0 | 0 | 0 | 0 | 0 | 0 | 0 | 0 | 0 | 0 | 0 | 0 | 0 | 0 | 0 | 0 | 0 | 0 | 0 | 0 | 0 | 0 | 0 | 0 | 0 | 0 | 0 | 0 | 0 | 0 | 0 | 0 | 0 | 0 | 0 | 0 | 0 | 0 | 0 | 0 | 0 | 0 | 0 | 0 | 0 | 0 | 0 | 0 | 0 | 0 | 0 | 0 | 0 | 0 | 0 | 0 | 0 | 0 | 0 | 0 | 0 | 0 | 0 | 0 | 0 | 0 | 0 | 0 | 0 | 0 | 0 | 0 | 0 | 0 | 0 | 0 | 0 | 0 | 0 | 0 | 0 | 0 | 0 | 0 | 0 | 0 | 0
Ach | Hospitals | Space Cooling | District chilled water piped | TRC | Existing | NE4134 | Smart Thermostat | Smart Thermostat | NonEquip | 11 |  | 31.48% | thermo_existing | 10% | 49959.6039 | 73680.1409 | 104498.0642 | 138353.8893 | 172762.5042 | 206815.8594 | 225461.144 | 222141.552 | 194249.0681 | 145627.8392 | 49959.6039 | 123639.7448 | 228137.809 | 366491.6984 | 539254.2026 | 746070.062 | 971531.206 | 1193672.758 | 1387921.8262 | 1533549.6653 | 4.176 | 10.3347 | 19.0693 | 30.6339 | 45.0745 | 62.3616 | 81.2072 | 99.7753 | 116.012 | 128.1845 | 0 | 0 | 0 | 0 | 0 | 0 | 0 | 0 | 0 | 0 | 1948.4246 | 2945.3636 | 4281.7429 | 5810.6882 | 7437.2017 | 9125.7333 | 10197.1664 | 10298.2034 | 9230.2715 | 7092.8994 | 44422.3322 | 1542.1517 | 2331.2155 | 3388.9417 | 4599.0813 | 5886.4447 | 7222.8947 | 8070.9195 | 8150.8889 | 7305.6352 | 5613.9341 | 35159.676 | 5991.962 | 9057.8344 | 13167.5822 | 17869.5259 | 22871.5193 | 28064.2362 | 31359.1989 | 31669.9167 | 28385.7209 | 21812.6914 | 136611.3584 | -27421.7921 | -41452.5412 | -60260.5129 | -81778.6272 | -104669.8976 | -128434.0013 | -143513.1662 | -144935.1441 | -129905.2534 | -99824.2466 | -625192.2638 | 33413.7541 | 50510.3756 | 73428.095 | 99648.153 | 127541.4169 | 156498.2376 | 174872.3651 | 176605.0608 | 158290.9743 | 121636.938 | 761803.6222
Ach | Hospitals | Space Cooling | District chilled water piped | TRC | Existing | NE3978 | Low U-Value Windows | Low U-Value Windows | NonEquip | 20 |  | 5.375% | newshell_existing | 46% | 52873.8514 | 24307.1015 | 10098.3952 | 3938.3719 | 1492.8819 | 565.5718 | 210.2633 | 78.8124 | 29.7324 | 11.127 | 52873.8514 | 77180.9529 | 87279.3481 | 91217.7199 | 92710.6018 | 93276.1736 | 93486.4369 | 93565.2493 | 93594.9817 | 93606.1087 | 19.6534 | 28.6884 | 32.442 | 33.9059 | 34.4608 | 34.671 | 34.7492 | 34.7785 | 34.7895 | 34.7937 | 0 | 0 | 0 | 0 | 0 | 0 | 0 | 0 | 0 | 0 | 2062.0802 | 971.6764 | 413.7754 | 165.4066 | 64.2666 | 24.9558 | 9.5098 | 3.6536 | 1.4128 | 0.54195 | 3306.2032 | 45392.4777 | 21389.4679 | 9108.4197 | 3641.0887 | 1414.6984 | 549.3511 | 209.3387 | 80.4275 | 31.1003 | 11.9299 | 72779.2996 | 23533.5568 | 11089.288 | 4722.2254 | 1887.7085 | 733.445 | 284.809 | 108.5309 | 41.6973 | 16.1238 | 6.185 | 37732.15 | -38888.4708 | -18324.7036 | -7803.3307 | -3119.3796 | -1211.995 | -470.638 | -179.3439 | -68.9035 | -26.6441 | -10.2206 | -62351.2046 | 62422.0275 | 29413.9916 | 12525.5561 | 5007.0882 | 1945.44 | 755.447 | 287.8747 | 110.6008 | 42.7679 | 16.4056 | 100083.3546
Ach | Hospitals | Space Cooling | District chilled water piped | TRC | Existing | NE3900 | HVAC tune-up_RTU | HVAC tune-up_RTU | NonEquip | 5 | Packaged air conditioning units (RTUs) | 0% | Prescriptive_HVACnonequip_existing | 5% | 0 | 0 | 0 | 0 | 0 | 0 | 0 | 0 | 0 | 0 | 0 | 0 | 0 | 0 | 0 | 0 | 0 | 0 | 0 | 0 | 0 | 0 | 0 | 0 | 0 | 0 | 0 | 0 | 0 | 0 | 0 | 0 | 0 | 0 | 0 | 0 | 0 | 0 | 0 | 0 | 0 | 0 | 0 | 0 | 0 | 0 | 0 | 0 | 0 | 0 | 0 | 0 | 0 | 0 | 0 | 0 | 0 | 0 | 0 | 0 | 0 | 0 | 0 | 0 | 0 | 0 | 0 | 0 | 0 | 0 | 0 | 0 | 0 | 0 | 0 | 0 | 0 | 0 | 0 | 0 | 0 | 0 | 0 | 0 | 0 | 0 | 0 | 0 | 0 | 0 | 0 | 0 | 0 | 0 | 0
Ach | Hospitals | Space Cooling | District chilled water piped | TRC | Existing | NE3666 | Facility Energy Management System | Facility Energy Management System | NonEquip | 15 |  | 5.375% | Custom_improvement_existing | 20% | 11499.4686 | 16590.4597 | 23732.7998 | 32366.3376 | 41125.5562 | 47964.6579 | 48485.8374 | 42242.2566 | 31098.5008 | 19247.2374 | 11499.4686 | 28089.9283 | 51822.7281 | 84189.0658 | 125314.622 | 173279.2799 | 221765.1172 | 264007.3738 | 295105.8746 | 314353.1121 | 1.7024 | 4.1585 | 7.672 | 12.4636 | 18.5519 | 25.6527 | 32.8307 | 39.0843 | 43.6882 | 46.5376 | 0 | 0 | 0 | 0 | 0 | 0 | 0 | 0 | 0 | 0 | 448.4793 | 663.2036 | 972.4366 | 1359.3452 | 1770.4018 | 2116.4367 | 2192.9196 | 1958.298 | 1477.7296 | 937.4493 | 9237.6396 | 85.0193 | 125.725 | 184.3471 | 257.6942 | 335.6192 | 401.2178 | 415.7168 | 371.2391 | 280.1366 | 177.7144 | 1751.2007 | 4964.4106 | 7341.2871 | 10764.3207 | 15047.1787 | 19597.3418 | 23427.751 | 24274.3726 | 21677.2451 | 16357.6269 | 10377.031 | 102255.4179 | -5611.5064 | -8298.2014 | -12167.4171 | -17008.5325 | -22151.7956 | -26481.4869 | -27438.4631 | -24502.8079 | -18489.7937 | -11729.6453 | -115584.0999 | 10575.917 | 15639.4885 | 22931.7378 | 32055.7112 | 41749.1374 | 49909.2379 | 51712.8356 | 46180.0531 | 34847.4205 | 22106.6763 | 217839.5178
Ach | Hospitals | Space Cooling | District chilled water piped | TRC | Existing | NE3406 | Dedicated Outdoor Air System on VRF unit | Dedicated Outdoor Air System on VRF unit | NonEquip | 15 | Residential-type central air conditioners | 0% | Prescriptive_HVACnonequip_existing | 17.5% | 0 | 0 | 0 | 0 | 0 | 0 | 0 | 0 | 0 | 0 | 0 | 0 | 0 | 0 | 0 | 0 | 0 | 0 | 0 | 0 | 0 | 0 | 0 | 0 | 0 | 0 | 0 | 0 | 0 | 0 | 0 | 0 | 0 | 0 | 0 | 0 | 0 | 0 | 0 | 0 | 0 | 0 | 0 | 0 | 0 | 0 | 0 | 0 | 0 | 0 | 0 | 0 | 0 | 0 | 0 | 0 | 0 | 0 | 0 | 0 | 0 | 0 | 0 | 0 | 0 | 0 | 0 | 0 | 0 | 0 | 0 | 0 | 0 | 0 | 0 | 0 | 0 | 0 | 0 | 0 | 0 | 0 | 0 | 0 | 0 | 0 | 0 | 0 | 0 | 0 | 0 | 0 | 0 | 0 | 0
Ach | Hospitals | Space Cooling | District chilled water piped | TRC | Existing | NE3302 | Chilled Water System - Variable Speed Drives | Chilled Water System - Variable Speed Drives | NonEquip | 13 | Central chillers inside | 0% | Prescriptive_HVACnonequip_existing | 24.74% | 0 | 0 | 0 | 0 | 0 | 0 | 0 | 0 | 0 | 0 | 0 | 0 | 0 | 0 | 0 | 0 | 0 | 0 | 0 | 0 | 0 | 0 | 0 | 0 | 0 | 0 | 0 | 0 | 0 | 0 | 0 | 0 | 0 | 0 | 0 | 0 | 0 | 0 | 0 | 0 | 0 | 0 | 0 | 0 | 0 | 0 | 0 | 0 | 0 | 0 | 0 | 0 | 0 | 0 | 0 | 0 | 0 | 0 | 0 | 0 | 0 | 0 | 0 | 0 | 0 | 0 | 0 | 0 | 0 | 0 | 0 | 0 | 0 | 0 | 0 | 0 | 0 | 0 | 0 | 0 | 0 | 0 | 0 | 0 | 0 | 0 | 0 | 0 | 0 | 0 | 0 | 0 | 0 | 0 | 0
Ach | Hospitals | Space Cooling | District chilled water piped | TRC | Existing | NE3198 | Ceiling Insulation(R2 to R38) | Ceiling Insulation(R2 to R38) | NonEquip | 20 |  | 0% | Prescriptive_shell_existing | 2.096% | 0 | 0 | 0 | 0 | 0 | 0 | 0 | 0 | 0 | 0 | 0 | 0 | 0 | 0 | 0 | 0 | 0 | 0 | 0 | 0 | 0 | 0 | 0 | 0 | 0 | 0 | 0 | 0 | 0 | 0 | 0 | 0 | 0 | 0 | 0 | 0 | 0 | 0 | 0 | 0 | 0 | 0 | 0 | 0 | 0 | 0 | 0 | 0 | 0 | 0 | 0 | 0 | 0 | 0 | 0 | 0 | 0 | 0 | 0 | 0 | 0 | 0 | 0 | 0 | 0 | 0 | 0 | 0 | 0 | 0 | 0 | 0 | 0 | 0 | 0 | 0 | 0 | 0 | 0 | 0 | 0 | 0 | 0 | 0 | 0 | 0 | 0 | 0 | 0 | 0 | 0 | 0 | 0 | 0 | 0
Ach | Hospitals | Space Cooling | District chilled water piped | TRC | Turnover | ET942 | High Efficiency Chiller (Air Cooled, 50 tons) | High Efficiency Chiller (Air Cooled, 50 tons) | Equip | 20 | District chilled water piped | 31.91% | Prescriptive_HVACequip | 8.759% | 181661.1294 | 124683.7029 | 67509.4238 | 27113.312 | 9023.5569 | 2797.053 | 830.5798 | 246.8203 | 73.6523 | 21.7867 | 181661.1294 | 306344.8323 | 373854.2561 | 400967.5681 | 409991.125 | 412788.178 | 413618.7578 | 413865.5781 | 413939.2305 | 413961.0172 | 49.4842 | 83.4479 | 101.8374 | 109.223 | 111.681 | 112.4429 | 112.6692 | 112.7364 | 112.7565 | 112.7624 | 2.252 | 3.7977 | 4.6346 | 4.9707 | 5.0825 | 5.1172 | 5.1275 | 5.1306 | 5.1315 | 5.1318 | 7084.784 | 4984.231 | 2766.1564 | 1138.7248 | 388.4524 | 123.4197 | 37.5655 | 11.4423 | 3.4998 | 1.0611 | 14467.3062 | 14569.0127 | 10249.4762 | 5688.2706 | 2341.6516 | 798.806 | 253.798 | 77.249 | 23.5297 | 7.1969 | 2.1821 | 29750.2884 | 164676.7386 | 115852.0717 | 64295.7666 | 26468.2005 | 9029.0793 | 2868.734 | 873.1619 | 265.9611 | 81.3482 | 24.6648 | 336274.019 | -49789.4997 | -35027.5135 | -19439.6251 | -8002.5781 | -2729.9141 | -867.3528 | -263.9978 | -80.4125 | -24.5954 | -7.4573 | -101671.4037 | 214466.2383 | 150879.5852 | 83735.3917 | 34470.7785 | 11758.9934 | 3736.0868 | 1137.1597 | 346.3737 | 105.9435 | 32.1221 | 437945.4227
Ach | Hospitals | Space Cooling | District chilled water piped | TRC | Turnover | ET1098 | High Efficiency Chiller (Water cooled-positive displacement, 100 tons) | High Efficiency Chiller (Water cooled-positive displacement, 100 tons) | Equip | 20 | District chilled water piped | 31.91% | Prescriptive_HVACequip | 2.683% | 62209.6785 | 43009.2839 | 23515.4776 | 9507.958 | 3173.7167 | 984.7666 | 292.517 | 86.9344 | 25.9424 | 7.6739 | 62209.6785 | 105218.9623 | 128734.4399 | 138242.3979 | 141416.1147 | 142400.8813 | 142693.3983 | 142780.3327 | 142806.275 | 142813.949 | 23.4413 | 39.6476 | 48.5085 | 52.0912 | 53.2871 | 53.6581 | 53.7684 | 53.8011 | 53.8109 | 53.8138 | 0.045532 | 0.077011 | 0.094222 | 0.10118 | 0.1035 | 0.10423 | 0.10444 | 0.1045 | 0.10452 | 0.10453 | 2426.1775 | 1719.2961 | 963.532 | 399.3222 | 136.6244 | 43.4527 | 13.23 | 4.0302 | 1.2327 | 0.37376 | 4989.1846 | 20802.3689 | 14741.4741 | 8261.4518 | 3423.8418 | 1171.4357 | 372.5697 | 113.4355 | 34.5552 | 10.5695 | 3.2047 | 42777.9336 | 64432.5505 | 45659.7409 | 25588.7399 | 10604.8912 | 3628.3651 | 1153.9846 | 351.3514 | 107.0301 | 32.7377 | 9.9262 | 132498.9175 | -9011.2058 | -6385.737 | -3578.7098 | -1483.1457 | -507.4445 | -161.3904 | -49.1382 | -14.9687 | -4.5785 | -1.3882 | -18530.6186 | 73443.7563 | 52045.478 | 29167.4498 | 12088.0368 | 4135.8097 | 1315.375 | 400.4896 | 121.9988 | 37.3162 | 11.3144 | 151029.5361
Ach | Hospitals | Space Cooling | District chilled water piped | TRC | Turnover | ET1020 | High Efficiency Chiller (Water cooled-centrifugal, 200 tons) | High Efficiency Chiller (Water cooled-centrifugal, 200 tons) | Equip | 20 | District chilled water piped | 31.91% | Prescriptive_HVACequip | 4.362% | 95073.1437 | 65020.8713 | 35035.9836 | 14024.4625 | 4660.602 | 1443.9256 | 428.7037 | 127.3903 | 38.0133 | 11.2445 | 95073.1437 | 160094.015 | 195129.9986 | 209154.4611 | 213815.0631 | 215258.9887 | 215687.6924 | 215815.0826 | 215853.096 | 215864.3405 | 35.8246 | 60.3251 | 73.527 | 78.8116 | 80.5678 | 81.1118 | 81.2734 | 81.3214 | 81.3357 | 81.3399 | 0.069585 | 0.11717 | 0.14282 | 0.15308 | 0.15649 | 0.15755 | 0.15786 | 0.15796 | 0.15799 | 0.15799 | 3707.8526 | 2599.2093 | 1435.5775 | 589.0097 | 200.6329 | 63.7131 | 19.3894 | 5.9057 | 1.8063 | 0.54767 | 7545.5731 | 11026.8735 | 7729.8521 | 4269.2991 | 1751.6703 | 596.667 | 189.478 | 57.6627 | 17.563 | 5.3718 | 1.6287 | 22439.9641 | 119235.0398 | 83583.9127 | 46164.4952 | 18941.042 | 6451.8391 | 2048.8501 | 623.5143 | 189.9107 | 58.0862 | 17.6117 | 242646.2971 | 6993.1995 | 4902.2416 | 2707.5726 | 1110.9023 | 378.4038 | 120.1662 | 36.5695 | 11.1384 | 3.4068 | 1.0329 | 14231.3364 | 112241.8404 | 78681.6711 | 43456.9226 | 17830.1397 | 6073.4353 | 1928.684 | 586.9449 | 178.7723 | 54.6794 | 16.5787 | 228414.9608
Ach | Hospitals | Space Cooling | District chilled water piped | TRC | New | EN968 | High Efficiency Chiller (Air Cooled, 50 tons) | High Efficiency Chiller (Air Cooled, 50 tons) | Equip | 20 | District chilled water piped | 31.91% | Prescriptive_HVACequip | 8.759% | 65466.8022 | 38989.076 | 20012.1608 | 7662.5292 | 2443.2894 | 729.1505 | 209.1901 | 60.1338 | 17.3503 | 4.9599 | 65466.8022 | 104455.8782 | 124468.039 | 132130.5683 | 134573.8577 | 135303.0082 | 135512.1983 | 135572.3321 | 135589.6824 | 135594.6423 | 17.8331 | 28.4536 | 33.9049 | 35.9922 | 36.6577 | 36.8563 | 36.9133 | 36.9297 | 36.9344 | 36.9358 | 0.81157 | 1.2949 | 1.543 | 1.638 | 1.6683 | 1.6773 | 1.6799 | 1.6807 | 1.6809 | 1.6809 | 2553.2053 | 1558.5883 | 819.9858 | 321.8165 | 105.1804 | 32.1737 | 9.4613 | 2.7877 | 0.82445 | 0.24158 | 4758.8037 | 5250.3619 | 3205.0508 | 1686.2029 | 661.7773 | 216.291 | 66.1614 | 19.4559 | 5.7326 | 1.6954 | 0.49677 | 9785.9117 | 59345.9895 | 36227.3907 | 19059.5202 | 7480.2134 | 2444.7847 | 747.8367 | 219.9149 | 64.7971 | 19.1632 | 5.6151 | 110612.3011 | -17943.0753 | -10953.2389 | -5762.5866 | -2261.6193 | -739.1731 | -226.1061 | -66.4906 | -19.5912 | -5.7939 | -1.6977 | -33443.2852 | 77289.0648 | 47180.6296 | 24822.1068 | 9741.8327 | 3183.9578 | 973.9428 | 286.4054 | 84.3883 | 24.9571 | 7.3128 | 144055.5862
Ach | Hospitals | Space Cooling | District chilled water piped | TRC | New | EN1124 | High Efficiency Chiller (Water cooled-positive displacement, 100 tons) | High Efficiency Chiller (Water cooled-positive displacement, 100 tons) | Equip | 20 | District chilled water piped | 31.91% | Prescriptive_HVACequip | 2.683% | 22419.0432 | 13449.1694 | 6970.8123 | 2687.0567 | 859.3406 | 256.7142 | 73.6734 | 21.1802 | 6.1112 | 1.747 | 22419.0432 | 35868.2126 | 42839.0249 | 45526.0816 | 46385.4221 | 46642.1363 | 46715.8097 | 46736.9899 | 46743.1011 | 46744.8481 | 8.4477 | 13.5155 | 16.1422 | 17.1547 | 17.4785 | 17.5752 | 17.603 | 17.611 | 17.6133 | 17.6139 | 0.016409 | 0.026252 | 0.031354 | 0.033321 | 0.03395 | 0.034138 | 0.034192 | 0.034207 | 0.034212 | 0.034213 | 874.3427 | 537.6305 | 285.6247 | 112.853 | 36.9935 | 11.3275 | 3.3321 | 0.98189 | 0.29039 | 0.08509 | 1639.9538 | 7496.7307 | 4609.716 | 2448.984 | 967.6165 | 317.1872 | 97.1234 | 28.5699 | 8.4188 | 2.4899 | 0.72958 | 14061.1823 | 23220.119 | 14277.9775 | 7585.3999 | 2997.0624 | 982.4448 | 300.8268 | 88.4915 | 26.0762 | 7.712 | 2.2598 | 43552.628 | -3247.4467 | -1996.8447 | -1060.8551 | -419.1538 | -137.3997 | -42.0721 | -12.376 | -3.6469 | -1.0786 | -0.31604 | -6091.047 | 26467.5656 | 16274.8222 | 8646.2551 | 3416.2162 | 1119.8444 | 342.8989 | 100.8674 | 29.723 | 8.7906 | 2.5758 | 49643.675
Ach | Hospitals | Space Cooling | District chilled water piped | TRC | New | EN1046 | High Efficiency Chiller (Water cooled-centrifugal, 200 tons) | High Efficiency Chiller (Water cooled-centrifugal, 200 tons) | Equip | 20 | District chilled water piped | 31.91% | Prescriptive_HVACequip | 4.362% | 34262.3362 | 20332.2779 | 10385.8943 | 3963.472 | 1261.9414 | 376.4101 | 107.9734 | 31.0366 | 8.9548 | 2.5599 | 34262.3362 | 54594.6141 | 64980.5084 | 68943.9804 | 70205.9217 | 70582.3319 | 70690.3053 | 70721.3419 | 70730.2967 | 70732.8566 | 12.9104 | 20.5718 | 24.4853 | 25.9788 | 26.4543 | 26.5962 | 26.6368 | 26.6485 | 26.6519 | 26.6529 | 0.025077 | 0.039959 | 0.04756 | 0.050461 | 0.051385 | 0.05166 | 0.051739 | 0.051762 | 0.051768 | 0.05177 | 1336.2311 | 812.7828 | 425.5555 | 166.4608 | 54.3249 | 16.6091 | 4.8834 | 1.4388 | 0.42551 | 0.12468 | 2482.8682 | 3973.8504 | 2417.1547 | 1265.57 | 495.0419 | 161.5583 | 49.3941 | 14.5229 | 4.2789 | 1.2654 | 0.37079 | 7383.8623 | 42969.769 | 26137.0127 | 13684.7754 | 5352.9531 | 1746.9508 | 534.1051 | 157.0385 | 46.2687 | 13.6834 | 4.0094 | 79842.6786 | 2520.2002 | 1532.9499 | 802.6195 | 313.9536 | 102.4596 | 31.3256 | 9.2104 | 2.7137 | 0.80254 | 0.23516 | 4682.8162 | 40449.5689 | 24604.0628 | 12882.156 | 5038.9995 | 1644.4912 | 502.7795 | 147.8281 | 43.555 | 12.8808 | 3.7743 | 75159.8624
Ach | Hospitals | Refrigeration | Display cases | TRC | New | NN4849 | PSC to ECM Evaporator Fan Motor (Walk-In, Refrigerator) | PSC to ECM Evaporator Fan Motor (Walk-In, Refrigerator) | NonEquip | 15 | Walk-in cooler | 0% | Prescriptive_ECM | 37.5% | 0 | 0 | 0 | 0 | 0 | 0 | 0 | 0 | 0 | 0 | 0 | 0 | 0 | 0 | 0 | 0 | 0 | 0 | 0 | 0 | 0 | 0 | 0 | 0 | 0 | 0 | 0 | 0 | 0 | 0 | 0 | 0 | 0 | 0 | 0 | 0 | 0 | 0 | 0 | 0 | 0 | 0 | 0 | 0 | 0 | 0 | 0 | 0 | 0 | 0 | 0 | 0 | 0 | 0 | 0 | 0 | 0 | 0 | 0 | 0 | 0 | 0 | 0 | 0 | 0 | 0 | 0 | 0 | 0 | 0 | 0 | 0 | 0 | 0 | 0 | 0 | 0 | 0 | 0 | 0 | 0 | 0 | 0 | 0 | 0 | 0 | 0 | 0 | 0 | 0 | 0 | 0 | 0 | 0 | 0
Ach | Hospitals | Refrigeration | Display cases | TRC | New | NN4823 | PSC to ECM Evaporator Fan Motor (Reach-In) | PSC to ECM Evaporator Fan Motor (Reach-In) | NonEquip | 15 | Display cases | 68.68% | Prescriptive_ECM | 37.5% | 3202.5854 | 3654.2516 | 4483.9628 | 4533.4394 | 3835.864 | 2336.6141 | 1016.5726 | 349.9935 | 106.9272 | 30.8838 | 3202.5854 | 6856.837 | 11340.7998 | 15874.2392 | 19710.1032 | 22046.7172 | 23063.2899 | 23413.2834 | 23520.2106 | 23551.0945 | 0.41523 | 0.88902 | 1.4704 | 2.0582 | 2.5555 | 2.8585 | 2.9903 | 3.0357 | 3.0495 | 3.0535 | 0.34781 | 0.74467 | 1.2316 | 1.724 | 2.1406 | 2.3943 | 2.5047 | 2.5427 | 2.5544 | 2.5577 | 124.9008 | 146.0787 | 183.7276 | 190.3987 | 165.129 | 103.1029 | 45.9776 | 16.2253 | 5.0809 | 1.5042 | 765.0635 | 523.4869 | 612.248 | 770.0427 | 798.0029 | 692.0918 | 432.127 | 192.7022 | 68.0036 | 21.2953 | 6.3045 | 3206.5495 | 746.4516 | 873.0181 | 1098.0211 | 1137.8902 | 986.8692 | 616.1795 | 274.7784 | 96.9679 | 30.3655 | 8.9897 | 4572.2906 | -2198.926 | -2571.7704 | -3234.5929 | -3352.0408 | -2907.1574 | -1815.1654 | -809.4527 | -285.6518 | -89.4518 | -26.4823 | -13469.2301 | 2945.3776 | 3444.7886 | 4332.614 | 4489.931 | 3894.0267 | 2431.3449 | 1084.2311 | 382.6197 | 119.8173 | 35.472 | 18041.5206
Ach | Hospitals | Refrigeration | Display cases | TRC | Existing | NE4836 | PSC to ECM Evaporator Fan Motor (Walk-In, Refrigerator) | PSC to ECM Evaporator Fan Motor (Walk-In, Refrigerator) | NonEquip | 15 | Walk-in cooler | 0% | Prescriptive_ECM_existing | 37.5% | 0 | 0 | 0 | 0 | 0 | 0 | 0 | 0 | 0 | 0 | 0 | 0 | 0 | 0 | 0 | 0 | 0 | 0 | 0 | 0 | 0 | 0 | 0 | 0 | 0 | 0 | 0 | 0 | 0 | 0 | 0 | 0 | 0 | 0 | 0 | 0 | 0 | 0 | 0 | 0 | 0 | 0 | 0 | 0 | 0 | 0 | 0 | 0 | 0 | 0 | 0 | 0 | 0 | 0 | 0 | 0 | 0 | 0 | 0 | 0 | 0 | 0 | 0 | 0 | 0 | 0 | 0 | 0 | 0 | 0 | 0 | 0 | 0 | 0 | 0 | 0 | 0 | 0 | 0 | 0 | 0 | 0 | 0 | 0 | 0 | 0 | 0 | 0 | 0 | 0 | 0 | 0 | 0 | 0 | 0
Ach | Hospitals | Refrigeration | Display cases | TRC | Existing | NE4810 | PSC to ECM Evaporator Fan Motor (Reach-In) | PSC to ECM Evaporator Fan Motor (Reach-In) | NonEquip | 15 | Display cases | 17.17% | Prescriptive_ECM_existing | 37.5% | 4093.4901 | 6041.1636 | 7954.0352 | 8581.142 | 7710.222 | 4963.6702 | 2274.414 | 823.7294 | 264.8533 | 80.5496 | 4093.4901 | 10134.6537 | 18088.6888 | 26669.8308 | 34380.0528 | 39343.723 | 41618.137 | 42441.8664 | 42706.7196 | 42787.2692 | 0.53074 | 1.314 | 2.3453 | 3.4579 | 4.4576 | 5.1011 | 5.396 | 5.5028 | 5.5371 | 5.5476 | 0.44456 | 1.1006 | 1.9645 | 2.8964 | 3.7338 | 4.2728 | 4.5198 | 4.6093 | 4.6381 | 4.6468 | 159.6461 | 241.4955 | 325.9116 | 360.3971 | 331.9151 | 219.0216 | 102.8673 | 38.1871 | 12.5852 | 3.9232 | 1373.9593 | 669.112 | 1012.1608 | 1365.9673 | 1510.5036 | 1391.129 | 917.9675 | 431.1395 | 160.0504 | 52.7474 | 16.4431 | 5758.5656 | 954.1017 | 1443.2628 | 1947.7633 | 2153.8608 | 1983.642 | 1308.9504 | 614.7714 | 228.2194 | 75.2137 | 23.4466 | 8211.2673 | -2810.6297 | -4251.6191 | -5737.7963 | -6344.9262 | -5843.489 | -3855.9566 | -1811.0173 | -672.2975 | -221.5675 | -69.0698 | -24189.0682 | 3764.7315 | 5694.8819 | 7685.5597 | 8498.787 | 7827.131 | 5164.907 | 2425.7887 | 900.5169 | 296.7813 | 92.5163 | 32400.3355
Ach | Hospitals | Refrigeration | Display cases | TRC | Turnover | ET2457 | Energy Star Commercial Solid Door Refrigerator | Energy Star Commercial Solid Door Refrigerator | Equip | 12 | Display cases | 0% | refrigupdate | 50.28% | 0 | 0 | 0 | 0 | 0 | 0 | 0 | 0 | 0 | 0 | 0 | 0 | 0 | 0 | 0 | 0 | 0 | 0 | 0 | 0 | 0 | 0 | 0 | 0 | 0 | 0 | 0 | 0 | 0 | 0 | 0 | 0 | 0 | 0 | 0 | 0 | 0 | 0 | 0 | 0 | 0 | 0 | 0 | 0 | 0 | 0 | 0 | 0 | 0 | 0 | 0 | 0 | 0 | 0 | 0 | 0 | 0 | 0 | 0 | 0 | 0 | 0 | 0 | 0 | 0 | 0 | 0 | 0 | 0 | 0 | 0 | 0 | 0 | 0 | 0 | 0 | 0 | 0 | 0 | 0 | 0 | 0 | 0 | 0 | 0 | 0 | 0 | 0 | 0 | 0 | 0 | 0 | 0 | 0 | 0
Ach | Hospitals | Refrigeration | Display cases | TRC | New | EN2483 | Energy Star Commercial Solid Door Refrigerator | Energy Star Commercial Solid Door Refrigerator | Equip | 12 | Display cases | 0% | refrigupdate | 50.28% | 0 | 0 | 0 | 0 | 0 | 0 | 0 | 0 | 0 | 0 | 0 | 0 | 0 | 0 | 0 | 0 | 0 | 0 | 0 | 0 | 0 | 0 | 0 | 0 | 0 | 0 | 0 | 0 | 0 | 0 | 0 | 0 | 0 | 0 | 0 | 0 | 0 | 0 | 0 | 0 | 0 | 0 | 0 | 0 | 0 | 0 | 0 | 0 | 0 | 0 | 0 | 0 | 0 | 0 | 0 | 0 | 0 | 0 | 0 | 0 | 0 | 0 | 0 | 0 | 0 | 0 | 0 | 0 | 0 | 0 | 0 | 0 | 0 | 0 | 0 | 0 | 0 | 0 | 0 | 0 | 0 | 0 | 0 | 0 | 0 | 0 | 0 | 0 | 0 | 0 | 0 | 0 | 0 | 0 | 0
Ach | Hospitals | Cooking | Cooking Other | TRC | Turnover | ET6 | Efficient Exhaust Hood | Efficient Exhaust Hood | Equip | 15 | Cooking Other | 11.82% | Prescriptive_cooking | 42.5% | 721.9012 | 1060.2395 | 1688.6071 | 2650.4563 | 4061.5203 | 6070.9185 | 8467.6161 | 10968.3404 | 12629.8372 | 12116.0375 | 721.9012 | 1782.1407 | 3470.7478 | 6121.2042 | 10182.7244 | 16253.6429 | 24721.259 | 35689.5994 | 48319.4366 | 60435.4741 | 0.15782 | 0.38961 | 0.75877 | 1.3382 | 2.2261 | 3.5534 | 5.4046 | 7.8024 | 10.5636 | 13.2124 | 0.061945 | 0.15292 | 0.29782 | 0.52525 | 0.87376 | 1.3947 | 2.1213 | 3.0624 | 4.1462 | 5.1858 | 28.1541 | 42.3831 | 69.1896 | 111.3158 | 174.8432 | 267.8788 | 382.9737 | 508.4785 | 600.141 | 590.1196 | 1657.3253 | 42.3549 | 63.7609 | 104.0885 | 167.4629 | 263.0331 | 402.9953 | 576.1434 | 764.9521 | 902.8486 | 887.7724 | 2493.2706 | 392.5786 | 590.9853 | 964.7731 | 1552.1765 | 2437.9957 | 3735.2749 | 5340.1468 | 7090.1728 | 8368.3054 | 8228.5676 | 23109.5775 | -271.3449 | -408.4809 | -666.8378 | -1072.8429 | -1685.1089 | -2581.7703 | -3691.0356 | -4900.6294 | -5784.0569 | -5687.472 | -15973.0202 | 663.9235 | 999.4662 | 1631.6109 | 2625.0193 | 4123.1045 | 6317.0453 | 9031.1823 | 11990.8022 | 14152.3623 | 13916.0396 | 39082.5977
Ach | Hospitals | Cooking | Cooking Other | TRC | Turnover | ET162 | Energy Star Hot Food Holding Cabinet | Energy Star Hot Food Holding Cabinet | Equip | 12 | Cooking Other | 26.95% | Prescriptive_cooking | 52.67% | 2368.1009 | 3473.966 | 5522.8577 | 8644.5385 | 13191.7759 | 19603.8125 | 27143.429 | 34895.0659 | 39987.2894 | 38415.5613 | 2368.1009 | 5842.0669 | 11364.9246 | 20009.4631 | 33201.239 | 52805.0515 | 79948.4805 | 114843.5464 | 154830.8358 | 193246.3971 | 0.43611 | 1.0759 | 2.093 | 3.685 | 6.1144 | 9.7247 | 14.7235 | 21.1498 | 28.514 | 35.5887 | 0.21102 | 0.52059 | 1.0127 | 1.7831 | 2.9586 | 4.7055 | 7.1243 | 10.2338 | 13.7971 | 17.2203 | 92.3559 | 138.8718 | 226.2956 | 363.0597 | 567.8888 | 865.0167 | 1227.6442 | 1617.6914 | 1900.1045 | 1871.0551 | 5304.8574 | 665.3867 | 1000.5144 | 1630.3674 | 2615.6963 | 4091.4066 | 6232.0909 | 8844.6737 | 11654.8044 | 13689.4752 | 13480.186 | 38219.3256 | 218.7093 | 328.8641 | 535.8937 | 859.7664 | 1344.825 | 2048.4573 | 2907.2002 | 3830.8762 | 4499.6624 | 4430.87 | 12562.5021 | -1521.2636 | -2287.461 | -3727.4845 | -5980.227 | -9354.1211 | -14248.3354 | -20221.4439 | -26646.2035 | -31298.0406 | -30819.5457 | -87380.2673 | 1739.9729 | 2616.3251 | 4263.3782 | 6839.9934 | 10698.946 | 16296.7926 | 23128.6441 | 30477.0797 | 35797.7029 | 35250.4157 | 99942.7694
Ach | Hospitals | Cooking | Cooking Other | TRC | New | EN32 | Efficient Exhaust Hood | Efficient Exhaust Hood | Equip | 15 | Cooking Other | 11.82% | Prescriptive_cooking | 42.5% | 156.0947 | 198.9246 | 300.3374 | 449.4294 | 659.8376 | 949.5594 | 1279.594 | 1603.3551 | 1785.1251 | 1654.9854 | 156.0947 | 355.0193 | 655.3567 | 1104.7861 | 1764.6237 | 2714.1831 | 3993.777 | 5597.1322 | 7382.2573 | 9037.2427 | 0.034125 | 0.077614 | 0.14327 | 0.24153 | 0.38578 | 0.59337 | 0.87312 | 1.2236 | 1.6139 | 1.9757 | 0.013394 | 0.030463 | 0.056235 | 0.094799 | 0.15142 | 0.2329 | 0.3427 | 0.48028 | 0.63345 | 0.77546 | 6.0877 | 7.952 | 12.3061 | 18.8755 | 28.4052 | 41.8992 | 57.8735 | 74.3295 | 84.8251 | 80.6072 | 249.9944 | 9.1583 | 11.963 | 18.5133 | 28.3961 | 42.7325 | 63.033 | 87.0646 | 111.8209 | 127.6103 | 121.2649 | 376.0902 | 84.8862 | 110.882 | 171.5956 | 263.1976 | 396.0786 | 584.2387 | 806.9827 | 1036.4435 | 1182.7921 | 1123.978 | 3485.8971 | -58.6722 | -76.6401 | -118.6045 | -181.9185 | -273.764 | -403.8177 | -557.7753 | -716.3754 | -817.5296 | -776.878 | -2409.4038 | 143.5583 | 187.5222 | 290.2 | 445.1161 | 669.8426 | 988.0564 | 1364.7579 | 1752.8189 | 2000.3217 | 1900.856 | 5895.3009
Ach | Hospitals | Cooking | Cooking Other | TRC | New | EN188 | Energy Star Hot Food Holding Cabinet | Energy Star Hot Food Holding Cabinet | Equip | 12 | Cooking Other | 26.95% | Prescriptive_cooking | 52.67% | 512.0479 | 651.7936 | 982.3012 | 1465.8267 | 2143.1456 | 3066.2551 | 4101.8118 | 5100.9706 | 5651.8792 | 5247.3587 | 512.0479 | 1163.8414 | 2146.1427 | 3611.9694 | 5755.115 | 8821.3701 | 12923.1819 | 18024.1525 | 23676.0318 | 28923.3904 | 0.0943 | 0.21434 | 0.39524 | 0.66519 | 1.0599 | 1.6246 | 2.38 | 3.3194 | 4.3602 | 5.3266 | 0.045629 | 0.10371 | 0.19124 | 0.32187 | 0.51284 | 0.78608 | 1.1516 | 1.6061 | 2.1098 | 2.5774 | 19.9699 | 26.0554 | 40.2492 | 61.5629 | 92.2596 | 135.2983 | 185.5169 | 236.4746 | 268.5644 | 255.576 | 800.9954 | 143.8747 | 187.7188 | 289.9789 | 443.5353 | 664.6929 | 974.7686 | 1336.5735 | 1703.7026 | 1934.8964 | 1841.3208 | 5770.8437 | 47.2909 | 61.7022 | 95.3146 | 145.7878 | 218.4812 | 320.4016 | 439.325 | 559.9986 | 635.9908 | 605.233 | 1896.8476 | -328.9386 | -429.1787 | -662.9743 | -1014.048 | -1519.6774 | -2228.5987 | -3055.7877 | -3895.1496 | -4423.7244 | -4209.7839 | -13193.793 | 376.2295 | 490.881 | 758.2889 | 1159.8358 | 1738.1586 | 2549.0003 | 3495.1128 | 4455.1481 | 5059.7152 | 4815.0168 | 15090.6406
Ach | Hospitals | Domestic Hot Water | Centralized water heaters | TRC | Turnover | ET435 | Solar Water Heater | Solar Water Heater | Equip | 15 | Centralized water heaters | 4.728% | Prescriptive_water heater | 76.67% | 188.6636 | 276.0979 | 439.4445 | 695.4877 | 1089.1367 | 1697.9877 | 2556.5423 | 3756.0669 | 5275.1395 | 6780.9493 | 188.6636 | 464.7615 | 904.206 | 1599.6937 | 2688.8304 | 4386.8181 | 6943.3604 | 10699.4274 | 15974.5669 | 22755.5162 | 0.014101 | 0.034737 | 0.067582 | 0.11956 | 0.20097 | 0.32788 | 0.51896 | 0.7997 | 1.194 | 1.7008 | 0.0019797 | 0.0048769 | 0.0094881 | 0.016786 | 0.028215 | 0.046032 | 0.072859 | 0.11227 | 0.16763 | 0.23878 | 7.3579 | 11.037 | 18.006 | 29.2096 | 46.8859 | 74.9236 | 115.6274 | 174.1265 | 250.6626 | 330.2706 | 609.9295 | 50.6772 | 76.0171 | 124.0156 | 201.1804 | 322.9255 | 516.0341 | 796.3806 | 1199.2918 | 1726.4316 | 2274.7296 | 4200.8728 | 0.15145 | 0.22718 | 0.37063 | 0.60124 | 0.96508 | 1.5422 | 2.38 | 3.5841 | 5.1595 | 6.7981 | 12.5545 | -173.3601 | -260.0447 | -424.2411 | -688.2117 | -1104.686 | -1765.2852 | -2724.3142 | -4102.621 | -5905.8972 | -7781.5534 | -14370.6379 | 173.5115 | 260.2719 | 424.6118 | 688.813 | 1105.6511 | 1766.8274 | 2726.6942 | 4106.2051 | 5911.0568 | 7788.3516 | 14383.1924
Ach | Hospitals | Domestic Hot Water | Centralized water heaters | TRC | New | EN461 | Solar Water Heater | Solar Water Heater | Equip | 15 | Centralized water heaters | 4.728% | Prescriptive_water heater | 76.67% | 33.9952 | 43.1684 | 65.1334 | 98.2764 | 147.4516 | 221.3202 | 321.9458 | 457.5524 | 621.3318 | 771.8676 | 33.9952 | 77.1636 | 142.297 | 240.5733 | 388.025 | 609.3452 | 931.291 | 1388.8434 | 2010.1752 | 2782.0429 | 0.0025409 | 0.0057674 | 0.010636 | 0.017981 | 0.029002 | 0.045544 | 0.069606 | 0.1038 | 0.15024 | 0.20794 | 0.00035672 | 0.0008097 | 0.0014932 | 0.0025244 | 0.0040717 | 0.0063941 | 0.0097723 | 0.014574 | 0.021093 | 0.029193 | 1.3258 | 1.7257 | 2.6688 | 4.1275 | 6.3476 | 9.7657 | 14.561 | 21.2116 | 29.5243 | 37.5943 | 75.1478 | 9.1315 | 11.8854 | 18.3813 | 28.4279 | 43.7189 | 67.2612 | 100.2883 | 146.094 | 203.3476 | 258.9298 | 517.5785 | 0.02729 | 0.03552 | 0.054933 | 0.084958 | 0.13066 | 0.20101 | 0.29972 | 0.43661 | 0.60771 | 0.77383 | 1.5468 | -31.2376 | -40.6585 | -62.88 | -97.2482 | -149.5568 | -230.0919 | -343.0733 | -499.7686 | -695.6256 | -885.7652 | -1770.5684 | 31.2649 | 40.694 | 62.9349 | 97.3332 | 149.6874 | 230.2929 | 343.3731 | 500.2052 | 696.2333 | 886.539 | 1772.1152
Ach | Hospitals | Space Cooling | Central chillers inside | TRC | New | NN4199 | Thermal Energy Storage | Thermal Energy Storage | NonEquip | 20 |  | 66.67% | Prescriptive_HVACnonequip | 0% | 0 | 0 | 0 | 0 | 0 | 0 | 0 | 0 | 0 | 0 | 0 | 0 | 0 | 0 | 0 | 0 | 0 | 0 | 0 | 0 | 0 | 0 | 0 | 0 | 0 | 0 | 0 | 0 | 0 | 0 | 0 | 0 | 0 | 0 | 0 | 0 | 0 | 0 | 0 | 0 | 0 | 0 | 0 | 0 | 0 | 0 | 0 | 0 | 0 | 0 | 0 | 0 | 0 | 0 | 0 | 0 | 0 | 0 | 0 | 0 | 0 | 0 | 0 | 0 | 0 | 0 | 0 | 0 | 0 | 0 | 0 | 0 | 0 | 0 | 0 | 0 | 0 | 0 | 0 | 0 | 0 | 0 | 0 | 0 | 0 | 0 | 0 | 0 | 0 | 0 | 0 | 0 | 0 | 0 | 0
Ach | Hospitals | Space Cooling | Central chillers inside | TRC | New | NN4147 | Smart Thermostat | Smart Thermostat | NonEquip | 11 |  | 31.48% | thermo | 10% | 4397.477 | 4986.0483 | 6519.1591 | 8659.6191 | 10787.7915 | 12590.0034 | 13262.937 | 12593.6705 | 10596.9898 | 7637.9326 | 4397.477 | 9383.5253 | 15902.6844 | 24562.3035 | 35350.095 | 47940.0984 | 61203.0354 | 73796.7059 | 84393.6957 | 92031.6283 | 0.36757 | 0.78434 | 1.3293 | 2.0531 | 2.9548 | 4.0072 | 5.1158 | 6.1684 | 7.0542 | 7.6926 | 0 | 0 | 0 | 0 | 0 | 0 | 0 | 0 | 0 | 0 | 171.5016 | 199.3173 | 267.1185 | 363.693 | 464.4004 | 555.5329 | 599.8567 | 583.8268 | 503.5447 | 372.0105 | 2692.7791 | 135.7412 | 157.7569 | 211.4207 | 287.8581 | 367.5667 | 439.6968 | 474.7785 | 462.091 | 398.5488 | 294.4413 | 2131.2983 | 527.4164 | 612.9576 | 821.4656 | 1118.46 | 1428.1639 | 1708.4223 | 1844.7306 | 1795.434 | 1548.5438 | 1144.0386 | 8281.0649 | -2413.6841 | -2805.1571 | -3759.3794 | -5118.5533 | -6535.8918 | -7818.4744 | -8442.2799 | -8216.6773 | -7086.8018 | -5235.612 | -37897.7106 | 2941.1005 | 3418.1147 | 4580.845 | 6237.0133 | 7964.0557 | 9526.8968 | 10287.0106 | 10012.1113 | 8635.3456 | 6379.6506 | 46178.7755
Ach | Hospitals | Space Cooling | Central chillers inside | TRC | New | NN3913 | HVAC tune-up_RTU | HVAC tune-up_RTU | NonEquip | 5 | Packaged air conditioning units (RTUs) | 0% | Prescriptive_HVACnonequip | 5% | 0 | 0 | 0 | 0 | 0 | 0 | 0 | 0 | 0 | 0 | 0 | 0 | 0 | 0 | 0 | 0 | 0 | 0 | 0 | 0 | 0 | 0 | 0 | 0 | 0 | 0 | 0 | 0 | 0 | 0 | 0 | 0 | 0 | 0 | 0 | 0 | 0 | 0 | 0 | 0 | 0 | 0 | 0 | 0 | 0 | 0 | 0 | 0 | 0 | 0 | 0 | 0 | 0 | 0 | 0 | 0 | 0 | 0 | 0 | 0 | 0 | 0 | 0 | 0 | 0 | 0 | 0 | 0 | 0 | 0 | 0 | 0 | 0 | 0 | 0 | 0 | 0 | 0 | 0 | 0 | 0 | 0 | 0 | 0 | 0 | 0 | 0 | 0 | 0 | 0 | 0 | 0 | 0 | 0 | 0
Ach | Hospitals | Space Cooling | Central chillers inside | TRC | New | NN3679 | Facility Energy Management System | Facility Energy Management System | NonEquip | 15 |  | 4.276% | Custom_improvement | 20% | 815.6251 | 961.3601 | 1319.2572 | 1726.1347 | 2100.2323 | 2348.5786 | 2281.2538 | 1911.3014 | 1352.3642 | 804.0011 | 815.6251 | 1776.9852 | 3096.2424 | 4822.3771 | 6922.6095 | 9271.1881 | 11552.4418 | 13463.7432 | 14816.1074 | 15620.1085 | 0.12075 | 0.26307 | 0.45838 | 0.71392 | 1.0248 | 1.3725 | 1.7103 | 1.9932 | 2.1934 | 2.3124 | 0 | 0 | 0 | 0 | 0 | 0 | 0 | 0 | 0 | 0 | 31.8094 | 38.4304 | 54.0557 | 72.4955 | 90.4123 | 103.6308 | 103.1766 | 88.6055 | 64.2613 | 39.1594 | 464.5393 | 6.0302 | 7.2853 | 10.2475 | 13.7431 | 17.1397 | 19.6455 | 19.5594 | 16.7972 | 12.1822 | 7.4235 | 88.0638 | 352.1117 | 425.4024 | 598.3663 | 802.4837 | 1000.8125 | 1147.1345 | 1142.1068 | 980.8129 | 711.3355 | 433.4723 | 5142.1862 | -398.0084 | -480.8523 | -676.3615 | -907.085 | -1131.2654 | -1296.66 | -1290.9769 | -1108.6588 | -804.056 | -489.9741 | -5812.4545 | 750.1202 | 906.2546 | 1274.7278 | 1709.5686 | 2132.0778 | 2443.7945 | 2433.0837 | 2089.4717 | 1515.3915 | 923.4464 | 10954.6407
Ach | Hospitals | Space Cooling | Central chillers inside | TRC | New | NN3419 | Dedicated Outdoor Air System on VRF unit | Dedicated Outdoor Air System on VRF unit | NonEquip | 15 | Residential-type central air conditioners | 0% | Prescriptive_HVACnonequip | 17.5% | 0 | 0 | 0 | 0 | 0 | 0 | 0 | 0 | 0 | 0 | 0 | 0 | 0 | 0 | 0 | 0 | 0 | 0 | 0 | 0 | 0 | 0 | 0 | 0 | 0 | 0 | 0 | 0 | 0 | 0 | 0 | 0 | 0 | 0 | 0 | 0 | 0 | 0 | 0 | 0 | 0 | 0 | 0 | 0 | 0 | 0 | 0 | 0 | 0 | 0 | 0 | 0 | 0 | 0 | 0 | 0 | 0 | 0 | 0 | 0 | 0 | 0 | 0 | 0 | 0 | 0 | 0 | 0 | 0 | 0 | 0 | 0 | 0 | 0 | 0 | 0 | 0 | 0 | 0 | 0 | 0 | 0 | 0 | 0 | 0 | 0 | 0 | 0 | 0 | 0 | 0 | 0 | 0 | 0 | 0
Ach | Hospitals | Space Cooling | Central chillers inside | TRC | New | NN3315 | Chilled Water System - Variable Speed Drives | Chilled Water System - Variable Speed Drives | NonEquip | 13 | Central chillers inside | 73.99% | Prescriptive_HVACnonequip | 24.74% | 12405.7151 | 58076.3215 | 85186.0116 | 50229.6433 | 18648.222 | 5930.5625 | 1738.5721 | 503.3427 | 145.6341 | 41.6906 | 12405.7151 | 70482.0366 | 155668.0482 | 205897.6915 | 224545.9135 | 230476.4759 | 232215.048 | 232718.3908 | 232864.0249 | 232905.7155 | 1.3554 | 7.7006 | 17.0076 | 22.4955 | 24.5329 | 25.1809 | 25.3708 | 25.4258 | 25.4417 | 25.4463 | 0.060782 | 0.34533 | 0.76269 | 1.0088 | 1.1002 | 1.1292 | 1.1377 | 1.1402 | 1.1409 | 1.1411 | 483.8229 | 2321.601 | 3490.4436 | 2109.5814 | 802.7818 | 261.6856 | 78.6322 | 23.3343 | 6.9202 | 2.0306 | 7730.3819 | 278.7384 | 1337.5127 | 2010.9023 | 1215.3648 | 462.4959 | 150.7614 | 45.3013 | 13.4433 | 3.9868 | 1.1698 | 4453.6009 | 3249.7045 | 15593.5514 | 23444.344 | 14169.475 | 5392.0631 | 1757.6698 | 528.1508 | 156.7303 | 46.4811 | 13.6388 | 51922.8372 | -6656.5857 | -31941.3075 | -48022.6077 | -29024.2772 | -11044.921 | -3600.3518 | -1081.8464 | -321.0411 | -95.2103 | -27.9372 | -106356.9975 | 9906.2902 | 47534.8589 | 71466.9518 | 43193.7522 | 16436.9841 | 5358.0215 | 1609.9973 | 477.7714 | 141.6913 | 41.576 | 158279.8347
Ach | Hospitals | Space Cooling | Central chillers inside | TRC | New | NN3211 | Ceiling Insulation(R2 to R38) | Ceiling Insulation(R2 to R38) | NonEquip | 20 |  | 0% | Prescriptive_shell | 2.096% | 0 | 0 | 0 | 0 | 0 | 0 | 0 | 0 | 0 | 0 | 0 | 0 | 0 | 0 | 0 | 0 | 0 | 0 | 0 | 0 | 0 | 0 | 0 | 0 | 0 | 0 | 0 | 0 | 0 | 0 | 0 | 0 | 0 | 0 | 0 | 0 | 0 | 0 | 0 | 0 | 0 | 0 | 0 | 0 | 0 | 0 | 0 | 0 | 0 | 0 | 0 | 0 | 0 | 0 | 0 | 0 | 0 | 0 | 0 | 0 | 0 | 0 | 0 | 0 | 0 | 0 | 0 | 0 | 0 | 0 | 0 | 0 | 0 | 0 | 0 | 0 | 0 | 0 | 0 | 0 | 0 | 0 | 0 | 0 | 0 | 0 | 0 | 0 | 0 | 0 | 0 | 0 | 0 | 0 | 0
Ach | Hospitals | Space Cooling | Central chillers inside | TRC | Existing | NE4212 | Wall Insulation | Wall Insulation | NonEquip | 20 |  | 0% | newshell_existing | 10.6% | 0 | 0 | 0 | 0 | 0 | 0 | 0 | 0 | 0 | 0 | 0 | 0 | 0 | 0 | 0 | 0 | 0 | 0 | 0 | 0 | 0 | 0 | 0 | 0 | 0 | 0 | 0 | 0 | 0 | 0 | 0 | 0 | 0 | 0 | 0 | 0 | 0 | 0 | 0 | 0 | 0 | 0 | 0 | 0 | 0 | 0 | 0 | 0 | 0 | 0 | 0 | 0 | 0 | 0 | 0 | 0 | 0 | 0 | 0 | 0 | 0 | 0 | 0 | 0 | 0 | 0 | 0 | 0 | 0 | 0 | 0 | 0 | 0 | 0 | 0 | 0 | 0 | 0 | 0 | 0 | 0 | 0 | 0 | 0 | 0 | 0 | 0 | 0 | 0 | 0 | 0 | 0 | 0 | 0 | 0
Ach | Hospitals | Space Cooling | Central chillers inside | TRC | Existing | NE4186 | Thermal Energy Storage | Thermal Energy Storage | NonEquip | 20 |  | 66.67% | Prescriptive_HVACnonequip_existing | 0% | 0 | 0 | 0 | 0 | 0 | 0 | 0 | 0 | 0 | 0 | 0 | 0 | 0 | 0 | 0 | 0 | 0 | 0 | 0 | 0 | 0 | 0 | 0 | 0 | 0 | 0 | 0 | 0 | 0 | 0 | 0 | 0 | 0 | 0 | 0 | 0 | 0 | 0 | 0 | 0 | 0 | 0 | 0 | 0 | 0 | 0 | 0 | 0 | 0 | 0 | 0 | 0 | 0 | 0 | 0 | 0 | 0 | 0 | 0 | 0 | 0 | 0 | 0 | 0 | 0 | 0 | 0 | 0 | 0 | 0 | 0 | 0 | 0 | 0 | 0 | 0 | 0 | 0 | 0 | 0 | 0 | 0 | 0 | 0 | 0 | 0 | 0 | 0 | 0 | 0 | 0 | 0 | 0 | 0 | 0
Ach | Hospitals | Space Cooling | Central chillers inside | TRC | Existing | NE4134 | Smart Thermostat | Smart Thermostat | NonEquip | 11 |  | 31.48% | thermo_existing | 10% | 24402.9766 | 36002.6209 | 51238.1299 | 68120.1789 | 85287.5073 | 102212.741 | 111469.568 | 109841.0577 | 96052.5435 | 72010.9892 | 24402.9766 | 60405.5975 | 111643.7274 | 179763.9063 | 265051.4137 | 367264.1546 | 478733.7227 | 588574.7804 | 684627.3239 | 756638.3131 | 2.0398 | 5.0491 | 9.3319 | 15.0259 | 22.1548 | 30.6984 | 40.0158 | 49.1971 | 57.2258 | 63.245 | 0 | 0 | 0 | 0 | 0 | 0 | 0 | 0 | 0 | 0 | 951.7161 | 1439.2048 | 2099.4503 | 2860.9613 | 3671.5166 | 4510.129 | 5041.5505 | 5092.0935 | 4564.1972 | 3507.3425 | 21909.7779 | 753.2704 | 1139.1111 | 1661.6866 | 2264.4122 | 2905.9558 | 3569.7062 | 3990.3191 | 4030.3233 | 3612.5004 | 2776.0142 | 17341.2933 | 2926.7988 | 4425.9657 | 6456.4094 | 8798.2731 | 11290.962 | 13869.9349 | 15504.2075 | 15659.6419 | 14036.2099 | 10786.0798 | 67378.8244 | -13394.2886 | -20255.1204 | -29547.3032 | -40264.6773 | -51672.2926 | -63474.7807 | -70953.9141 | -71665.2485 | -64235.7265 | -49361.7346 | -308354.4459 | 16321.0874 | 24681.0862 | 36003.7126 | 49062.9504 | 62963.2545 | 77344.7156 | 86458.1216 | 87324.8904 | 78271.9364 | 60147.8143 | 375733.2703
Ach | Hospitals | Space Cooling | Central chillers inside | TRC | Existing | NE3978 | Low U-Value Windows | Low U-Value Windows | NonEquip | 20 |  | 5.375% | newshell_existing | 46% | 25826.453 | 11877.2759 | 4951.5069 | 1939.1041 | 736.9896 | 279.5175 | 103.9556 | 38.9699 | 14.7021 | 5.5022 | 25826.453 | 37703.7288 | 42655.2357 | 44594.3398 | 45331.3295 | 45610.8469 | 45714.8026 | 45753.7725 | 45768.4746 | 45773.9768 | 9.5998 | 14.0146 | 15.8551 | 16.5758 | 16.8498 | 16.9537 | 16.9923 | 17.0068 | 17.0123 | 17.0143 | 0 | 0 | 0 | 0 | 0 | 0 | 0 | 0 | 0 | 0 | 1007.2317 | 474.7941 | 202.8849 | 81.4399 | 31.7264 | 12.3337 | 4.7017 | 1.8066 | 0.69861 | 0.26799 | 1616.59 | 22172.1448 | 10451.621 | 4466.0961 | 1792.7332 | 698.3929 | 271.5009 | 103.4985 | 39.7685 | 15.3785 | 5.8992 | 35585.9211 | 11495.0638 | 5418.603 | 2315.4304 | 929.4357 | 362.0791 | 140.7586 | 53.6584 | 20.6178 | 7.9729 | 3.0584 | 18449.3849 | -18995.2355 | -8954.0729 | -3826.1768 | -1535.8636 | -598.3245 | -232.5992 | -88.6689 | -34.0703 | -13.175 | -5.0539 | -30487.0349 | 30490.2994 | 14372.6759 | 6141.6073 | 2465.2993 | 960.4036 | 373.3578 | 142.3273 | 54.6881 | 21.148 | 8.1123 | 48936.4198
Ach | Hospitals | Space Cooling | Central chillers inside | TRC | Existing | NE3900 | HVAC tune-up_RTU | HVAC tune-up_RTU | NonEquip | 5 | Packaged air conditioning units (RTUs) | 0% | Prescriptive_HVACnonequip_existing | 5% | 0 | 0 | 0 | 0 | 0 | 0 | 0 | 0 | 0 | 0 | 0 | 0 | 0 | 0 | 0 | 0 | 0 | 0 | 0 | 0 | 0 | 0 | 0 | 0 | 0 | 0 | 0 | 0 | 0 | 0 | 0 | 0 | 0 | 0 | 0 | 0 | 0 | 0 | 0 | 0 | 0 | 0 | 0 | 0 | 0 | 0 | 0 | 0 | 0 | 0 | 0 | 0 | 0 | 0 | 0 | 0 | 0 | 0 | 0 | 0 | 0 | 0 | 0 | 0 | 0 | 0 | 0 | 0 | 0 | 0 | 0 | 0 | 0 | 0 | 0 | 0 | 0 | 0 | 0 | 0 | 0 | 0 | 0 | 0 | 0 | 0 | 0 | 0 | 0 | 0 | 0 | 0 | 0 | 0 | 0
Ach | Hospitals | Space Cooling | Central chillers inside | TRC | Existing | NE3666 | Facility Energy Management System | Facility Energy Management System | NonEquip | 15 |  | 5.375% | Custom_improvement_existing | 20% | 5686.3555 | 8203.7922 | 11735.5976 | 16004.7831 | 20336.1163 | 23717.9737 | 23975.691 | 20888.3118 | 15377.8523 | 9517.5384 | 5686.3555 | 13890.1477 | 25625.7452 | 41630.5283 | 61966.6446 | 85684.6183 | 109660.3093 | 130548.6211 | 145926.4734 | 155444.0118 | 0.84182 | 2.0563 | 3.7937 | 6.1631 | 9.1737 | 12.685 | 16.2344 | 19.3267 | 21.6033 | 23.0123 | 0 | 0 | 0 | 0 | 0 | 0 | 0 | 0 | 0 | 0 | 221.7679 | 327.9466 | 480.8588 | 672.1806 | 875.4434 | 1046.5537 | 1084.3736 | 968.3559 | 730.7204 | 463.5579 | 4567.9069 | 42.041 | 62.1696 | 91.1575 | 127.4268 | 165.9598 | 198.3976 | 205.5672 | 183.5735 | 138.5244 | 87.8778 | 865.9487 | 2454.8442 | 3630.1823 | 5322.8332 | 7440.6574 | 9690.661 | 11584.7544 | 12003.3991 | 10719.1493 | 8088.659 | 5131.3229 | 50564.1324 | -2774.8256 | -4103.3655 | -6016.6483 | -8410.5244 | -10953.8091 | -13094.7918 | -13568.0056 | -12116.3578 | -9142.9911 | -5800.1752 | -57155.0129 | 5229.6698 | 7733.5479 | 11339.4816 | 15851.1819 | 20644.47 | 24679.5462 | 25571.4047 | 22835.5071 | 17231.6501 | 10931.4981 | 107719.1453
Ach | Hospitals | Space Cooling | Central chillers inside | TRC | Existing | NE3406 | Dedicated Outdoor Air System on VRF unit | Dedicated Outdoor Air System on VRF unit | NonEquip | 15 | Residential-type central air conditioners | 0% | Prescriptive_HVACnonequip_existing | 17.5% | 0 | 0 | 0 | 0 | 0 | 0 | 0 | 0 | 0 | 0 | 0 | 0 | 0 | 0 | 0 | 0 | 0 | 0 | 0 | 0 | 0 | 0 | 0 | 0 | 0 | 0 | 0 | 0 | 0 | 0 | 0 | 0 | 0 | 0 | 0 | 0 | 0 | 0 | 0 | 0 | 0 | 0 | 0 | 0 | 0 | 0 | 0 | 0 | 0 | 0 | 0 | 0 | 0 | 0 | 0 | 0 | 0 | 0 | 0 | 0 | 0 | 0 | 0 | 0 | 0 | 0 | 0 | 0 | 0 | 0 | 0 | 0 | 0 | 0 | 0 | 0 | 0 | 0 | 0 | 0 | 0 | 0 | 0 | 0 | 0 | 0 | 0 | 0 | 0 | 0 | 0 | 0 | 0 | 0 | 0
Ach | Hospitals | Space Cooling | Central chillers inside | TRC | Existing | NE3302 | Chilled Water System - Variable Speed Drives | Chilled Water System - Variable Speed Drives | NonEquip | 13 | Central chillers inside | 73.99% | Prescriptive_HVACnonequip_existing | 24.74% | 696075.8402 | 667373.1722 | 479896.5355 | 247489.1411 | 96003.5624 | 31855.1665 | 9718.8333 | 2924.7331 | 879.8526 | 262.0259 | 696075.8402 | 1363449.0124 | 1843345.5479 | 2090834.689 | 2186838.2515 | 2218693.418 | 2228412.2512 | 2231336.9844 | 2232216.8369 | 2232478.8628 | 76.0503 | 148.9647 | 201.3961 | 228.4357 | 238.9247 | 242.405 | 243.4669 | 243.7864 | 243.8825 | 243.9112 | 3.4104 | 6.6802 | 9.0315 | 10.244 | 10.7144 | 10.8705 | 10.9181 | 10.9324 | 10.9367 | 10.938 | 27146.9578 | 26678.2426 | 19663.4606 | 10394.2307 | 4132.8288 | 1405.6067 | 439.5638 | 135.587 | 41.8086 | 12.7621 | 76755.6284 | 15639.8113 | 15369.7767 | 11328.4448 | 5988.2882 | 2380.991 | 809.7933 | 253.24 | 78.1139 | 24.0866 | 7.3525 | 44220.1868 | 182338.606 | 179190.3756 | 132074.0256 | 69815.1724 | 27759.068 | 9441.0713 | 2952.4285 | 910.7001 | 280.8167 | 85.7198 | 515546.3238 | -373496.2826 | -367047.5531 | -270536.0027 | -143007.0566 | -56860.7435 | -19338.7736 | -6047.6556 | -1865.4475 | -575.2155 | -175.5856 | -1056027.7919 | 555834.8886 | 546237.9286 | 402610.0283 | 212822.229 | 84619.8114 | 28779.8449 | 9000.0841 | 2776.1475 | 856.0321 | 261.3053 | 1571574.1157
Ach | Hospitals | Space Cooling | Central chillers inside | TRC | Existing | NE3198 | Ceiling Insulation(R2 to R38) | Ceiling Insulation(R2 to R38) | NonEquip | 20 |  | 0% | Prescriptive_shell_existing | 2.096% | 0 | 0 | 0 | 0 | 0 | 0 | 0 | 0 | 0 | 0 | 0 | 0 | 0 | 0 | 0 | 0 | 0 | 0 | 0 | 0 | 0 | 0 | 0 | 0 | 0 | 0 | 0 | 0 | 0 | 0 | 0 | 0 | 0 | 0 | 0 | 0 | 0 | 0 | 0 | 0 | 0 | 0 | 0 | 0 | 0 | 0 | 0 | 0 | 0 | 0 | 0 | 0 | 0 | 0 | 0 | 0 | 0 | 0 | 0 | 0 | 0 | 0 | 0 | 0 | 0 | 0 | 0 | 0 | 0 | 0 | 0 | 0 | 0 | 0 | 0 | 0 | 0 | 0 | 0 | 0 | 0 | 0 | 0 | 0 | 0 | 0 | 0 | 0 | 0 | 0 | 0 | 0 | 0 | 0 | 0
Ach | Hospitals | Space Cooling | Central chillers inside | TRC | Turnover | ET981 | High Efficiency Chiller (Water cooled-centrifugal, 200 tons) | High Efficiency Chiller (Water cooled-centrifugal, 200 tons) | Equip | 20 | Central chillers inside | 31.91% | Prescriptive_HVACequip | 4.362% | 47012.5801 | 32152.0758 | 17324.8924 | 6934.936 | 2304.6143 | 714.0047 | 211.989 | 62.993 | 18.7972 | 5.5603 | 47012.5801 | 79164.6559 | 96489.5483 | 103424.4843 | 105729.0986 | 106443.1033 | 106655.0923 | 106718.0854 | 106736.8825 | 106742.4428 | 17.7148 | 29.8301 | 36.3583 | 38.9714 | 39.8398 | 40.1089 | 40.1888 | 40.2125 | 40.2196 | 40.2217 | 0.034409 | 0.057942 | 0.070622 | 0.075698 | 0.077385 | 0.077907 | 0.078062 | 0.078108 | 0.078122 | 0.078126 | 1833.4906 | 1285.2792 | 709.8766 | 291.2585 | 99.2107 | 31.5054 | 9.5878 | 2.9203 | 0.8932 | 0.27082 | 3731.1994 | 5452.6626 | 3822.3233 | 2111.1195 | 866.1809 | 295.045 | 93.6947 | 28.5135 | 8.6847 | 2.6563 | 0.80539 | 11096.3051 | 58960.3609 | 41331.287 | 22827.8139 | 9366.1282 | 3190.3605 | 1013.1329 | 308.3207 | 93.9087 | 28.723 | 8.7088 | 119985.8135 | 3458.057 | 2424.1023 | 1338.8636 | 549.3285 | 187.1164 | 59.4208 | 18.0832 | 5.5078 | 1.6846 | 0.51077 | 7037.2328 | 55502.3039 | 38907.1847 | 21488.9503 | 8816.7997 | 3003.2441 | 953.7121 | 290.2375 | 88.4009 | 27.0383 | 8.198 | 112948.5807
Ach | Hospitals | Space Cooling | Central chillers inside | TRC | Turnover | ET903 | High Efficiency Chiller (Air Cooled, 50 tons) | High Efficiency Chiller (Air Cooled, 50 tons) | Equip | 20 | Central chillers inside | 31.91% | Prescriptive_HVACequip | 8.759% | 89829.3468 | 61654.6623 | 33382.6365 | 13407.2221 | 4462.0455 | 1383.1107 | 410.7122 | 122.0498 | 36.4202 | 10.7733 | 89829.3468 | 151484.0092 | 184866.6456 | 198273.8677 | 202735.9132 | 204119.0239 | 204529.7361 | 204651.7859 | 204688.2061 | 204698.9794 | 24.4694 | 41.264 | 50.3574 | 54.0095 | 55.225 | 55.6017 | 55.7136 | 55.7469 | 55.7568 | 55.7597 | 1.1136 | 1.8779 | 2.2917 | 2.4579 | 2.5133 | 2.5304 | 2.5355 | 2.537 | 2.5375 | 2.5376 | 3503.3445 | 2464.6451 | 1367.8327 | 563.0864 | 192.0853 | 61.0296 | 18.5757 | 5.6581 | 1.7306 | 0.52472 | 7153.9171 | 7204.2098 | 5068.2485 | 2812.7846 | 1157.9199 | 395.0004 | 125.5002 | 38.1987 | 11.6352 | 3.5588 | 1.079 | 14711.1767 | 81430.7602 | 57287.5219 | 31793.5198 | 13088.2218 | 4464.7763 | 1418.5561 | 431.7686 | 131.5147 | 40.2257 | 12.1965 | 166283.649 | -24620.3371 | -17320.7041 | -9612.6718 | -3957.1832 | -1349.9112 | -428.896 | -130.5439 | -39.7631 | -12.1621 | -3.6876 | -50275.3441 | 106051.0972 | 74608.226 | 41406.1917 | 17045.405 | 5814.6875 | 1847.4521 | 562.3125 | 171.2778 | 52.3879 | 15.884 | 216558.9931
Ach | Hospitals | Space Cooling | Central chillers inside | TRC | Turnover | ET1059 | High Efficiency Chiller (Water cooled-positive displacement, 100 tons) | High Efficiency Chiller (Water cooled-positive displacement, 100 tons) | Equip | 20 | Central chillers inside | 31.91% | Prescriptive_HVACequip | 2.683% | 30761.9731 | 21267.598 | 11628.1342 | 4701.5763 | 1569.3665 | 486.9558 | 144.6463 | 42.9881 | 12.8282 | 3.7947 | 30761.9731 | 52029.5712 | 63657.7054 | 68359.2817 | 69928.6482 | 70415.604 | 70560.2503 | 70603.2384 | 70616.0666 | 70619.8613 | 11.5914 | 19.6053 | 23.9869 | 25.7585 | 26.3498 | 26.5333 | 26.5878 | 26.604 | 26.6089 | 26.6103 | 0.022515 | 0.038081 | 0.046592 | 0.050033 | 0.051182 | 0.051538 | 0.051644 | 0.051675 | 0.051685 | 0.051688 | 1199.717 | 850.1722 | 476.4555 | 197.4603 | 67.5592 | 21.4869 | 6.5421 | 1.9929 | 0.60957 | 0.18482 | 2467.0946 | 10286.5331 | 7289.49 | 4085.1932 | 1693.0505 | 579.2615 | 184.2314 | 56.0926 | 17.0872 | 5.2265 | 1.5847 | 21153.198 | 31861.1579 | 22578.2187 | 12653.3387 | 5243.9972 | 1794.185 | 570.6322 | 173.7392 | 52.9252 | 16.1884 | 4.9084 | 65519.1964 | -4455.938 | -3157.6738 | -1769.631 | -733.3985 | -250.9255 | -79.8057 | -24.2983 | -7.4018 | -2.264 | -0.68646 | -9163.1786 | 36317.0959 | 25735.8925 | 14422.9697 | 5977.3957 | 2045.1105 | 650.4378 | 198.0375 | 60.327 | 18.4524 | 5.5948 | 74682.375
Ach | Hospitals | Space Cooling | Central chillers inside | TRC | New | EN929 | High Efficiency Chiller (Air Cooled, 50 tons) | High Efficiency Chiller (Air Cooled, 50 tons) | Equip | 20 | Central chillers inside | 31.91% | Prescriptive_HVACequip | 8.759% | 32372.5835 | 19279.6513 | 9895.7842 | 3789.0329 | 1208.1786 | 360.5566 | 103.4421 | 29.7355 | 8.5795 | 2.4526 | 32372.5835 | 51652.2348 | 61548.019 | 65337.0519 | 66545.2305 | 66905.7871 | 67009.2292 | 67038.9647 | 67047.5442 | 67049.9968 | 8.8182 | 14.07 | 16.7656 | 17.7977 | 18.1268 | 18.225 | 18.2532 | 18.2613 | 18.2637 | 18.2643 | 0.40131 | 0.64032 | 0.76299 | 0.80996 | 0.82494 | 0.82941 | 0.83069 | 0.83106 | 0.83117 | 0.8312 | 1262.5308 | 770.7041 | 405.4736 | 159.1346 | 52.0105 | 15.9095 | 4.6785 | 1.3785 | 0.40768 | 0.11946 | 2353.1739 | 2596.2438 | 1584.8609 | 833.808 | 327.2413 | 106.9534 | 32.7161 | 9.6207 | 2.8347 | 0.83834 | 0.24565 | 4839.0212 | 29345.9117 | 17914.0296 | 9424.7143 | 3698.8798 | 1208.918 | 369.7967 | 108.7454 | 32.0414 | 9.476 | 2.7766 | 54696.5154 | -8872.6451 | -5416.2511 | -2849.5331 | -1118.3448 | -365.5126 | -111.8069 | -32.8788 | -9.6876 | -2.865 | -0.8395 | -16537.3213 | 38218.5569 | 23330.2807 | 12274.2474 | 4817.2246 | 1574.4306 | 481.6036 | 141.6242 | 41.7291 | 12.341 | 3.6161 | 71233.8367
Ach | Hospitals | Space Cooling | Central chillers inside | TRC | New | EN1085 | High Efficiency Chiller (Water cooled-positive displacement, 100 tons) | High Efficiency Chiller (Water cooled-positive displacement, 100 tons) | Equip | 20 | Central chillers inside | 31.91% | Prescriptive_HVACequip | 2.683% | 11085.96 | 6650.4601 | 3446.9868 | 1328.7187 | 424.9341 | 126.9422 | 36.4307 | 10.4733 | 3.0219 | 0.86389 | 11085.96 | 17736.4201 | 21183.4069 | 22512.1256 | 22937.0597 | 23064.0019 | 23100.4326 | 23110.9059 | 23113.9279 | 23114.7918 | 4.1773 | 6.6833 | 7.9821 | 8.4828 | 8.6429 | 8.6908 | 8.7045 | 8.7084 | 8.7096 | 8.7099 | 0.008114 | 0.012982 | 0.015504 | 0.016477 | 0.016788 | 0.016881 | 0.016908 | 0.016915 | 0.016917 | 0.016918 | 432.3524 | 265.8521 | 141.2381 | 55.8045 | 18.2929 | 5.6013 | 1.6477 | 0.48553 | 0.1436 | 0.042076 | 810.9383 | 3707.0474 | 2279.4517 | 1210.9945 | 478.4753 | 156.8454 | 48.0264 | 14.1275 | 4.163 | 1.2312 | 0.36077 | 6953.0935 | 11482.0828 | 7060.2963 | 3750.8934 | 1482.013 | 485.8077 | 148.7554 | 43.758 | 12.8944 | 3.8135 | 1.1174 | 21536.2755 | -1605.8252 | -987.4168 | -524.5807 | -207.2667 | -67.9426 | -20.8042 | -6.1198 | -1.8033 | -0.53334 | -0.15628 | -3011.953 | 13087.9079 | 8047.7131 | 4275.474 | 1689.2798 | 553.7502 | 169.5596 | 49.8778 | 14.6977 | 4.3468 | 1.2737 | 24548.2284
Ach | Hospitals | Space Cooling | Central chillers inside | TRC | New | EN1007 | High Efficiency Chiller (Water cooled-centrifugal, 200 tons) | High Efficiency Chiller (Water cooled-centrifugal, 200 tons) | Equip | 20 | Central chillers inside | 31.91% | Prescriptive_HVACequip | 4.362% | 16942.3326 | 10054.0784 | 5135.7057 | 1959.8915 | 624.0155 | 186.1305 | 53.3916 | 15.3472 | 4.428 | 1.2658 | 16942.3326 | 26996.4111 | 32132.1168 | 34092.0083 | 34716.0238 | 34902.1543 | 34955.546 | 34970.8932 | 34975.3212 | 34976.5871 | 6.384 | 10.1725 | 12.1077 | 12.8462 | 13.0814 | 13.1515 | 13.1716 | 13.1774 | 13.1791 | 13.1795 | 0.0124 | 0.019759 | 0.023518 | 0.024952 | 0.025409 | 0.025545 | 0.025584 | 0.025596 | 0.025599 | 0.0256 | 660.751 | 401.9118 | 210.4323 | 82.313 | 26.8631 | 8.213 | 2.4148 | 0.71148 | 0.21041 | 0.061654 | 1227.7499 | 1965.0235 | 1195.2553 | 625.8099 | 244.7925 | 79.8887 | 24.4248 | 7.1814 | 2.1159 | 0.62574 | 0.18335 | 3651.2353 | 21248.0584 | 12924.4533 | 6766.9646 | 2646.974 | 863.8472 | 264.1088 | 77.6537 | 22.8793 | 6.7663 | 1.9826 | 39481.2896 | 1246.2101 | 758.0262 | 396.8861 | 155.2465 | 50.6651 | 15.4901 | 4.5544 | 1.3419 | 0.39684 | 0.11628 | 2315.599 | 20001.8483 | 12166.4271 | 6370.0785 | 2491.7275 | 813.1821 | 248.6187 | 73.0993 | 21.5374 | 6.3694 | 1.8663 | 37165.6907
Ach | Hospitals | Interior Lighting | case lighting | TRC | New | NN3705 | Facility Energy Management System | Facility Energy Management System | NonEquip | 15 |  | 4.276% | Custom_improvement | 24% | 2.6509 | 3.063 | 4.1018 | 5.266 | 6.3294 | 7.0163 | 6.7646 | 5.6277 | 3.9544 | 2.3348 | 2.6509 | 5.7139 | 9.8157 | 15.0817 | 21.4112 | 28.4275 | 35.1921 | 40.8197 | 44.7741 | 47.1089 | 0.00039245 | 0.0008459 | 0.0014531 | 0.0022327 | 0.0031698 | 0.0042085 | 0.0052099 | 0.0060431 | 0.0066285 | 0.0069741 | 0.00033901 | 0.00073071 | 0.0012553 | 0.0019287 | 0.0027381 | 0.0036354 | 0.0045005 | 0.0052202 | 0.0057258 | 0.0060244 | 0.10339 | 0.12244 | 0.16807 | 0.22117 | 0.27247 | 0.3096 | 0.30595 | 0.26089 | 0.1879 | 0.11372 | 1.4053 | 0.019599 | 0.023212 | 0.031861 | 0.041927 | 0.051653 | 0.058691 | 0.057999 | 0.049458 | 0.035621 | 0.021557 | 0.26641 | 1.1444 | 1.3554 | 1.8604 | 2.4482 | 3.0161 | 3.427 | 3.3867 | 2.8879 | 2.08 | 1.2588 | 15.556 | -1.2936 | -1.532 | -2.1029 | -2.7673 | -3.4093 | -3.8738 | -3.8281 | -3.2644 | -2.3511 | -1.4228 | -17.5837 | 2.438 | 2.8874 | 3.9634 | 5.2155 | 6.4254 | 7.3008 | 7.2148 | 6.1523 | 4.4311 | 2.6816 | 33.1397
Ach | Hospitals | Interior Lighting | case lighting | TRC | Existing | NE3692 | Facility Energy Management System | Facility Energy Management System | NonEquip | 15 |  | 5.375% | Custom_improvement_existing | 24% | 16.1821 | 25.3473 | 36.2595 | 49.45 | 62.8325 | 73.2815 | 74.0777 | 64.5386 | 47.513 | 29.4063 | 16.1821 | 41.5294 | 77.7889 | 127.2389 | 190.0714 | 263.3528 | 337.4305 | 401.9692 | 449.4822 | 478.8885 | 0.0023956 | 0.0061481 | 0.011516 | 0.018837 | 0.028139 | 0.038987 | 0.049954 | 0.059509 | 0.066542 | 0.070896 | 0.0020694 | 0.0053109 | 0.0099479 | 0.016272 | 0.024307 | 0.033678 | 0.043152 | 0.051405 | 0.057481 | 0.061242 | 0.6311 | 1.0133 | 1.4857 | 2.0768 | 2.7049 | 3.2335 | 3.3504 | 2.9919 | 2.2577 | 1.4323 | 14.063 | 0.11964 | 0.19209 | 0.28165 | 0.39371 | 0.51277 | 0.61299 | 0.63514 | 0.56719 | 0.428 | 0.27152 | 2.6659 | 6.9859 | 11.2162 | 16.446 | 22.9894 | 29.9412 | 35.7934 | 37.0869 | 33.119 | 24.9915 | 15.8543 | 155.669 | -7.8965 | -12.6782 | -18.5896 | -25.986 | -33.844 | -40.459 | -41.9211 | -37.4359 | -28.2491 | -17.9208 | -175.9599 | 14.8825 | 23.8944 | 35.0356 | 48.9754 | 63.7852 | 76.2524 | 79.008 | 70.5549 | 53.2406 | 33.7751 | 331.6289
Ach | Hospitals | Space Heating | Boilers | TRC | New | NN4173 | Smart Thermostat | Smart Thermostat | NonEquip | 11 |  | 31.48% | thermo | 10% | 3.2036 | 3.8133 | 5.102 | 6.4072 | 7.6258 | 8.744 | 9.1651 | 8.6965 | 7.3224 | 5.2832 | 3.2036 | 7.0169 | 12.1189 | 18.5262 | 26.1519 | 34.8959 | 44.061 | 52.7576 | 60.08 | 65.3632 | 0 | 0 | 0 | 0 | 0 | 0 | 0 | 0 | 0 | 0 | 7.9109e-05 | 0.00017328 | 0.00029926 | 0.00045748 | 0.00064579 | 0.00086172 | 0.001088 | 0.0013028 | 0.0014836 | 0.0016141 | 0.12494 | 0.15244 | 0.20905 | 0.2691 | 0.32828 | 0.38583 | 0.41452 | 0.40316 | 0.34794 | 0.25732 | 1.9195 | 0.098888 | 0.12065 | 0.16546 | 0.21299 | 0.25983 | 0.30538 | 0.32809 | 0.3191 | 0.27539 | 0.20367 | 1.5193 | 0.38423 | 0.46879 | 0.64289 | 0.82755 | 1.0096 | 1.1865 | 1.2748 | 1.2398 | 1.07 | 0.79134 | 5.903 | -1.7584 | -2.1454 | -2.9421 | -3.7872 | -4.6201 | -5.4301 | -5.8339 | -5.674 | -4.8969 | -3.6215 | -27.0147 | 2.1426 | 2.6142 | 3.585 | 4.6148 | 5.6297 | 6.6166 | 7.1087 | 6.9138 | 5.9669 | 4.4129 | 32.9177
Ach | Hospitals | Space Heating | Boilers | TRC | New | NN3653 | Facility Energy Management System | Facility Energy Management System | NonEquip | 15 |  | 4.276% | Custom_improvement | 20% | 0.58702 | 0.68377 | 0.92314 | 1.1948 | 1.4477 | 1.6179 | 1.5725 | 1.3189 | 0.93427 | 0.5561 | 0.58702 | 1.2708 | 2.1939 | 3.3887 | 4.8364 | 6.4543 | 8.0268 | 9.3457 | 10.28 | 10.8361 | 0 | 0 | 0 | 0 | 0 | 0 | 0 | 0 | 0 | 0 | 7.5069e-05 | 0.00016251 | 0.00028057 | 0.00043336 | 0.0006185 | 0.0008254 | 0.0010265 | 0.0011952 | 0.0013146 | 0.0013858 | 0.022894 | 0.027334 | 0.037825 | 0.050179 | 0.062323 | 0.07139 | 0.071122 | 0.061141 | 0.044394 | 0.027085 | 0.32257 | 0.00434 | 0.0051817 | 0.0071706 | 0.0095126 | 0.011815 | 0.013533 | 0.013483 | 0.011591 | 0.0084159 | 0.0051346 | 0.061151 | 0.25342 | 0.30257 | 0.4187 | 0.55545 | 0.68988 | 0.79024 | 0.78728 | 0.6768 | 0.49142 | 0.29982 | 3.5707 | -0.28645 | -0.34201 | -0.47328 | -0.62785 | -0.7798 | -0.89325 | -0.8899 | -0.76502 | -0.55547 | -0.3389 | -4.0362 | 0.53987 | 0.64458 | 0.89198 | 1.1833 | 1.4697 | 1.6835 | 1.6772 | 1.4418 | 1.0469 | 0.63872 | 7.6069
Ach | Hospitals | Space Heating | Boilers | TRC | New | NN3575 | ECM Motors on Furnaces | ECM Motors on Furnaces | NonEquip | 15 | Forced air furnace | 0% | Prescriptive_ECM | 1.706% | 0 | 0 | 0 | 0 | 0 | 0 | 0 | 0 | 0 | 0 | 0 | 0 | 0 | 0 | 0 | 0 | 0 | 0 | 0 | 0 | 0 | 0 | 0 | 0 | 0 | 0 | 0 | 0 | 0 | 0 | 0 | 0 | 0 | 0 | 0 | 0 | 0 | 0 | 0 | 0 | 0 | 0 | 0 | 0 | 0 | 0 | 0 | 0 | 0 | 0 | 0 | 0 | 0 | 0 | 0 | 0 | 0 | 0 | 0 | 0 | 0 | 0 | 0 | 0 | 0 | 0 | 0 | 0 | 0 | 0 | 0 | 0 | 0 | 0 | 0 | 0 | 0 | 0 | 0 | 0 | 0 | 0 | 0 | 0 | 0 | 0 | 0 | 0 | 0 | 0 | 0 | 0 | 0 | 0 | 0
Ach | Hospitals | Space Heating | Boilers | TRC | New | NN3393 | Dedicated Outdoor Air System on VRF unit | Dedicated Outdoor Air System on VRF unit | NonEquip | 15 | Residential/split system heat pump | 0% | Prescriptive_HVACnonequip | 10% | 0 | 0 | 0 | 0 | 0 | 0 | 0 | 0 | 0 | 0 | 0 | 0 | 0 | 0 | 0 | 0 | 0 | 0 | 0 | 0 | 0 | 0 | 0 | 0 | 0 | 0 | 0 | 0 | 0 | 0 | 0 | 0 | 0 | 0 | 0 | 0 | 0 | 0 | 0 | 0 | 0 | 0 | 0 | 0 | 0 | 0 | 0 | 0 | 0 | 0 | 0 | 0 | 0 | 0 | 0 | 0 | 0 | 0 | 0 | 0 | 0 | 0 | 0 | 0 | 0 | 0 | 0 | 0 | 0 | 0 | 0 | 0 | 0 | 0 | 0 | 0 | 0 | 0 | 0 | 0 | 0 | 0 | 0 | 0 | 0 | 0 | 0 | 0 | 0 | 0 | 0 | 0 | 0 | 0 | 0
Ach | Hospitals | Space Heating | Boilers | TRC | New | NN3185 | Ceiling Insulation(R2 to R38) | Ceiling Insulation(R2 to R38) | NonEquip | 20 |  | 0% | Prescriptive_shell | 2.59% | 0 | 0 | 0 | 0 | 0 | 0 | 0 | 0 | 0 | 0 | 0 | 0 | 0 | 0 | 0 | 0 | 0 | 0 | 0 | 0 | 0 | 0 | 0 | 0 | 0 | 0 | 0 | 0 | 0 | 0 | 0 | 0 | 0 | 0 | 0 | 0 | 0 | 0 | 0 | 0 | 0 | 0 | 0 | 0 | 0 | 0 | 0 | 0 | 0 | 0 | 0 | 0 | 0 | 0 | 0 | 0 | 0 | 0 | 0 | 0 | 0 | 0 | 0 | 0 | 0 | 0 | 0 | 0 | 0 | 0 | 0 | 0 | 0 | 0 | 0 | 0 | 0 | 0 | 0 | 0 | 0 | 0 | 0 | 0 | 0 | 0 | 0 | 0 | 0 | 0 | 0 | 0 | 0 | 0 | 0
Ach | Hospitals | Space Heating | Boilers | TRC | Existing | NE4238 | Wall Insulation | Wall Insulation | NonEquip | 20 |  | 0% | newshell_existing | 2.11% | 0 | 0 | 0 | 0 | 0 | 0 | 0 | 0 | 0 | 0 | 0 | 0 | 0 | 0 | 0 | 0 | 0 | 0 | 0 | 0 | 0 | 0 | 0 | 0 | 0 | 0 | 0 | 0 | 0 | 0 | 0 | 0 | 0 | 0 | 0 | 0 | 0 | 0 | 0 | 0 | 0 | 0 | 0 | 0 | 0 | 0 | 0 | 0 | 0 | 0 | 0 | 0 | 0 | 0 | 0 | 0 | 0 | 0 | 0 | 0 | 0 | 0 | 0 | 0 | 0 | 0 | 0 | 0 | 0 | 0 | 0 | 0 | 0 | 0 | 0 | 0 | 0 | 0 | 0 | 0 | 0 | 0 | 0 | 0 | 0 | 0 | 0 | 0 | 0 | 0 | 0 | 0 | 0 | 0 | 0
Ach | Hospitals | Space Heating | Boilers | TRC | Existing | NE4160 | Smart Thermostat | Smart Thermostat | NonEquip | 11 |  | 31.48% | thermo_existing | 10% | 16.464 | 24.9272 | 35.3535 | 46.8075 | 58.4485 | 69.9693 | 76.2774 | 75.1543 | 65.7178 | 49.2684 | 16.464 | 41.3913 | 76.7448 | 123.5522 | 182.0007 | 251.9701 | 328.2474 | 403.4017 | 469.1195 | 518.3879 | 0 | 0 | 0 | 0 | 0 | 0 | 0 | 0 | 0 | 0 | 0.00040656 | 0.0010221 | 0.0018951 | 0.003051 | 0.0044943 | 0.0062221 | 0.0081057 | 0.0099616 | 0.011584 | 0.012801 | 0.6421 | 0.99647 | 1.4486 | 1.9659 | 2.5161 | 3.0874 | 3.4499 | 3.4841 | 3.1228 | 2.3996 | 15.0129 | 0.50821 | 0.78869 | 1.1465 | 1.5559 | 1.9915 | 2.4436 | 2.7305 | 2.7576 | 2.4716 | 1.8993 | 11.8825 | 1.9746 | 3.0644 | 4.4548 | 6.0456 | 7.7378 | 9.4946 | 10.6094 | 10.7145 | 9.6034 | 7.3796 | 46.1689 | -9.0368 | -14.0241 | -20.3872 | -27.6671 | -35.4116 | -43.4514 | -48.553 | -49.034 | -43.9492 | -33.7722 | -211.2887 | 11.0114 | 17.0885 | 24.842 | 33.7127 | 43.1494 | 52.946 | 59.1623 | 59.7485 | 53.5525 | 41.1519 | 257.4575
Ach | Hospitals | Space Heating | Boilers | TRC | Existing | NE4004 | Low U-Value Windows | Low U-Value Windows | NonEquip | 20 |  | 5.375% | newshell_existing | 46% | 17.4244 | 8.2235 | 3.4165 | 1.3324 | 0.50507 | 0.19134 | 0.071136 | 0.026664 | 0.010059 | 0.0037645 | 17.4244 | 25.6479 | 29.0644 | 30.3968 | 30.9019 | 31.0932 | 31.1643 | 31.191 | 31.2011 | 31.2048 | 0 | 0 | 0 | 0 | 0 | 0 | 0 | 0 | 0 | 0 | 7.2417e-05 | 0.00010659 | 0.00012079 | 0.00012633 | 0.00012843 | 0.00012923 | 0.00012952 | 0.00012963 | 0.00012967 | 0.00012969 | 0.67955 | 0.32873 | 0.13999 | 0.05596 | 0.021742 | 0.008443 | 0.0032173 | 0.0012361 | 0.00047798 | 0.00018335 | 1.1017 | 14.9589 | 7.2364 | 3.0815 | 1.2318 | 0.47862 | 0.18585 | 0.070823 | 0.02721 | 0.010522 | 0.0040361 | 24.2508 | 7.7554 | 3.7517 | 1.5976 | 0.63864 | 0.24814 | 0.096356 | 0.036718 | 0.014107 | 0.005455 | 0.0020925 | 12.5727 | -12.8156 | -6.1996 | -2.64 | -1.0553 | -0.41004 | -0.15922 | -0.060675 | -0.023311 | -0.0090142 | -0.0034578 | -20.776 | 20.571 | 9.9513 | 4.2376 | 1.694 | 0.65818 | 0.25558 | 0.097393 | 0.037418 | 0.014469 | 0.0055503 | 33.3487
Ach | Hospitals | Space Heating | Boilers | TRC | Existing | NE3640 | Facility Energy Management System | Facility Energy Management System | NonEquip | 15 |  | 5.375% | Custom_improvement_existing | 20% | 3.7896 | 5.6128 | 8.0292 | 10.9501 | 13.9135 | 16.2273 | 16.4036 | 14.2913 | 10.5212 | 6.5117 | 3.7896 | 9.4024 | 17.4317 | 28.3817 | 42.2952 | 58.5225 | 74.9261 | 89.2173 | 99.7385 | 106.2502 | 0 | 0 | 0 | 0 | 0 | 0 | 0 | 0 | 0 | 0 | 0.00048463 | 0.0012024 | 0.0022292 | 0.0036295 | 0.0054088 | 0.007484 | 0.0095818 | 0.011409 | 0.012755 | 0.013588 | 0.14779 | 0.22437 | 0.32899 | 0.45989 | 0.59896 | 0.71603 | 0.7419 | 0.66253 | 0.49994 | 0.31716 | 3.1216 | 0.028018 | 0.042535 | 0.062368 | 0.087182 | 0.11355 | 0.13574 | 0.14064 | 0.1256 | 0.094775 | 0.060124 | 0.59176 | 1.636 | 2.4837 | 3.6418 | 5.0907 | 6.6301 | 7.926 | 8.2124 | 7.3338 | 5.5341 | 3.5107 | 34.5541 | -1.8493 | -2.8074 | -4.1164 | -5.7543 | -7.4943 | -8.9591 | -9.2829 | -8.2897 | -6.2554 | -3.9683 | -39.0581 | 3.4853 | 5.2911 | 7.7582 | 10.845 | 14.1244 | 16.8851 | 17.4953 | 15.6235 | 11.7895 | 7.4791 | 73.6122
Ach | Hospitals | Space Heating | Boilers | TRC | Existing | NE3562 | ECM Motors on Furnaces | ECM Motors on Furnaces | NonEquip | 15 | Forced air furnace | 0% | Prescriptive_ECM_existing | 1.706% | 0 | 0 | 0 | 0 | 0 | 0 | 0 | 0 | 0 | 0 | 0 | 0 | 0 | 0 | 0 | 0 | 0 | 0 | 0 | 0 | 0 | 0 | 0 | 0 | 0 | 0 | 0 | 0 | 0 | 0 | 0 | 0 | 0 | 0 | 0 | 0 | 0 | 0 | 0 | 0 | 0 | 0 | 0 | 0 | 0 | 0 | 0 | 0 | 0 | 0 | 0 | 0 | 0 | 0 | 0 | 0 | 0 | 0 | 0 | 0 | 0 | 0 | 0 | 0 | 0 | 0 | 0 | 0 | 0 | 0 | 0 | 0 | 0 | 0 | 0 | 0 | 0 | 0 | 0 | 0 | 0 | 0 | 0 | 0 | 0 | 0 | 0 | 0 | 0 | 0 | 0 | 0 | 0 | 0 | 0
Ach | Hospitals | Space Heating | Boilers | TRC | Existing | NE3380 | Dedicated Outdoor Air System on VRF unit | Dedicated Outdoor Air System on VRF unit | NonEquip | 15 | Residential/split system heat pump | 0% | Prescriptive_HVACnonequip_existing | 10% | 0 | 0 | 0 | 0 | 0 | 0 | 0 | 0 | 0 | 0 | 0 | 0 | 0 | 0 | 0 | 0 | 0 | 0 | 0 | 0 | 0 | 0 | 0 | 0 | 0 | 0 | 0 | 0 | 0 | 0 | 0 | 0 | 0 | 0 | 0 | 0 | 0 | 0 | 0 | 0 | 0 | 0 | 0 | 0 | 0 | 0 | 0 | 0 | 0 | 0 | 0 | 0 | 0 | 0 | 0 | 0 | 0 | 0 | 0 | 0 | 0 | 0 | 0 | 0 | 0 | 0 | 0 | 0 | 0 | 0 | 0 | 0 | 0 | 0 | 0 | 0 | 0 | 0 | 0 | 0 | 0 | 0 | 0 | 0 | 0 | 0 | 0 | 0 | 0 | 0 | 0 | 0 | 0 | 0 | 0
Ach | Hospitals | Space Heating | Boilers | TRC | Existing | NE3172 | Ceiling Insulation(R2 to R38) | Ceiling Insulation(R2 to R38) | NonEquip | 20 |  | 0% | Prescriptive_shell_existing | 2.858% | 0 | 0 | 0 | 0 | 0 | 0 | 0 | 0 | 0 | 0 | 0 | 0 | 0 | 0 | 0 | 0 | 0 | 0 | 0 | 0 | 0 | 0 | 0 | 0 | 0 | 0 | 0 | 0 | 0 | 0 | 0 | 0 | 0 | 0 | 0 | 0 | 0 | 0 | 0 | 0 | 0 | 0 | 0 | 0 | 0 | 0 | 0 | 0 | 0 | 0 | 0 | 0 | 0 | 0 | 0 | 0 | 0 | 0 | 0 | 0 | 0 | 0 | 0 | 0 | 0 | 0 | 0 | 0 | 0 | 0 | 0 | 0 | 0 | 0 | 0 | 0 | 0 | 0 | 0 | 0 | 0 | 0 | 0 | 0 | 0 | 0 | 0 | 0 | 0 | 0 | 0 | 0 | 0 | 0 | 0
Ach | Institutional | Refrigeration | Walk-in cooler | TRC | New | NN4850 | PSC to ECM Evaporator Fan Motor (Walk-In, Refrigerator) | PSC to ECM Evaporator Fan Motor (Walk-In, Refrigerator) | NonEquip | 15 | Walk-in cooler | 0% | Prescriptive_ECM | 37.5% | 0 | 0 | 0 | 0 | 0 | 0 | 0 | 0 | 0 | 0 | 0 | 0 | 0 | 0 | 0 | 0 | 0 | 0 | 0 | 0 | 0 | 0 | 0 | 0 | 0 | 0 | 0 | 0 | 0 | 0 | 0 | 0 | 0 | 0 | 0 | 0 | 0 | 0 | 0 | 0 | 0 | 0 | 0 | 0 | 0 | 0 | 0 | 0 | 0 | 0 | 0 | 0 | 0 | 0 | 0 | 0 | 0 | 0 | 0 | 0 | 0 | 0 | 0 | 0 | 0 | 0 | 0 | 0 | 0 | 0 | 0 | 0 | 0 | 0 | 0 | 0 | 0 | 0 | 0 | 0 | 0 | 0 | 0 | 0 | 0 | 0 | 0 | 0 | 0 | 0 | 0 | 0 | 0 | 0 | 0
Ach | Institutional | Refrigeration | Walk-in cooler | TRC | New | NN4824 | PSC to ECM Evaporator Fan Motor (Reach-In) | PSC to ECM Evaporator Fan Motor (Reach-In) | NonEquip | 15 | Display cases | 0% | Prescriptive_ECM | 37.5% | 0 | 0 | 0 | 0 | 0 | 0 | 0 | 0 | 0 | 0 | 0 | 0 | 0 | 0 | 0 | 0 | 0 | 0 | 0 | 0 | 0 | 0 | 0 | 0 | 0 | 0 | 0 | 0 | 0 | 0 | 0 | 0 | 0 | 0 | 0 | 0 | 0 | 0 | 0 | 0 | 0 | 0 | 0 | 0 | 0 | 0 | 0 | 0 | 0 | 0 | 0 | 0 | 0 | 0 | 0 | 0 | 0 | 0 | 0 | 0 | 0 | 0 | 0 | 0 | 0 | 0 | 0 | 0 | 0 | 0 | 0 | 0 | 0 | 0 | 0 | 0 | 0 | 0 | 0 | 0 | 0 | 0 | 0 | 0 | 0 | 0 | 0 | 0 | 0 | 0 | 0 | 0 | 0 | 0 | 0
Ach | Institutional | Refrigeration | Walk-in cooler | TRC | Existing | NE4837 | PSC to ECM Evaporator Fan Motor (Walk-In, Refrigerator) | PSC to ECM Evaporator Fan Motor (Walk-In, Refrigerator) | NonEquip | 15 | Walk-in cooler | 0% | Prescriptive_ECM_existing | 37.5% | 0 | 0 | 0 | 0 | 0 | 0 | 0 | 0 | 0 | 0 | 0 | 0 | 0 | 0 | 0 | 0 | 0 | 0 | 0 | 0 | 0 | 0 | 0 | 0 | 0 | 0 | 0 | 0 | 0 | 0 | 0 | 0 | 0 | 0 | 0 | 0 | 0 | 0 | 0 | 0 | 0 | 0 | 0 | 0 | 0 | 0 | 0 | 0 | 0 | 0 | 0 | 0 | 0 | 0 | 0 | 0 | 0 | 0 | 0 | 0 | 0 | 0 | 0 | 0 | 0 | 0 | 0 | 0 | 0 | 0 | 0 | 0 | 0 | 0 | 0 | 0 | 0 | 0 | 0 | 0 | 0 | 0 | 0 | 0 | 0 | 0 | 0 | 0 | 0 | 0 | 0 | 0 | 0 | 0 | 0
Ach | Institutional | Refrigeration | Walk-in cooler | TRC | Existing | NE4811 | PSC to ECM Evaporator Fan Motor (Reach-In) | PSC to ECM Evaporator Fan Motor (Reach-In) | NonEquip | 15 | Display cases | 0% | Prescriptive_ECM_existing | 37.5% | 0 | 0 | 0 | 0 | 0 | 0 | 0 | 0 | 0 | 0 | 0 | 0 | 0 | 0 | 0 | 0 | 0 | 0 | 0 | 0 | 0 | 0 | 0 | 0 | 0 | 0 | 0 | 0 | 0 | 0 | 0 | 0 | 0 | 0 | 0 | 0 | 0 | 0 | 0 | 0 | 0 | 0 | 0 | 0 | 0 | 0 | 0 | 0 | 0 | 0 | 0 | 0 | 0 | 0 | 0 | 0 | 0 | 0 | 0 | 0 | 0 | 0 | 0 | 0 | 0 | 0 | 0 | 0 | 0 | 0 | 0 | 0 | 0 | 0 | 0 | 0 | 0 | 0 | 0 | 0 | 0 | 0 | 0 | 0 | 0 | 0 | 0 | 0 | 0 | 0 | 0 | 0 | 0 | 0 | 0
Ach | Institutional | Refrigeration | Vending and ice makers | TRC | New | NN4850 | PSC to ECM Evaporator Fan Motor (Walk-In, Refrigerator) | PSC to ECM Evaporator Fan Motor (Walk-In, Refrigerator) | NonEquip | 15 | Walk-in cooler | 0% | Prescriptive_ECM | 37.5% | 0 | 0 | 0 | 0 | 0 | 0 | 0 | 0 | 0 | 0 | 0 | 0 | 0 | 0 | 0 | 0 | 0 | 0 | 0 | 0 | 0 | 0 | 0 | 0 | 0 | 0 | 0 | 0 | 0 | 0 | 0 | 0 | 0 | 0 | 0 | 0 | 0 | 0 | 0 | 0 | 0 | 0 | 0 | 0 | 0 | 0 | 0 | 0 | 0 | 0 | 0 | 0 | 0 | 0 | 0 | 0 | 0 | 0 | 0 | 0 | 0 | 0 | 0 | 0 | 0 | 0 | 0 | 0 | 0 | 0 | 0 | 0 | 0 | 0 | 0 | 0 | 0 | 0 | 0 | 0 | 0 | 0 | 0 | 0 | 0 | 0 | 0 | 0 | 0 | 0 | 0 | 0 | 0 | 0 | 0
Ach | Institutional | Refrigeration | Vending and ice makers | TRC | New | NN4824 | PSC to ECM Evaporator Fan Motor (Reach-In) | PSC to ECM Evaporator Fan Motor (Reach-In) | NonEquip | 15 | Display cases | 0% | Prescriptive_ECM | 37.5% | 0 | 0 | 0 | 0 | 0 | 0 | 0 | 0 | 0 | 0 | 0 | 0 | 0 | 0 | 0 | 0 | 0 | 0 | 0 | 0 | 0 | 0 | 0 | 0 | 0 | 0 | 0 | 0 | 0 | 0 | 0 | 0 | 0 | 0 | 0 | 0 | 0 | 0 | 0 | 0 | 0 | 0 | 0 | 0 | 0 | 0 | 0 | 0 | 0 | 0 | 0 | 0 | 0 | 0 | 0 | 0 | 0 | 0 | 0 | 0 | 0 | 0 | 0 | 0 | 0 | 0 | 0 | 0 | 0 | 0 | 0 | 0 | 0 | 0 | 0 | 0 | 0 | 0 | 0 | 0 | 0 | 0 | 0 | 0 | 0 | 0 | 0 | 0 | 0 | 0 | 0 | 0 | 0 | 0 | 0
Ach | Institutional | Refrigeration | Vending and ice makers | TRC | Existing | NE4837 | PSC to ECM Evaporator Fan Motor (Walk-In, Refrigerator) | PSC to ECM Evaporator Fan Motor (Walk-In, Refrigerator) | NonEquip | 15 | Walk-in cooler | 0% | Prescriptive_ECM_existing | 37.5% | 0 | 0 | 0 | 0 | 0 | 0 | 0 | 0 | 0 | 0 | 0 | 0 | 0 | 0 | 0 | 0 | 0 | 0 | 0 | 0 | 0 | 0 | 0 | 0 | 0 | 0 | 0 | 0 | 0 | 0 | 0 | 0 | 0 | 0 | 0 | 0 | 0 | 0 | 0 | 0 | 0 | 0 | 0 | 0 | 0 | 0 | 0 | 0 | 0 | 0 | 0 | 0 | 0 | 0 | 0 | 0 | 0 | 0 | 0 | 0 | 0 | 0 | 0 | 0 | 0 | 0 | 0 | 0 | 0 | 0 | 0 | 0 | 0 | 0 | 0 | 0 | 0 | 0 | 0 | 0 | 0 | 0 | 0 | 0 | 0 | 0 | 0 | 0 | 0 | 0 | 0 | 0 | 0 | 0 | 0
Ach | Institutional | Refrigeration | Vending and ice makers | TRC | Existing | NE4811 | PSC to ECM Evaporator Fan Motor (Reach-In) | PSC to ECM Evaporator Fan Motor (Reach-In) | NonEquip | 15 | Display cases | 0% | Prescriptive_ECM_existing | 37.5% | 0 | 0 | 0 | 0 | 0 | 0 | 0 | 0 | 0 | 0 | 0 | 0 | 0 | 0 | 0 | 0 | 0 | 0 | 0 | 0 | 0 | 0 | 0 | 0 | 0 | 0 | 0 | 0 | 0 | 0 | 0 | 0 | 0 | 0 | 0 | 0 | 0 | 0 | 0 | 0 | 0 | 0 | 0 | 0 | 0 | 0 | 0 | 0 | 0 | 0 | 0 | 0 | 0 | 0 | 0 | 0 | 0 | 0 | 0 | 0 | 0 | 0 | 0 | 0 | 0 | 0 | 0 | 0 | 0 | 0 | 0 | 0 | 0 | 0 | 0 | 0 | 0 | 0 | 0 | 0 | 0 | 0 | 0 | 0 | 0 | 0 | 0 | 0 | 0 | 0 | 0 | 0 | 0 | 0 | 0
Ach | Institutional | Space Cooling | Residential-type central air conditioners | TRC | New | NN4200 | Thermal Energy Storage | Thermal Energy Storage | NonEquip | 20 |  | 33.33% | Prescriptive_HVACnonequip | 0% | 0 | 0 | 0 | 0 | 0 | 0 | 0 | 0 | 0 | 0 | 0 | 0 | 0 | 0 | 0 | 0 | 0 | 0 | 0 | 0 | 0 | 0 | 0 | 0 | 0 | 0 | 0 | 0 | 0 | 0 | 0 | 0 | 0 | 0 | 0 | 0 | 0 | 0 | 0 | 0 | 0 | 0 | 0 | 0 | 0 | 0 | 0 | 0 | 0 | 0 | 0 | 0 | 0 | 0 | 0 | 0 | 0 | 0 | 0 | 0 | 0 | 0 | 0 | 0 | 0 | 0 | 0 | 0 | 0 | 0 | 0 | 0 | 0 | 0 | 0 | 0 | 0 | 0 | 0 | 0 | 0 | 0 | 0 | 0 | 0 | 0 | 0 | 0 | 0 | 0 | 0 | 0 | 0 | 0 | 0
Ach | Institutional | Space Cooling | Residential-type central air conditioners | TRC | New | NN4148 | Smart Thermostat | Smart Thermostat | NonEquip | 11 |  | 31.48% | thermo | 10% | 27.6241 | 33.7602 | 46.8441 | 60.1619 | 72.0524 | 82.4462 | 85.9509 | 81.002 | 67.6978 | 48.4787 | 27.6241 | 61.3843 | 108.2284 | 168.3903 | 240.4427 | 322.8889 | 408.8398 | 489.8417 | 557.5396 | 606.0183 | 0.000328 | 0.00072887 | 0.0012851 | 0.0019994 | 0.002855 | 0.0038339 | 0.0048545 | 0.0058163 | 0.0066201 | 0.0071958 | 0 | 0 | 0 | 0 | 0 | 0 | 0 | 0 | 0 | 0 | 1.0773 | 1.3496 | 1.9194 | 2.5267 | 3.1018 | 3.6379 | 3.8874 | 3.7552 | 3.2168 | 2.3612 | 17.7757 | 0.32174 | 0.40304 | 0.57322 | 0.7546 | 0.92633 | 1.0865 | 1.161 | 1.1215 | 0.9607 | 0.70516 | 5.3087 | 0.60843 | 0.76217 | 1.084 | 1.427 | 1.7517 | 2.0545 | 2.1954 | 2.1207 | 1.8167 | 1.3335 | 10.0388 | -17.867 | -22.3817 | -31.8321 | -41.9041 | -51.4408 | -60.3328 | -64.4699 | -62.2768 | -53.3493 | -39.1588 | -294.7988 | 18.4754 | 23.1438 | 32.9161 | 43.3311 | 53.1925 | 62.3873 | 66.6653 | 64.3975 | 55.1661 | 40.4923 | 304.8377
Ach | Institutional | Space Cooling | Residential-type central air conditioners | TRC | New | NN3316 | Chilled Water System - Variable Speed Drives | Chilled Water System - Variable Speed Drives | NonEquip | 13 | Central chillers inside | 0% | Prescriptive_HVACnonequip | 24.74% | 0 | 0 | 0 | 0 | 0 | 0 | 0 | 0 | 0 | 0 | 0 | 0 | 0 | 0 | 0 | 0 | 0 | 0 | 0 | 0 | 0 | 0 | 0 | 0 | 0 | 0 | 0 | 0 | 0 | 0 | 0 | 0 | 0 | 0 | 0 | 0 | 0 | 0 | 0 | 0 | 0 | 0 | 0 | 0 | 0 | 0 | 0 | 0 | 0 | 0 | 0 | 0 | 0 | 0 | 0 | 0 | 0 | 0 | 0 | 0 | 0 | 0 | 0 | 0 | 0 | 0 | 0 | 0 | 0 | 0 | 0 | 0 | 0 | 0 | 0 | 0 | 0 | 0 | 0 | 0 | 0 | 0 | 0 | 0 | 0 | 0 | 0 | 0 | 0 | 0 | 0 | 0 | 0 | 0 | 0
Ach | Institutional | Space Cooling | Residential-type central air conditioners | TRC | New | NN3212 | Ceiling Insulation(R2 to R38) | Ceiling Insulation(R2 to R38) | NonEquip | 20 |  | 0% | Prescriptive_shell | 3.028% | 0 | 0 | 0 | 0 | 0 | 0 | 0 | 0 | 0 | 0 | 0 | 0 | 0 | 0 | 0 | 0 | 0 | 0 | 0 | 0 | 0 | 0 | 0 | 0 | 0 | 0 | 0 | 0 | 0 | 0 | 0 | 0 | 0 | 0 | 0 | 0 | 0 | 0 | 0 | 0 | 0 | 0 | 0 | 0 | 0 | 0 | 0 | 0 | 0 | 0 | 0 | 0 | 0 | 0 | 0 | 0 | 0 | 0 | 0 | 0 | 0 | 0 | 0 | 0 | 0 | 0 | 0 | 0 | 0 | 0 | 0 | 0 | 0 | 0 | 0 | 0 | 0 | 0 | 0 | 0 | 0 | 0 | 0 | 0 | 0 | 0 | 0 | 0 | 0 | 0 | 0 | 0 | 0 | 0 | 0
Ach | Institutional | Space Cooling | Residential-type central air conditioners | TRC | Existing | NE4213 | Wall Insulation | Wall Insulation | NonEquip | 20 |  | 0% | newshell_existing | 18.13% | 0 | 0 | 0 | 0 | 0 | 0 | 0 | 0 | 0 | 0 | 0 | 0 | 0 | 0 | 0 | 0 | 0 | 0 | 0 | 0 | 0 | 0 | 0 | 0 | 0 | 0 | 0 | 0 | 0 | 0 | 0 | 0 | 0 | 0 | 0 | 0 | 0 | 0 | 0 | 0 | 0 | 0 | 0 | 0 | 0 | 0 | 0 | 0 | 0 | 0 | 0 | 0 | 0 | 0 | 0 | 0 | 0 | 0 | 0 | 0 | 0 | 0 | 0 | 0 | 0 | 0 | 0 | 0 | 0 | 0 | 0 | 0 | 0 | 0 | 0 | 0 | 0 | 0 | 0 | 0 | 0 | 0 | 0 | 0 | 0 | 0 | 0 | 0 | 0 | 0 | 0 | 0 | 0 | 0 | 0
Ach | Institutional | Space Cooling | Residential-type central air conditioners | TRC | Existing | NE4187 | Thermal Energy Storage | Thermal Energy Storage | NonEquip | 20 |  | 33.33% | Prescriptive_HVACnonequip_existing | 0% | 0 | 0 | 0 | 0 | 0 | 0 | 0 | 0 | 0 | 0 | 0 | 0 | 0 | 0 | 0 | 0 | 0 | 0 | 0 | 0 | 0 | 0 | 0 | 0 | 0 | 0 | 0 | 0 | 0 | 0 | 0 | 0 | 0 | 0 | 0 | 0 | 0 | 0 | 0 | 0 | 0 | 0 | 0 | 0 | 0 | 0 | 0 | 0 | 0 | 0 | 0 | 0 | 0 | 0 | 0 | 0 | 0 | 0 | 0 | 0 | 0 | 0 | 0 | 0 | 0 | 0 | 0 | 0 | 0 | 0 | 0 | 0 | 0 | 0 | 0 | 0 | 0 | 0 | 0 | 0 | 0 | 0 | 0 | 0 | 0 | 0 | 0 | 0 | 0 | 0 | 0 | 0 | 0 | 0 | 0
Ach | Institutional | Space Cooling | Residential-type central air conditioners | TRC | Existing | NE4135 | Smart Thermostat | Smart Thermostat | NonEquip | 11 |  | 31.48% | thermo_existing | 10% | 162.052 | 242.7548 | 344.3426 | 455.9556 | 569.403 | 681.6788 | 743.1395 | 732.1559 | 640.1612 | 479.8779 | 162.052 | 404.8069 | 749.1494 | 1205.105 | 1774.508 | 2456.1868 | 3199.3263 | 3931.4823 | 4571.6434 | 5051.5213 | 0.0019242 | 0.0048066 | 0.0088953 | 0.014309 | 0.02107 | 0.029164 | 0.037988 | 0.046682 | 0.054283 | 0.059981 | 0 | 0 | 0 | 0 | 0 | 0 | 0 | 0 | 0 | 0 | 6.32 | 9.7041 | 14.1092 | 19.1496 | 24.5121 | 30.079 | 33.6107 | 33.9418 | 30.419 | 23.3728 | 146.3076 | 1.8875 | 2.8981 | 4.2137 | 5.7189 | 7.3204 | 8.983 | 10.0377 | 10.1366 | 9.0845 | 6.9802 | 43.6943 | 3.5692 | 5.4804 | 7.9682 | 10.8147 | 13.8432 | 16.9871 | 18.9817 | 19.1686 | 17.1791 | 13.1998 | 82.6272 | -104.8137 | -160.9367 | -233.9925 | -317.5832 | -406.5169 | -498.8415 | -557.4128 | -562.9037 | -504.4797 | -387.6225 | -2426.4188 | 108.3829 | 166.4171 | 241.9606 | 328.3979 | 420.3601 | 515.8286 | 576.3945 | 582.0723 | 521.6588 | 400.8223 | 2509.046
Ach | Institutional | Space Cooling | Residential-type central air conditioners | TRC | Existing | NE3979 | Low U-Value Windows | Low U-Value Windows | NonEquip | 20 |  | 5.017% | newshell_existing | 46% | 166.7096 | 77.8488 | 32.3526 | 12.622 | 4.7862 | 1.8138 | 0.67442 | 0.25277 | 0.095323 | 0.035656 | 166.7096 | 244.5584 | 276.911 | 289.533 | 294.3192 | 296.133 | 296.8074 | 297.0602 | 297.1555 | 297.1912 | 0.061966 | 0.090903 | 0.10293 | 0.10762 | 0.1094 | 0.11007 | 0.11032 | 0.11042 | 0.11045 | 0.11047 | 0 | 0 | 0 | 0 | 0 | 0 | 0 | 0 | 0 | 0 | 6.5017 | 3.112 | 1.3256 | 0.53011 | 0.20604 | 0.080034 | 0.030503 | 0.011718 | 0.0045296 | 0.0017366 | 10.4939 | 143.1211 | 68.5044 | 29.181 | 11.6692 | 4.5355 | 1.7618 | 0.67146 | 0.25795 | 0.099709 | 0.038229 | 231.0024 | 74.2006 | 35.5159 | 15.1288 | 6.0499 | 2.3514 | 0.91339 | 0.34811 | 0.13373 | 0.051694 | 0.019819 | 119.7623 | -122.6142 | -58.6889 | -24.9998 | -9.9972 | -3.8857 | -1.5093 | -0.57525 | -0.22099 | -0.085422 | -0.032751 | -197.9035 | 196.8147 | 94.2047 | 40.1286 | 16.0471 | 6.2371 | 2.4227 | 0.92336 | 0.35472 | 0.13712 | 0.05257 | 317.6657
Ach | Institutional | Space Cooling | Residential-type central air conditioners | TRC | Existing | NE3303 | Chilled Water System - Variable Speed Drives | Chilled Water System - Variable Speed Drives | NonEquip | 13 | Central chillers inside | 0% | Prescriptive_HVACnonequip_existing | 24.74% | 0 | 0 | 0 | 0 | 0 | 0 | 0 | 0 | 0 | 0 | 0 | 0 | 0 | 0 | 0 | 0 | 0 | 0 | 0 | 0 | 0 | 0 | 0 | 0 | 0 | 0 | 0 | 0 | 0 | 0 | 0 | 0 | 0 | 0 | 0 | 0 | 0 | 0 | 0 | 0 | 0 | 0 | 0 | 0 | 0 | 0 | 0 | 0 | 0 | 0 | 0 | 0 | 0 | 0 | 0 | 0 | 0 | 0 | 0 | 0 | 0 | 0 | 0 | 0 | 0 | 0 | 0 | 0 | 0 | 0 | 0 | 0 | 0 | 0 | 0 | 0 | 0 | 0 | 0 | 0 | 0 | 0 | 0 | 0 | 0 | 0 | 0 | 0 | 0 | 0 | 0 | 0 | 0 | 0 | 0
Ach | Institutional | Space Cooling | Residential-type central air conditioners | TRC | Existing | NE3199 | Ceiling Insulation(R2 to R38) | Ceiling Insulation(R2 to R38) | NonEquip | 20 |  | 0% | Prescriptive_shell_existing | 3.028% | 0 | 0 | 0 | 0 | 0 | 0 | 0 | 0 | 0 | 0 | 0 | 0 | 0 | 0 | 0 | 0 | 0 | 0 | 0 | 0 | 0 | 0 | 0 | 0 | 0 | 0 | 0 | 0 | 0 | 0 | 0 | 0 | 0 | 0 | 0 | 0 | 0 | 0 | 0 | 0 | 0 | 0 | 0 | 0 | 0 | 0 | 0 | 0 | 0 | 0 | 0 | 0 | 0 | 0 | 0 | 0 | 0 | 0 | 0 | 0 | 0 | 0 | 0 | 0 | 0 | 0 | 0 | 0 | 0 | 0 | 0 | 0 | 0 | 0 | 0 | 0 | 0 | 0 | 0 | 0 | 0 | 0 | 0 | 0 | 0 | 0 | 0 | 0 | 0 | 0 | 0 | 0 | 0 | 0 | 0
Ach | Institutional | Space Cooling | Residential-type central air conditioners | TRC | Turnover | ET1294 | High Efficiency PTHP | High Efficiency PTHP | Equip | 15 | Residential-type central air conditioners | 49.09% | Prescriptive_HVACequip | 23.64% | 3516.6412 | 2391.7496 | 1281.6515 | 510.1931 | 168.6099 | 51.9492 | 15.3385 | 4.5327 | 1.3451 | 0.39568 | 3516.6412 | 5908.3909 | 7190.0424 | 7700.2355 | 7868.8454 | 7920.7946 | 7936.1331 | 7940.6658 | 7942.0109 | 7942.4066 | 1.7491 | 2.9386 | 3.5761 | 3.8299 | 3.9137 | 3.9396 | 3.9472 | 3.9494 | 3.9501 | 3.9503 | 0 | 0 | 0 | 0 | 0 | 0 | 0 | 0 | 0 | 0 | 137.149 | 95.6102 | 52.5149 | 21.4275 | 7.2584 | 2.2923 | 0.69373 | 0.21013 | 0.063915 | 0.019272 | 277.7092 | 420.5752 | 293.1941 | 161.0398 | 65.7085 | 22.2584 | 7.0293 | 2.1274 | 0.64437 | 0.196 | 0.059098 | 851.6111 | 3967.3941 | 2765.7751 | 1519.1301 | 619.8455 | 209.9693 | 66.3094 | 20.068 | 6.0785 | 1.8489 | 0.55749 | 8033.4656 | 733.1833 | 511.1214 | 280.7386 | 114.5488 | 38.8028 | 12.2541 | 3.7086 | 1.1233 | 0.34168 | 0.10303 | 1484.6024 | 3234.2108 | 2254.6537 | 1238.3915 | 505.2967 | 171.1665 | 54.0553 | 16.3594 | 4.9552 | 1.5072 | 0.45446 | 6548.8632
Ach | Institutional | Space Cooling | Residential-type central air conditioners | TRC | Turnover | ET1255 | High Efficiency PTAC | High Efficiency PTAC | Equip | 15 | Residential-type central air conditioners | 0% | Prescriptive_HVACequip | 23.64% | 0 | 0 | 0 | 0 | 0 | 0 | 0 | 0 | 0 | 0 | 0 | 0 | 0 | 0 | 0 | 0 | 0 | 0 | 0 | 0 | 0 | 0 | 0 | 0 | 0 | 0 | 0 | 0 | 0 | 0 | 0 | 0 | 0 | 0 | 0 | 0 | 0 | 0 | 0 | 0 | 0 | 0 | 0 | 0 | 0 | 0 | 0 | 0 | 0 | 0 | 0 | 0 | 0 | 0 | 0 | 0 | 0 | 0 | 0 | 0 | 0 | 0 | 0 | 0 | 0 | 0 | 0 | 0 | 0 | 0 | 0 | 0 | 0 | 0 | 0 | 0 | 0 | 0 | 0 | 0 | 0 | 0 | 0 | 0 | 0 | 0 | 0 | 0 | 0 | 0 | 0 | 0 | 0 | 0 | 0
Ach | Institutional | Space Cooling | Residential-type central air conditioners | TRC | New | EN1320 | High Efficiency PTHP | High Efficiency PTHP | Equip | 15 | Residential-type central air conditioners | 49.09% | Prescriptive_HVACequip | 23.64% | 982.175 | 579.6298 | 294.443 | 111.7444 | 35.382 | 10.4953 | 2.994 | 0.85584 | 0.24557 | 0.069812 | 982.175 | 1561.8048 | 1856.2478 | 1967.9922 | 2003.3742 | 2013.8695 | 2016.8635 | 2017.7193 | 2017.9649 | 2018.0347 | 0.4885 | 0.77679 | 0.92324 | 0.97882 | 0.99642 | 1.0016 | 1.0031 | 1.0036 | 1.0037 | 1.0037 | 0 | 0 | 0 | 0 | 0 | 0 | 0 | 0 | 0 | 0 | 38.3048 | 23.1707 | 12.0646 | 4.6931 | 1.5231 | 0.46311 | 0.13541 | 0.039676 | 0.011669 | 0.0034002 | 70.8561 | 117.4639 | 71.0543 | 36.9968 | 14.3917 | 4.6708 | 1.4201 | 0.41524 | 0.12167 | 0.035783 | 0.010427 | 217.2844 | 1108.0674 | 670.2731 | 349.0007 | 135.7609 | 44.061 | 13.3966 | 3.9171 | 1.1477 | 0.33755 | 0.09836 | 2049.6996 | 204.7733 | 123.868 | 64.4961 | 25.0889 | 8.1426 | 2.4757 | 0.72389 | 0.2121 | 0.06238 | 0.018177 | 378.7891 | 903.294 | 546.4052 | 284.5046 | 110.672 | 35.9185 | 10.9208 | 3.1932 | 0.93563 | 0.27517 | 0.080183 | 1670.9105
Ach | Institutional | Space Cooling | Residential-type central air conditioners | TRC | New | EN1281 | High Efficiency PTAC | High Efficiency PTAC | Equip | 15 | Residential-type central air conditioners | 0% | Prescriptive_HVACequip | 23.64% | 0 | 0 | 0 | 0 | 0 | 0 | 0 | 0 | 0 | 0 | 0 | 0 | 0 | 0 | 0 | 0 | 0 | 0 | 0 | 0 | 0 | 0 | 0 | 0 | 0 | 0 | 0 | 0 | 0 | 0 | 0 | 0 | 0 | 0 | 0 | 0 | 0 | 0 | 0 | 0 | 0 | 0 | 0 | 0 | 0 | 0 | 0 | 0 | 0 | 0 | 0 | 0 | 0 | 0 | 0 | 0 | 0 | 0 | 0 | 0 | 0 | 0 | 0 | 0 | 0 | 0 | 0 | 0 | 0 | 0 | 0 | 0 | 0 | 0 | 0 | 0 | 0 | 0 | 0 | 0 | 0 | 0 | 0 | 0 | 0 | 0 | 0 | 0 | 0 | 0 | 0 | 0 | 0 | 0 | 0
Ach | Institutional | Space Heating | Residential/split system heat pump | TRC | New | NN4174 | Smart Thermostat | Smart Thermostat | NonEquip | 11 |  | 31.48% | thermo | 10% | 27.4742 | 32.4906 | 43.3687 | 54.0643 | 63.478 | 71.5622 | 73.6327 | 68.5275 | 56.5672 | 40.0114 | 27.4742 | 59.9648 | 103.3335 | 157.3978 | 220.8758 | 292.438 | 366.0707 | 434.5981 | 491.1653 | 531.1767 | 0 | 0 | 0 | 0 | 0 | 0 | 0 | 0 | 0 | 0 | -0.0045144 | -0.009853 | -0.016979 | -0.025863 | -0.036293 | -0.048052 | -0.06015 | -0.07141 | -0.080705 | -0.08728 | 1.0715 | 1.2988 | 1.777 | 2.2706 | 2.7326 | 3.1577 | 3.3303 | 3.1768 | 2.6879 | 1.9488 | 15.6635 | 0.32 | 0.38789 | 0.5307 | 0.67812 | 0.81609 | 0.94303 | 0.99457 | 0.94875 | 0.80274 | 0.582 | 4.6779 | 0.60513 | 0.7335 | 1.0036 | 1.2823 | 1.5433 | 1.7833 | 1.8808 | 1.7941 | 1.518 | 1.1006 | 8.846 | -17.77 | -21.54 | -29.4705 | -37.657 | -45.3192 | -52.3681 | -55.2303 | -52.686 | -44.5778 | -32.3193 | -259.7697 | 18.3752 | 22.2735 | 30.474 | 38.9393 | 46.8624 | 54.1513 | 57.1111 | 54.4801 | 46.0958 | 33.4199 | 268.6157
Ach | Institutional | Space Heating | Residential/split system heat pump | TRC | New | NN3186 | Ceiling Insulation(R2 to R38) | Ceiling Insulation(R2 to R38) | NonEquip | 20 |  | 0% | Prescriptive_shell | 3.742% | 0 | 0 | 0 | 0 | 0 | 0 | 0 | 0 | 0 | 0 | 0 | 0 | 0 | 0 | 0 | 0 | 0 | 0 | 0 | 0 | 0 | 0 | 0 | 0 | 0 | 0 | 0 | 0 | 0 | 0 | 0 | 0 | 0 | 0 | 0 | 0 | 0 | 0 | 0 | 0 | 0 | 0 | 0 | 0 | 0 | 0 | 0 | 0 | 0 | 0 | 0 | 0 | 0 | 0 | 0 | 0 | 0 | 0 | 0 | 0 | 0 | 0 | 0 | 0 | 0 | 0 | 0 | 0 | 0 | 0 | 0 | 0 | 0 | 0 | 0 | 0 | 0 | 0 | 0 | 0 | 0 | 0 | 0 | 0 | 0 | 0 | 0 | 0 | 0 | 0 | 0 | 0 | 0 | 0 | 0
Ach | Institutional | Space Heating | Residential/split system heat pump | TRC | Existing | NE4239 | Wall Insulation | Wall Insulation | NonEquip | 20 |  | 0% | newshell_existing | 3.61% | 0 | 0 | 0 | 0 | 0 | 0 | 0 | 0 | 0 | 0 | 0 | 0 | 0 | 0 | 0 | 0 | 0 | 0 | 0 | 0 | 0 | 0 | 0 | 0 | 0 | 0 | 0 | 0 | 0 | 0 | 0 | 0 | 0 | 0 | 0 | 0 | 0 | 0 | 0 | 0 | 0 | 0 | 0 | 0 | 0 | 0 | 0 | 0 | 0 | 0 | 0 | 0 | 0 | 0 | 0 | 0 | 0 | 0 | 0 | 0 | 0 | 0 | 0 | 0 | 0 | 0 | 0 | 0 | 0 | 0 | 0 | 0 | 0 | 0 | 0 | 0 | 0 | 0 | 0 | 0 | 0 | 0 | 0 | 0 | 0 | 0 | 0 | 0 | 0 | 0 | 0 | 0 | 0 | 0 | 0
Ach | Institutional | Space Heating | Residential/split system heat pump | TRC | Existing | NE4161 | Smart Thermostat | Smart Thermostat | NonEquip | 11 |  | 31.48% | thermo_existing | 10% | 149.7462 | 223.8382 | 317.5097 | 420.4253 | 525.0323 | 628.559 | 685.2304 | 675.1028 | 590.2767 | 442.4835 | 149.7462 | 373.5844 | 691.0941 | 1111.5194 | 1636.5517 | 2265.1107 | 2950.3412 | 3625.4439 | 4215.7206 | 4658.2041 | 0 | 0 | 0 | 0 | 0 | 0 | 0 | 0 | 0 | 0 | -0.024605 | -0.061385 | -0.11356 | -0.18264 | -0.26891 | -0.37219 | -0.48478 | -0.59571 | -0.6927 | -0.76541 | 5.8401 | 8.9479 | 13.0098 | 17.6573 | 22.602 | 27.7351 | 30.9916 | 31.2969 | 28.0486 | 21.5514 | 134.9183 | 1.7441 | 2.6723 | 3.8853 | 5.2733 | 6.75 | 8.283 | 9.2555 | 9.3467 | 8.3766 | 6.4363 | 40.2929 | 3.2982 | 5.0533 | 7.3473 | 9.972 | 12.7645 | 15.6634 | 17.5025 | 17.6749 | 15.8404 | 12.1712 | 76.1951 | -96.8544 | -148.3957 | -215.7586 | -292.8356 | -374.8391 | -459.9693 | -513.9765 | -519.0394 | -465.1681 | -357.417 | -2237.5348 | 100.1526 | 153.4491 | 223.1059 | 302.8076 | 387.6036 | 475.6327 | 531.479 | 536.7144 | 481.0086 | 369.5882 | 2313.7299
Ach | Institutional | Space Heating | Residential/split system heat pump | TRC | Existing | NE4005 | Low U-Value Windows | Low U-Value Windows | NonEquip | 20 |  | 5.017% | newshell_existing | 46% | 154.0501 | 71.7824 | 29.8315 | 11.6384 | 4.4132 | 1.6725 | 0.62187 | 0.23307 | 0.087895 | 0.032877 | 154.0501 | 225.8325 | 255.6641 | 267.3025 | 271.7157 | 273.3882 | 274.01 | 274.2431 | 274.331 | 274.3639 | 0 | 0 | 0 | 0 | 0 | 0 | 0 | 0 | 0 | 0 | 0.00064024 | 0.00093858 | 0.0010626 | 0.0011109 | 0.0011293 | 0.0011362 | 0.0011388 | 0.0011398 | 0.0011401 | 0.0011403 | 6.008 | 2.8695 | 1.2223 | 0.4888 | 0.18998 | 0.073797 | 0.028126 | 0.010805 | 0.0041766 | 0.0016013 | 9.6883 | 132.2528 | 63.1662 | 26.9071 | 10.7599 | 4.1821 | 1.6245 | 0.61913 | 0.23784 | 0.091939 | 0.03525 | 213.2671 | 68.566 | 32.7483 | 13.9499 | 5.5784 | 2.1682 | 0.84221 | 0.32099 | 0.12331 | 0.047665 | 0.018275 | 110.5675 | -113.3031 | -54.1155 | -23.0517 | -9.2182 | -3.5829 | -1.3917 | -0.53042 | -0.20377 | -0.078766 | -0.030199 | -182.7094 | 181.8691 | 86.8638 | 37.0016 | 14.7966 | 5.7511 | 2.2339 | 0.85141 | 0.32708 | 0.12643 | 0.048474 | 293.2769
Ach | Institutional | Space Heating | Residential/split system heat pump | TRC | Existing | NE3173 | Ceiling Insulation(R2 to R38) | Ceiling Insulation(R2 to R38) | NonEquip | 20 |  | 0% | Prescriptive_shell_existing | 4.129% | 0 | 0 | 0 | 0 | 0 | 0 | 0 | 0 | 0 | 0 | 0 | 0 | 0 | 0 | 0 | 0 | 0 | 0 | 0 | 0 | 0 | 0 | 0 | 0 | 0 | 0 | 0 | 0 | 0 | 0 | 0 | 0 | 0 | 0 | 0 | 0 | 0 | 0 | 0 | 0 | 0 | 0 | 0 | 0 | 0 | 0 | 0 | 0 | 0 | 0 | 0 | 0 | 0 | 0 | 0 | 0 | 0 | 0 | 0 | 0 | 0 | 0 | 0 | 0 | 0 | 0 | 0 | 0 | 0 | 0 | 0 | 0 | 0 | 0 | 0 | 0 | 0 | 0 | 0 | 0 | 0 | 0 | 0 | 0 | 0 | 0 | 0 | 0 | 0 | 0 | 0 | 0 | 0 | 0 | 0
Ach | Institutional | Space Heating | Residential/split system heat pump | TRC | Turnover | ET1333 | High Efficiency PTHP | High Efficiency PTHP | Equip | 15 | Residential/split system heat pump | 49.09% | Prescriptive_HVACequip | 9.375% | 1245.9387 | 837.0197 | 443.0383 | 174.2036 | 56.8666 | 17.3063 | 5.0473 | 1.4733 | 0.43184 | 0.12548 | 1245.9387 | 2082.9584 | 2525.9967 | 2700.2004 | 2757.067 | 2774.3732 | 2779.4206 | 2780.8938 | 2781.3257 | 2781.4512 | 0 | 0 | 0 | 0 | 0 | 0 | 0 | 0 | 0 | 0 | 0.00022689 | 0.00037932 | 0.00046 | 0.00049172 | 0.00050208 | 0.00050523 | 0.00050615 | 0.00050642 | 0.0005065 | 0.00050652 | 48.5916 | 33.4599 | 18.1532 | 7.3163 | 2.448 | 0.76364 | 0.22828 | 0.068299 | 0.02052 | 0.0061116 | 97.3168 | 149.0089 | 102.6066 | 55.6679 | 22.436 | 7.507 | 2.3417 | 0.70003 | 0.20944 | 0.062927 | 0.018742 | 298.4274 | 1405.6395 | 967.9141 | 525.1293 | 211.6441 | 70.8157 | 22.0902 | 6.6036 | 1.9757 | 0.5936 | 0.17679 | 2815.1422 | 259.7653 | 178.8727 | 97.0451 | 39.1123 | 13.0869 | 4.0823 | 1.2204 | 0.36512 | 0.1097 | 0.032672 | 520.2446 | 1145.8742 | 789.0414 | 428.0843 | 172.5318 | 57.7288 | 18.0079 | 5.3832 | 1.6106 | 0.4839 | 0.14412 | 2294.8976
Ach | Institutional | Space Heating | Residential/split system heat pump | TRC | New | EN1359 | High Efficiency PTHP | High Efficiency PTHP | Equip | 15 | Residential/split system heat pump | 49.09% | Prescriptive_HVACequip | 9.375% | 359.2078 | 209.3914 | 105.0657 | 39.3855 | 12.3181 | 3.6092 | 1.017 | 0.28715 | 0.081384 | 0.022853 | 359.2078 | 568.5993 | 673.6649 | 713.0505 | 725.3686 | 728.9778 | 729.9948 | 730.2819 | 730.3633 | 730.3862 | 0 | 0 | 0 | 0 | 0 | 0 | 0 | 0 | 0 | 0 | 6.5414e-05 | 0.00010355 | 0.00012268 | 0.00012985 | 0.00013209 | 0.00013275 | 0.00013294 | 0.00013299 | 0.000133 | 0.00013301 | 14.0091 | 8.3704 | 4.305 | 1.6541 | 0.53028 | 0.15926 | 0.045996 | 0.013312 | 0.0038672 | 0.0011131 | 25.66 | 42.9597 | 25.6684 | 13.2015 | 5.0725 | 1.6261 | 0.48837 | 0.14105 | 0.040822 | 0.011859 | 0.0034133 | 78.6878 | 405.25 | 242.1364 | 124.5334 | 47.8504 | 15.3397 | 4.6069 | 1.3305 | 0.38508 | 0.11187 | 0.032199 | 742.2827 | 74.8911 | 44.7473 | 23.0141 | 8.8429 | 2.8348 | 0.85136 | 0.24589 | 0.071164 | 0.020673 | 0.0059504 | 137.1755 | 330.3589 | 197.389 | 101.5194 | 39.0075 | 12.5049 | 3.7555 | 1.0847 | 0.31392 | 0.091194 | 0.026248 | 605.1072
Ach | Institutional | Refrigeration | Residential style | TRC | New | NN4850 | PSC to ECM Evaporator Fan Motor (Walk-In, Refrigerator) | PSC to ECM Evaporator Fan Motor (Walk-In, Refrigerator) | NonEquip | 15 | Walk-in cooler | 0% | Prescriptive_ECM | 37.5% | 0 | 0 | 0 | 0 | 0 | 0 | 0 | 0 | 0 | 0 | 0 | 0 | 0 | 0 | 0 | 0 | 0 | 0 | 0 | 0 | 0 | 0 | 0 | 0 | 0 | 0 | 0 | 0 | 0 | 0 | 0 | 0 | 0 | 0 | 0 | 0 | 0 | 0 | 0 | 0 | 0 | 0 | 0 | 0 | 0 | 0 | 0 | 0 | 0 | 0 | 0 | 0 | 0 | 0 | 0 | 0 | 0 | 0 | 0 | 0 | 0 | 0 | 0 | 0 | 0 | 0 | 0 | 0 | 0 | 0 | 0 | 0 | 0 | 0 | 0 | 0 | 0 | 0 | 0 | 0 | 0 | 0 | 0 | 0 | 0 | 0 | 0 | 0 | 0 | 0 | 0 | 0 | 0 | 0 | 0
Ach | Institutional | Refrigeration | Residential style | TRC | New | NN4824 | PSC to ECM Evaporator Fan Motor (Reach-In) | PSC to ECM Evaporator Fan Motor (Reach-In) | NonEquip | 15 | Display cases | 0% | Prescriptive_ECM | 37.5% | 0 | 0 | 0 | 0 | 0 | 0 | 0 | 0 | 0 | 0 | 0 | 0 | 0 | 0 | 0 | 0 | 0 | 0 | 0 | 0 | 0 | 0 | 0 | 0 | 0 | 0 | 0 | 0 | 0 | 0 | 0 | 0 | 0 | 0 | 0 | 0 | 0 | 0 | 0 | 0 | 0 | 0 | 0 | 0 | 0 | 0 | 0 | 0 | 0 | 0 | 0 | 0 | 0 | 0 | 0 | 0 | 0 | 0 | 0 | 0 | 0 | 0 | 0 | 0 | 0 | 0 | 0 | 0 | 0 | 0 | 0 | 0 | 0 | 0 | 0 | 0 | 0 | 0 | 0 | 0 | 0 | 0 | 0 | 0 | 0 | 0 | 0 | 0 | 0 | 0 | 0 | 0 | 0 | 0 | 0
Ach | Institutional | Refrigeration | Residential style | TRC | Existing | NE4837 | PSC to ECM Evaporator Fan Motor (Walk-In, Refrigerator) | PSC to ECM Evaporator Fan Motor (Walk-In, Refrigerator) | NonEquip | 15 | Walk-in cooler | 0% | Prescriptive_ECM_existing | 37.5% | 0 | 0 | 0 | 0 | 0 | 0 | 0 | 0 | 0 | 0 | 0 | 0 | 0 | 0 | 0 | 0 | 0 | 0 | 0 | 0 | 0 | 0 | 0 | 0 | 0 | 0 | 0 | 0 | 0 | 0 | 0 | 0 | 0 | 0 | 0 | 0 | 0 | 0 | 0 | 0 | 0 | 0 | 0 | 0 | 0 | 0 | 0 | 0 | 0 | 0 | 0 | 0 | 0 | 0 | 0 | 0 | 0 | 0 | 0 | 0 | 0 | 0 | 0 | 0 | 0 | 0 | 0 | 0 | 0 | 0 | 0 | 0 | 0 | 0 | 0 | 0 | 0 | 0 | 0 | 0 | 0 | 0 | 0 | 0 | 0 | 0 | 0 | 0 | 0 | 0 | 0 | 0 | 0 | 0 | 0
Ach | Institutional | Refrigeration | Residential style | TRC | Existing | NE4811 | PSC to ECM Evaporator Fan Motor (Reach-In) | PSC to ECM Evaporator Fan Motor (Reach-In) | NonEquip | 15 | Display cases | 0% | Prescriptive_ECM_existing | 37.5% | 0 | 0 | 0 | 0 | 0 | 0 | 0 | 0 | 0 | 0 | 0 | 0 | 0 | 0 | 0 | 0 | 0 | 0 | 0 | 0 | 0 | 0 | 0 | 0 | 0 | 0 | 0 | 0 | 0 | 0 | 0 | 0 | 0 | 0 | 0 | 0 | 0 | 0 | 0 | 0 | 0 | 0 | 0 | 0 | 0 | 0 | 0 | 0 | 0 | 0 | 0 | 0 | 0 | 0 | 0 | 0 | 0 | 0 | 0 | 0 | 0 | 0 | 0 | 0 | 0 | 0 | 0 | 0 | 0 | 0 | 0 | 0 | 0 | 0 | 0 | 0 | 0 | 0 | 0 | 0 | 0 | 0 | 0 | 0 | 0 | 0 | 0 | 0 | 0 | 0 | 0 | 0 | 0 | 0 | 0
Ach | Institutional | Miscellaneous | Pool pump | TRC | New | NN4538 | VSD Controlled Compressor | VSD Controlled Compressor | NonEquip | 15 | Others | 0% | Prescriptive_ECM | 20.79% | 0 | 0 | 0 | 0 | 0 | 0 | 0 | 0 | 0 | 0 | 0 | 0 | 0 | 0 | 0 | 0 | 0 | 0 | 0 | 0 | 0 | 0 | 0 | 0 | 0 | 0 | 0 | 0 | 0 | 0 | 0 | 0 | 0 | 0 | 0 | 0 | 0 | 0 | 0 | 0 | 0 | 0 | 0 | 0 | 0 | 0 | 0 | 0 | 0 | 0 | 0 | 0 | 0 | 0 | 0 | 0 | 0 | 0 | 0 | 0 | 0 | 0 | 0 | 0 | 0 | 0 | 0 | 0 | 0 | 0 | 0 | 0 | 0 | 0 | 0 | 0 | 0 | 0 | 0 | 0 | 0 | 0 | 0 | 0 | 0 | 0 | 0 | 0 | 0 | 0 | 0 | 0 | 0 | 0 | 0
Ach | Institutional | Miscellaneous | Pool pump | TRC | Existing | NE4525 | VSD Controlled Compressor | VSD Controlled Compressor | NonEquip | 15 | Others | 0% | Prescriptive_ECM_existing | 20.79% | 0 | 0 | 0 | 0 | 0 | 0 | 0 | 0 | 0 | 0 | 0 | 0 | 0 | 0 | 0 | 0 | 0 | 0 | 0 | 0 | 0 | 0 | 0 | 0 | 0 | 0 | 0 | 0 | 0 | 0 | 0 | 0 | 0 | 0 | 0 | 0 | 0 | 0 | 0 | 0 | 0 | 0 | 0 | 0 | 0 | 0 | 0 | 0 | 0 | 0 | 0 | 0 | 0 | 0 | 0 | 0 | 0 | 0 | 0 | 0 | 0 | 0 | 0 | 0 | 0 | 0 | 0 | 0 | 0 | 0 | 0 | 0 | 0 | 0 | 0 | 0 | 0 | 0 | 0 | 0 | 0 | 0 | 0 | 0 | 0 | 0 | 0 | 0 | 0 | 0 | 0 | 0 | 0 | 0 | 0
Ach | Institutional | Miscellaneous | Pool pump | TRC | Turnover | ET2110 | Variable Speed Pool Pump | Variable Speed Pool Pump | Equip | 10 | Pool pump | 0% | Prescriptive_all | 64.36% | 0 | 0 | 0 | 0 | 0 | 0 | 0 | 0 | 0 | 0 | 0 | 0 | 0 | 0 | 0 | 0 | 0 | 0 | 0 | 0 | 0 | 0 | 0 | 0 | 0 | 0 | 0 | 0 | 0 | 0 | 0 | 0 | 0 | 0 | 0 | 0 | 0 | 0 | 0 | 0 | 0 | 0 | 0 | 0 | 0 | 0 | 0 | 0 | 0 | 0 | 0 | 0 | 0 | 0 | 0 | 0 | 0 | 0 | 0 | 0 | 0 | 0 | 0 | 0 | 0 | 0 | 0 | 0 | 0 | 0 | 0 | 0 | 0 | 0 | 0 | 0 | 0 | 0 | 0 | 0 | 0 | 0 | 0 | 0 | 0 | 0 | 0 | 0 | 0 | 0 | 0 | 0 | 0 | 0 | 0
Ach | Institutional | Miscellaneous | Pool pump | TRC | New | EN2134 | Variable Speed Pool Pump | Variable Speed Pool Pump | Equip | 10 | Pool pump | 0% | Prescriptive_all | 64.36% | 0 | 0 | 0 | 0 | 0 | 0 | 0 | 0 | 0 | 0 | 0 | 0 | 0 | 0 | 0 | 0 | 0 | 0 | 0 | 0 | 0 | 0 | 0 | 0 | 0 | 0 | 0 | 0 | 0 | 0 | 0 | 0 | 0 | 0 | 0 | 0 | 0 | 0 | 0 | 0 | 0 | 0 | 0 | 0 | 0 | 0 | 0 | 0 | 0 | 0 | 0 | 0 | 0 | 0 | 0 | 0 | 0 | 0 | 0 | 0 | 0 | 0 | 0 | 0 | 0 | 0 | 0 | 0 | 0 | 0 | 0 | 0 | 0 | 0 | 0 | 0 | 0 | 0 | 0 | 0 | 0 | 0 | 0 | 0 | 0 | 0 | 0 | 0 | 0 | 0 | 0 | 0 | 0 | 0 | 0
Ach | Institutional | Space Heating | Packaged central unit | TRC | New | NN4174 | Smart Thermostat | Smart Thermostat | NonEquip | 11 |  | 31.48% | thermo | 10% | 51.5308 | 60.203 | 79.0654 | 97.4758 | 113.8907 | 128.18 | 131.8201 | 122.6614 | 101.2483 | 71.6145 | 51.5308 | 111.7338 | 190.7992 | 288.275 | 402.1657 | 530.3457 | 662.1657 | 784.8271 | 886.0754 | 957.6898 | 0 | 0 | 0 | 0 | 0 | 0 | 0 | 0 | 0 | 0 | -0.0084672 | -0.018359 | -0.031351 | -0.047368 | -0.066081 | -0.087143 | -0.1088 | -0.12896 | -0.14559 | -0.15736 | 2.0097 | 2.4066 | 3.2397 | 4.0939 | 4.9028 | 5.6559 | 5.962 | 5.6864 | 4.8111 | 3.488 | 28.2755 | 0.60019 | 0.71873 | 0.96751 | 1.2226 | 1.4642 | 1.6891 | 1.7805 | 1.6982 | 1.4368 | 1.0417 | 8.4444 | 1.135 | 1.3591 | 1.8296 | 2.312 | 2.7689 | 3.1942 | 3.367 | 3.2114 | 2.7171 | 1.9699 | 15.9686 | -33.3296 | -39.9122 | -53.7276 | -67.8941 | -81.3106 | -93.8 | -98.8754 | -94.3058 | -79.7888 | -57.8467 | -468.9314 | 34.4646 | 41.2713 | 55.5572 | 70.2061 | 84.0795 | 96.9942 | 102.2424 | 97.5172 | 82.5059 | 59.8166 | 484.9
Ach | Institutional | Space Heating | Packaged central unit | TRC | New | NN3186 | Ceiling Insulation(R2 to R38) | Ceiling Insulation(R2 to R38) | NonEquip | 20 |  | 0% | Prescriptive_shell | 3.742% | 0 | 0 | 0 | 0 | 0 | 0 | 0 | 0 | 0 | 0 | 0 | 0 | 0 | 0 | 0 | 0 | 0 | 0 | 0 | 0 | 0 | 0 | 0 | 0 | 0 | 0 | 0 | 0 | 0 | 0 | 0 | 0 | 0 | 0 | 0 | 0 | 0 | 0 | 0 | 0 | 0 | 0 | 0 | 0 | 0 | 0 | 0 | 0 | 0 | 0 | 0 | 0 | 0 | 0 | 0 | 0 | 0 | 0 | 0 | 0 | 0 | 0 | 0 | 0 | 0 | 0 | 0 | 0 | 0 | 0 | 0 | 0 | 0 | 0 | 0 | 0 | 0 | 0 | 0 | 0 | 0 | 0 | 0 | 0 | 0 | 0 | 0 | 0 | 0 | 0 | 0 | 0 | 0 | 0 | 0
Ach | Institutional | Space Heating | Packaged central unit | TRC | Existing | NE4239 | Wall Insulation | Wall Insulation | NonEquip | 20 |  | 0% | newshell_existing | 3.61% | 0 | 0 | 0 | 0 | 0 | 0 | 0 | 0 | 0 | 0 | 0 | 0 | 0 | 0 | 0 | 0 | 0 | 0 | 0 | 0 | 0 | 0 | 0 | 0 | 0 | 0 | 0 | 0 | 0 | 0 | 0 | 0 | 0 | 0 | 0 | 0 | 0 | 0 | 0 | 0 | 0 | 0 | 0 | 0 | 0 | 0 | 0 | 0 | 0 | 0 | 0 | 0 | 0 | 0 | 0 | 0 | 0 | 0 | 0 | 0 | 0 | 0 | 0 | 0 | 0 | 0 | 0 | 0 | 0 | 0 | 0 | 0 | 0 | 0 | 0 | 0 | 0 | 0 | 0 | 0 | 0 | 0 | 0 | 0 | 0 | 0 | 0 | 0 | 0 | 0 | 0 | 0 | 0 | 0 | 0
Ach | Institutional | Space Heating | Packaged central unit | TRC | Existing | NE4161 | Smart Thermostat | Smart Thermostat | NonEquip | 11 |  | 31.48% | thermo_existing | 10% | 264.5551 | 400.6351 | 568.2923 | 752.495 | 939.7252 | 1125.0217 | 1226.4545 | 1208.3276 | 1056.5022 | 791.9757 | 264.5551 | 665.1902 | 1233.4825 | 1985.9775 | 2925.7027 | 4050.7244 | 5277.1788 | 6485.5064 | 7542.0086 | 8333.9843 | 0 | 0 | 0 | 0 | 0 | 0 | 0 | 0 | 0 | 0 | -0.04347 | -0.1093 | -0.20268 | -0.32632 | -0.48073 | -0.66559 | -0.86711 | -1.0657 | -1.2393 | -1.3694 | 10.3176 | 16.0154 | 23.2854 | 31.6038 | 40.4539 | 49.6415 | 55.4701 | 56.0165 | 50.2026 | 38.5737 | 241.3563 | 3.0813 | 4.7829 | 6.9541 | 9.4384 | 12.0814 | 14.8253 | 16.566 | 16.7291 | 14.9928 | 11.5199 | 72.0802 | 5.8269 | 9.0447 | 13.1504 | 17.8483 | 22.8464 | 28.035 | 31.3267 | 31.6353 | 28.3519 | 21.7845 | 136.3059 | -171.1117 | -265.605 | -386.1739 | -524.1295 | -670.903 | -823.2725 | -919.9369 | -928.9988 | -832.5777 | -639.7202 | -4002.741 | 176.9385 | 274.6497 | 399.3244 | 541.9778 | 693.7494 | 851.3076 | 951.2637 | 960.6342 | 860.9296 | 661.5047 | 4139.0469
Ach | Institutional | Space Heating | Packaged central unit | TRC | Existing | NE4005 | Low U-Value Windows | Low U-Value Windows | NonEquip | 20 |  | 5.017% | newshell_existing | 46% | 272.1588 | 128.4793 | 53.3938 | 20.8309 | 7.899 | 2.9934 | 1.113 | 0.41716 | 0.15732 | 0.058845 | 272.1588 | 400.638 | 454.0318 | 474.8627 | 482.7617 | 485.7551 | 486.8682 | 487.2853 | 487.4427 | 487.5015 | 0 | 0 | 0 | 0 | 0 | 0 | 0 | 0 | 0 | 0 | 0.0011311 | 0.0016651 | 0.001887 | 0.0019736 | 0.0020064 | 0.0020188 | 0.0020235 | 0.0020252 | 0.0020258 | 0.0020261 | 10.6142 | 5.136 | 2.1878 | 0.87487 | 0.34004 | 0.13209 | 0.050341 | 0.019339 | 0.0074754 | 0.0028661 | 17.2106 | 233.6497 | 113.0576 | 48.1594 | 19.2585 | 7.4853 | 2.9076 | 1.1082 | 0.42571 | 0.16456 | 0.063091 | 378.8555 | 121.1348 | 58.6143 | 24.9681 | 9.9845 | 3.8807 | 1.5074 | 0.57452 | 0.22071 | 0.085314 | 0.032709 | 196.4162 | -200.1715 | -96.8583 | -41.2589 | -16.4991 | -6.4128 | -2.491 | -0.94937 | -0.36471 | -0.14098 | -0.054051 | -324.5716 | 321.3063 | 155.4726 | 66.227 | 26.4836 | 10.2935 | 3.9984 | 1.5239 | 0.58541 | 0.22629 | 0.086761 | 520.9878
Ach | Institutional | Space Heating | Packaged central unit | TRC | Existing | NE3173 | Ceiling Insulation(R2 to R38) | Ceiling Insulation(R2 to R38) | NonEquip | 20 |  | 0% | Prescriptive_shell_existing | 4.129% | 0 | 0 | 0 | 0 | 0 | 0 | 0 | 0 | 0 | 0 | 0 | 0 | 0 | 0 | 0 | 0 | 0 | 0 | 0 | 0 | 0 | 0 | 0 | 0 | 0 | 0 | 0 | 0 | 0 | 0 | 0 | 0 | 0 | 0 | 0 | 0 | 0 | 0 | 0 | 0 | 0 | 0 | 0 | 0 | 0 | 0 | 0 | 0 | 0 | 0 | 0 | 0 | 0 | 0 | 0 | 0 | 0 | 0 | 0 | 0 | 0 | 0 | 0 | 0 | 0 | 0 | 0 | 0 | 0 | 0 | 0 | 0 | 0 | 0 | 0 | 0 | 0 | 0 | 0 | 0 | 0 | 0 | 0 | 0 | 0 | 0 | 0 | 0 | 0 | 0 | 0 | 0 | 0 | 0 | 0
Ach | Institutional | Space Cooling | Packaged air conditioning units (RTUs) | TRC | New | NN4200 | Thermal Energy Storage | Thermal Energy Storage | NonEquip | 20 |  | 33.33% | Prescriptive_HVACnonequip | 0% | 0 | 0 | 0 | 0 | 0 | 0 | 0 | 0 | 0 | 0 | 0 | 0 | 0 | 0 | 0 | 0 | 0 | 0 | 0 | 0 | 0 | 0 | 0 | 0 | 0 | 0 | 0 | 0 | 0 | 0 | 0 | 0 | 0 | 0 | 0 | 0 | 0 | 0 | 0 | 0 | 0 | 0 | 0 | 0 | 0 | 0 | 0 | 0 | 0 | 0 | 0 | 0 | 0 | 0 | 0 | 0 | 0 | 0 | 0 | 0 | 0 | 0 | 0 | 0 | 0 | 0 | 0 | 0 | 0 | 0 | 0 | 0 | 0 | 0 | 0 | 0 | 0 | 0 | 0 | 0 | 0 | 0 | 0 | 0 | 0 | 0 | 0 | 0 | 0 | 0 | 0 | 0 | 0 | 0 | 0
Ach | Institutional | Space Cooling | Packaged air conditioning units (RTUs) | TRC | New | NN4148 | Smart Thermostat | Smart Thermostat | NonEquip | 11 |  | 31.48% | thermo | 10% | 5841.5896 | 6909.2494 | 9186.4525 | 11465.8718 | 13562.7253 | 15453.5323 | 16089.319 | 15156.9769 | 12666.0479 | 9069.906 | 5841.5896 | 12750.839 | 21937.2915 | 33403.1633 | 46965.8885 | 62419.4208 | 78508.7399 | 93665.7168 | 106331.7647 | 115401.6707 | 0.069362 | 0.1514 | 0.26048 | 0.39662 | 0.55767 | 0.74116 | 0.9322 | 1.1122 | 1.2626 | 1.3703 | 0 | 0 | 0 | 0 | 0 | 0 | 0 | 0 | 0 | 0 | 227.822 | 276.1972 | 376.4091 | 481.5521 | 583.8577 | 681.8859 | 727.6884 | 702.6584 | 601.8616 | 441.7557 | 3395.3215 | 68.0382 | 82.4853 | 112.4133 | 143.8139 | 174.3671 | 203.6428 | 217.3216 | 209.8465 | 179.7439 | 131.9288 | 1014.0009 | 128.6624 | 155.9823 | 212.577 | 271.9565 | 329.7335 | 385.0949 | 410.9619 | 396.8262 | 339.9012 | 249.4815 | 1917.5072 | -3778.2828 | -4580.5556 | -6242.5063 | -7986.2353 | -9682.909 | -11308.6435 | -12068.2495 | -11653.1429 | -9981.4922 | -7326.2376 | -56309.2478 | 3906.9453 | 4736.5379 | 6455.0833 | 8258.1917 | 10012.6425 | 11693.7385 | 12479.2114 | 12049.9691 | 10321.3935 | 7575.719 | 58226.755
Ach | Institutional | Space Cooling | Packaged air conditioning units (RTUs) | TRC | New | NN3316 | Chilled Water System - Variable Speed Drives | Chilled Water System - Variable Speed Drives | NonEquip | 13 | Central chillers inside | 0% | Prescriptive_HVACnonequip | 24.74% | 0 | 0 | 0 | 0 | 0 | 0 | 0 | 0 | 0 | 0 | 0 | 0 | 0 | 0 | 0 | 0 | 0 | 0 | 0 | 0 | 0 | 0 | 0 | 0 | 0 | 0 | 0 | 0 | 0 | 0 | 0 | 0 | 0 | 0 | 0 | 0 | 0 | 0 | 0 | 0 | 0 | 0 | 0 | 0 | 0 | 0 | 0 | 0 | 0 | 0 | 0 | 0 | 0 | 0 | 0 | 0 | 0 | 0 | 0 | 0 | 0 | 0 | 0 | 0 | 0 | 0 | 0 | 0 | 0 | 0 | 0 | 0 | 0 | 0 | 0 | 0 | 0 | 0 | 0 | 0 | 0 | 0 | 0 | 0 | 0 | 0 | 0 | 0 | 0 | 0 | 0 | 0 | 0 | 0 | 0
Ach | Institutional | Space Cooling | Packaged air conditioning units (RTUs) | TRC | New | NN3212 | Ceiling Insulation(R2 to R38) | Ceiling Insulation(R2 to R38) | NonEquip | 20 |  | 0% | Prescriptive_shell | 3.028% | 0 | 0 | 0 | 0 | 0 | 0 | 0 | 0 | 0 | 0 | 0 | 0 | 0 | 0 | 0 | 0 | 0 | 0 | 0 | 0 | 0 | 0 | 0 | 0 | 0 | 0 | 0 | 0 | 0 | 0 | 0 | 0 | 0 | 0 | 0 | 0 | 0 | 0 | 0 | 0 | 0 | 0 | 0 | 0 | 0 | 0 | 0 | 0 | 0 | 0 | 0 | 0 | 0 | 0 | 0 | 0 | 0 | 0 | 0 | 0 | 0 | 0 | 0 | 0 | 0 | 0 | 0 | 0 | 0 | 0 | 0 | 0 | 0 | 0 | 0 | 0 | 0 | 0 | 0 | 0 | 0 | 0 | 0 | 0 | 0 | 0 | 0 | 0 | 0 | 0 | 0 | 0 | 0 | 0 | 0
Ach | Institutional | Space Cooling | Packaged air conditioning units (RTUs) | TRC | Existing | NE4213 | Wall Insulation | Wall Insulation | NonEquip | 20 |  | 0% | newshell_existing | 18.13% | 0 | 0 | 0 | 0 | 0 | 0 | 0 | 0 | 0 | 0 | 0 | 0 | 0 | 0 | 0 | 0 | 0 | 0 | 0 | 0 | 0 | 0 | 0 | 0 | 0 | 0 | 0 | 0 | 0 | 0 | 0 | 0 | 0 | 0 | 0 | 0 | 0 | 0 | 0 | 0 | 0 | 0 | 0 | 0 | 0 | 0 | 0 | 0 | 0 | 0 | 0 | 0 | 0 | 0 | 0 | 0 | 0 | 0 | 0 | 0 | 0 | 0 | 0 | 0 | 0 | 0 | 0 | 0 | 0 | 0 | 0 | 0 | 0 | 0 | 0 | 0 | 0 | 0 | 0 | 0 | 0 | 0 | 0 | 0 | 0 | 0 | 0 | 0 | 0 | 0 | 0 | 0 | 0 | 0 | 0
Ach | Institutional | Space Cooling | Packaged air conditioning units (RTUs) | TRC | Existing | NE4187 | Thermal Energy Storage | Thermal Energy Storage | NonEquip | 20 |  | 33.33% | Prescriptive_HVACnonequip_existing | 0% | 0 | 0 | 0 | 0 | 0 | 0 | 0 | 0 | 0 | 0 | 0 | 0 | 0 | 0 | 0 | 0 | 0 | 0 | 0 | 0 | 0 | 0 | 0 | 0 | 0 | 0 | 0 | 0 | 0 | 0 | 0 | 0 | 0 | 0 | 0 | 0 | 0 | 0 | 0 | 0 | 0 | 0 | 0 | 0 | 0 | 0 | 0 | 0 | 0 | 0 | 0 | 0 | 0 | 0 | 0 | 0 | 0 | 0 | 0 | 0 | 0 | 0 | 0 | 0 | 0 | 0 | 0 | 0 | 0 | 0 | 0 | 0 | 0 | 0 | 0 | 0 | 0 | 0 | 0 | 0 | 0 | 0 | 0 | 0 | 0 | 0 | 0 | 0 | 0 | 0 | 0 | 0 | 0 | 0 | 0
Ach | Institutional | Space Cooling | Packaged air conditioning units (RTUs) | TRC | Existing | NE4135 | Smart Thermostat | Smart Thermostat | NonEquip | 11 |  | 31.48% | thermo_existing | 10% | 30248.2491 | 45416.4474 | 64422.2654 | 85303.6892 | 106528.3124 | 127533.7328 | 139032.2709 | 136977.3855 | 119766.2945 | 89779.2633 | 30248.2491 | 75664.6965 | 140086.9619 | 225390.6511 | 331918.9635 | 459452.6963 | 598484.9672 | 735462.3528 | 855228.6473 | 945007.9106 | 0.35916 | 0.89843 | 1.6634 | 2.6763 | 3.9412 | 5.4555 | 7.1063 | 8.7328 | 10.1548 | 11.2209 | 0 | 0 | 0 | 0 | 0 | 0 | 0 | 0 | 0 | 0 | 1179.6817 | 1815.5225 | 2639.6621 | 3582.647 | 4585.9057 | 5627.4158 | 6288.1576 | 6350.0996 | 5691.0204 | 4372.7579 | 27369.8205 | 352.3078 | 542.1995 | 788.3259 | 1069.945 | 1369.5647 | 1680.6081 | 1877.9363 | 1896.4351 | 1699.6034 | 1305.9089 | 8173.9015 | 666.225 | 1025.316 | 1490.7487 | 2023.2992 | 2589.8894 | 3178.0821 | 3551.2359 | 3586.2176 | 3214.0028 | 2469.5142 | 15457.1012 | -19564.2707 | -30109.2854 | -43777.116 | -59415.921 | -76054.3278 | -93327.1109 | -104285.0929 | -105312.3621 | -94381.9529 | -72519.4079 | -453911.0614 | 20230.4958 | 31134.6014 | 45267.8647 | 61439.2202 | 78644.2172 | 96505.1929 | 107836.3287 | 108898.5797 | 97595.9557 | 74988.9221 | 469368.1626
Ach | Institutional | Space Cooling | Packaged air conditioning units (RTUs) | TRC | Existing | NE3979 | Low U-Value Windows | Low U-Value Windows | NonEquip | 20 |  | 5.017% | newshell_existing | 46% | 31117.624 | 14564.5556 | 6052.7772 | 2361.415 | 895.4391 | 339.3391 | 126.1762 | 47.2893 | 17.8338 | 6.6708 | 31117.624 | 45682.1796 | 51734.9568 | 54096.3718 | 54991.811 | 55331.15 | 55457.3262 | 55504.6156 | 55522.4494 | 55529.1202 | 11.5665 | 16.9802 | 19.23 | 20.1078 | 20.4406 | 20.5668 | 20.6137 | 20.6312 | 20.6379 | 20.6403 | 0 | 0 | 0 | 0 | 0 | 0 | 0 | 0 | 0 | 0 | 1213.5873 | 582.2181 | 248.0088 | 99.1764 | 38.5475 | 14.9733 | 5.7067 | 2.1923 | 0.84742 | 0.3249 | 1960.6741 | 26714.6428 | 12816.3408 | 5459.4056 | 2183.1665 | 848.5442 | 329.6068 | 125.6214 | 48.2584 | 18.6543 | 7.1521 | 43160.2297 | 13850.1046 | 6644.583 | 2830.408 | 1131.8544 | 439.9245 | 170.8834 | 65.1279 | 25.0194 | 9.6712 | 3.708 | 22376.2563 | -22886.8671 | -10979.9667 | -4677.1612 | -1870.3541 | -726.9615 | -282.3795 | -107.6219 | -41.3438 | -15.9814 | -6.1273 | -36976.0677 | 36736.9716 | 17624.5497 | 7507.5692 | 3002.2085 | 1166.886 | 453.2629 | 172.7498 | 66.3631 | 25.6527 | 9.8353 | 59352.3241
Ach | Institutional | Space Cooling | Packaged air conditioning units (RTUs) | TRC | Existing | NE3303 | Chilled Water System - Variable Speed Drives | Chilled Water System - Variable Speed Drives | NonEquip | 13 | Central chillers inside | 0% | Prescriptive_HVACnonequip_existing | 24.74% | 0 | 0 | 0 | 0 | 0 | 0 | 0 | 0 | 0 | 0 | 0 | 0 | 0 | 0 | 0 | 0 | 0 | 0 | 0 | 0 | 0 | 0 | 0 | 0 | 0 | 0 | 0 | 0 | 0 | 0 | 0 | 0 | 0 | 0 | 0 | 0 | 0 | 0 | 0 | 0 | 0 | 0 | 0 | 0 | 0 | 0 | 0 | 0 | 0 | 0 | 0 | 0 | 0 | 0 | 0 | 0 | 0 | 0 | 0 | 0 | 0 | 0 | 0 | 0 | 0 | 0 | 0 | 0 | 0 | 0 | 0 | 0 | 0 | 0 | 0 | 0 | 0 | 0 | 0 | 0 | 0 | 0 | 0 | 0 | 0 | 0 | 0 | 0 | 0 | 0 | 0 | 0 | 0 | 0 | 0
Ach | Institutional | Space Cooling | Packaged air conditioning units (RTUs) | TRC | Existing | NE3199 | Ceiling Insulation(R2 to R38) | Ceiling Insulation(R2 to R38) | NonEquip | 20 |  | 0% | Prescriptive_shell_existing | 3.028% | 0 | 0 | 0 | 0 | 0 | 0 | 0 | 0 | 0 | 0 | 0 | 0 | 0 | 0 | 0 | 0 | 0 | 0 | 0 | 0 | 0 | 0 | 0 | 0 | 0 | 0 | 0 | 0 | 0 | 0 | 0 | 0 | 0 | 0 | 0 | 0 | 0 | 0 | 0 | 0 | 0 | 0 | 0 | 0 | 0 | 0 | 0 | 0 | 0 | 0 | 0 | 0 | 0 | 0 | 0 | 0 | 0 | 0 | 0 | 0 | 0 | 0 | 0 | 0 | 0 | 0 | 0 | 0 | 0 | 0 | 0 | 0 | 0 | 0 | 0 | 0 | 0 | 0 | 0 | 0 | 0 | 0 | 0 | 0 | 0 | 0 | 0 | 0 | 0 | 0 | 0 | 0 | 0 | 0 | 0
Ach | Institutional | Miscellaneous | Others | TRC | New | NN4538 | VSD Controlled Compressor | VSD Controlled Compressor | NonEquip | 15 | Others | 27.75% | Prescriptive_ECM | 20.79% | 38312.2023 | 45046.527 | 56957.5554 | 59339.4637 | 51737.5036 | 32475.4912 | 14559.0694 | 5165.1353 | 1626.0594 | 483.9559 | 38312.2023 | 83358.7292 | 140316.2846 | 199655.7482 | 251393.2518 | 283868.743 | 298427.8125 | 303592.9478 | 305219.0072 | 305702.963 | 5.7769 | 12.5692 | 21.1575 | 30.1049 | 37.9061 | 42.8029 | 44.9982 | 45.777 | 46.0222 | 46.0951 | 2.7038 | 5.8829 | 9.9026 | 14.0903 | 17.7416 | 20.0335 | 21.061 | 21.4255 | 21.5403 | 21.5744 | 1494.1759 | 1800.7349 | 2333.8002 | 2492.1824 | 2227.2324 | 1432.9785 | 658.4782 | 239.4492 | 77.2666 | 23.5714 | 9888.3149 | 4409.8822 | 5314.6547 | 6887.9335 | 7355.3795 | 6573.4112 | 4229.2653 | 1943.4201 | 706.7058 | 228.0432 | 69.5681 | 29184.1839 | 12656.2025 | 15252.8668 | 19768.1201 | 21109.6733 | 18865.4527 | 12137.8385 | 5577.5453 | 2028.22 | 654.4759 | 199.6581 | 83757.5531 | -22579.0491 | -27211.5768 | -35266.9256 | -37660.2972 | -33656.5396 | -21654.2719 | -9950.51 | -3618.406 | -1167.6048 | -356.196 | -149426.0142 | 35235.2516 | 42464.4436 | 55035.0458 | 58769.9705 | 52521.9922 | 33792.1104 | 15528.0553 | 5646.626 | 1822.0806 | 555.8541 | 233183.5673
Ach | Institutional | Miscellaneous | Others | TRC | Existing | NE4525 | VSD Controlled Compressor | VSD Controlled Compressor | NonEquip | 15 | Others | 5.549% | Prescriptive_ECM_existing | 20.79% | 37208.8325 | 57815.8593 | 76122.6496 | 82124.2615 | 73789.2796 | 47503.9043 | 21766.866 | 7883.3526 | 2534.73 | 770.8853 | 37208.8325 | 95024.6917 | 171147.3414 | 253271.6028 | 327060.8824 | 374564.7868 | 396331.6528 | 404215.0054 | 406749.7354 | 407520.6207 | 5.6105 | 14.3282 | 25.8063 | 38.1893 | 49.3156 | 56.4784 | 59.7605 | 60.9492 | 61.3314 | 61.4476 | 2.6259 | 6.7062 | 12.0784 | 17.8742 | 23.0817 | 26.4342 | 27.9704 | 28.5268 | 28.7056 | 28.76 | 1451.1445 | 2311.189 | 3119.078 | 3449.115 | 3176.5328 | 2096.106 | 984.4728 | 365.4623 | 120.4446 | 37.5465 | 13077.5939 | 4282.8801 | 6821.199 | 9205.5872 | 10179.6523 | 9375.1582 | 6186.4072 | 2905.5541 | 1078.6185 | 355.4778 | 110.8139 | 38596.9611 | 12291.7111 | 19576.5947 | 26419.7027 | 29215.2342 | 26906.3651 | 17754.7651 | 8338.8353 | 3095.5962 | 1020.2085 | 318.032 | 110771.8836 | -21928.7852 | -34925.2385 | -47133.5507 | -52120.8637 | -48001.7712 | -31675.0393 | -14876.735 | -5522.6376 | -1820.0828 | -567.3787 | -197620.399 | 34220.4963 | 54501.8332 | 73553.2534 | 81336.0979 | 74908.1363 | 49429.8045 | 23215.5703 | 8618.2338 | 2840.2913 | 885.4108 | 308392.2826
Ach | Institutional | Miscellaneous | Others | TRC | Turnover | ET1840 | Efficient Battery Charger | Efficient Battery Charger | Equip | 7 | Others | 17.92% | Prescriptive_all | 13.68% | 128663.7019 | 131107.416 | 130986.232 | 115114.7707 | 87190.5772 | 55835.6152 | 29329.5469 | 13394.6754 | 5529.2261 | 2116.847 | 128663.7019 | 259771.1179 | 390757.3498 | 505872.1206 | 593062.6978 | 648898.313 | 678227.8599 | 691622.5353 | 697151.7614 | 699268.6084 | 70.5007 | 142.3403 | 214.1136 | 277.1902 | 324.9659 | 355.5607 | 371.6317 | 378.9713 | 382.001 | 383.1609 | 0 | 0 | 0 | 0 | 0 | 0 | 0 | 0 | 0 | 0 | 5017.8844 | 5241.019 | 5367.079 | 4834.6747 | 3753.4412 | 2463.7421 | 1326.518 | 620.9603 | 262.7362 | 103.1024 | 22967.1246 | 22154.5074 | 23139.671 | 23696.2398 | 21345.6166 | 16571.8529 | 10877.6903 | 5856.7219 | 2741.6077 | 1160.0089 | 455.2084 | 101402.3631 | 24155.2144 | 25229.345 | 25836.1759 | 23273.2751 | 18068.4071 | 11860.0218 | 6385.6248 | 2989.194 | 1264.7658 | 496.317 | 110559.7055 | -25530.3789 | -26665.6602 | -27307.0382 | -24598.2305 | -19097.0477 | -12535.2168 | -6749.1606 | -3159.3699 | -1336.7694 | -524.5724 | -116853.9072 | 49685.5933 | 51895.0053 | 53143.2141 | 47871.5056 | 37165.4548 | 24395.2386 | 13134.7855 | 6148.5639 | 2601.5352 | 1020.8894 | 227413.6127
Ach | Institutional | Miscellaneous | Others | TRC | New | EN1866 | Efficient Battery Charger | Efficient Battery Charger | Equip | 7 | Others | 17.92% | Prescriptive_all | 13.68% | 18016.1096 | 15719.2637 | 14693.4102 | 12262.5772 | 8957.3036 | 5632.3924 | 2910.6853 | 1298.3761 | 520.1267 | 192.6684 | 18016.1096 | 33735.3733 | 48428.7836 | 60691.3607 | 69648.6644 | 75281.0568 | 78191.7421 | 79490.1182 | 80010.2449 | 80202.9133 | 9.8718 | 18.4851 | 26.5363 | 33.2555 | 38.1637 | 41.2499 | 42.8448 | 43.5562 | 43.8412 | 43.9468 | 0 | 0 | 0 | 0 | 0 | 0 | 0 | 0 | 0 | 0 | 702.6283 | 628.3776 | 602.0533 | 515.0127 | 385.6003 | 248.5289 | 131.6446 | 60.1911 | 24.7152 | 9.384 | 2657.9899 | 3102.1806 | 2774.3556 | 2658.1311 | 2273.8374 | 1702.4674 | 1097.2821 | 581.2253 | 265.7502 | 109.1204 | 41.4316 | 11735.3159 | 3382.3292 | 3024.8993 | 2898.1789 | 2479.1808 | 1856.2122 | 1196.3743 | 633.714 | 289.7493 | 118.9748 | 45.1731 | 12795.0969 | -3574.8863 | -3197.1078 | -3063.1732 | -2620.3214 | -1961.8869 | -1264.4843 | -669.7916 | -306.2449 | -125.7481 | -47.7448 | -13523.5262 | 6957.2155 | 6222.0071 | 5961.3521 | 5099.5023 | 3818.0991 | 2460.8586 | 1303.5055 | 595.9942 | 244.7228 | 92.918 | 26318.6231
Ach | Institutional | Office Equipment | Other office | TRC | Turnover | ET2263 | Energy Star Uninterruptable Power Supply | Energy Star Uninterruptable Power Supply | Equip | 10 | Other office | 22.4% | Prescriptive_all | 1.878% | 1945.7935 | 1859.9414 | 1743.1267 | 1437.0294 | 1021.0229 | 613.3502 | 302.2274 | 129.4768 | 50.1367 | 18.0058 | 1945.7935 | 3805.7349 | 5548.8616 | 6985.891 | 8006.9139 | 8620.2641 | 8922.4915 | 9051.9683 | 9102.105 | 9120.1108 | 0.22212 | 0.43444 | 0.63343 | 0.79748 | 0.91403 | 0.98405 | 1.0185 | 1.0333 | 1.0391 | 1.0411 | 0.22212 | 0.43444 | 0.63343 | 0.79748 | 0.91403 | 0.98405 | 1.0185 | 1.0333 | 1.0391 | 1.0411 | 75.8859 | 74.3512 | 71.4235 | 60.3534 | 43.9537 | 27.064 | 13.6692 | 6.0024 | 2.3824 | 0.87698 | 302.4631 | 197.1506 | 193.1632 | 185.5573 | 156.7973 | 114.1911 | 70.3119 | 35.5123 | 15.5941 | 6.1894 | 2.2784 | 785.7946 | 103.3515 | 101.2612 | 97.274 | 82.1973 | 59.862 | 36.8594 | 18.6165 | 8.1748 | 3.2446 | 1.1944 | 411.9342 | -1065.4937 | -1043.9441 | -1002.8381 | -847.4057 | -617.1419 | -379.9986 | -191.9248 | -84.2778 | -33.4503 | -12.3135 | -4246.8006 | 1168.8452 | 1145.2054 | 1100.1121 | 929.603 | 677.0039 | 416.858 | 210.5413 | 92.4526 | 36.695 | 13.5079 | 4658.7348
Ach | Institutional | Office Equipment | Other office | TRC | New | EN2289 | Energy Star Uninterruptable Power Supply | Energy Star Uninterruptable Power Supply | Equip | 10 | Other office | 22.4% | Prescriptive_all | 1.878% | 350.6113 | 290.8054 | 258.3619 | 203.0604 | 138.2301 | 79.9457 | 38.0595 | 15.7725 | 5.9053 | 2.0496 | 350.6113 | 641.4167 | 899.7786 | 1102.839 | 1241.0691 | 1321.0148 | 1359.0744 | 1374.8468 | 1380.7522 | 1382.8018 | 0.040024 | 0.073221 | 0.10271 | 0.12589 | 0.14167 | 0.1508 | 0.15515 | 0.15695 | 0.15762 | 0.15785 | 0.040024 | 0.073221 | 0.10271 | 0.12589 | 0.14167 | 0.1508 | 0.15515 | 0.15695 | 0.15762 | 0.15785 | 13.6738 | 11.6249 | 10.5862 | 8.5283 | 5.9506 | 3.5276 | 1.7214 | 0.73119 | 0.28061 | 0.099826 | 46.2507 | 35.5244 | 30.2014 | 27.5028 | 22.1563 | 15.4596 | 9.1646 | 4.4721 | 1.8996 | 0.72902 | 0.25935 | 120.1587 | 18.6228 | 15.8324 | 14.4177 | 11.6149 | 8.1044 | 4.8043 | 2.3444 | 0.99583 | 0.38217 | 0.13596 | 62.9904 | -191.9906 | -163.2227 | -148.6382 | -119.7432 | -83.5511 | -49.53 | -24.1691 | -10.2665 | -3.9399 | -1.4016 | -649.3938 | 210.6135 | 179.0551 | 163.0559 | 131.3582 | 91.6555 | 54.3344 | 26.5135 | 11.2623 | 4.3221 | 1.5376 | 712.3841
Ach | Institutional | Miscellaneous | Medical equipment | TRC | New | NN4538 | VSD Controlled Compressor | VSD Controlled Compressor | NonEquip | 15 | Others | 0% | Prescriptive_ECM | 20.79% | 0 | 0 | 0 | 0 | 0 | 0 | 0 | 0 | 0 | 0 | 0 | 0 | 0 | 0 | 0 | 0 | 0 | 0 | 0 | 0 | 0 | 0 | 0 | 0 | 0 | 0 | 0 | 0 | 0 | 0 | 0 | 0 | 0 | 0 | 0 | 0 | 0 | 0 | 0 | 0 | 0 | 0 | 0 | 0 | 0 | 0 | 0 | 0 | 0 | 0 | 0 | 0 | 0 | 0 | 0 | 0 | 0 | 0 | 0 | 0 | 0 | 0 | 0 | 0 | 0 | 0 | 0 | 0 | 0 | 0 | 0 | 0 | 0 | 0 | 0 | 0 | 0 | 0 | 0 | 0 | 0 | 0 | 0 | 0 | 0 | 0 | 0 | 0 | 0 | 0 | 0 | 0 | 0 | 0 | 0
Ach | Institutional | Miscellaneous | Medical equipment | TRC | Existing | NE4525 | VSD Controlled Compressor | VSD Controlled Compressor | NonEquip | 15 | Others | 0% | Prescriptive_ECM_existing | 20.79% | 0 | 0 | 0 | 0 | 0 | 0 | 0 | 0 | 0 | 0 | 0 | 0 | 0 | 0 | 0 | 0 | 0 | 0 | 0 | 0 | 0 | 0 | 0 | 0 | 0 | 0 | 0 | 0 | 0 | 0 | 0 | 0 | 0 | 0 | 0 | 0 | 0 | 0 | 0 | 0 | 0 | 0 | 0 | 0 | 0 | 0 | 0 | 0 | 0 | 0 | 0 | 0 | 0 | 0 | 0 | 0 | 0 | 0 | 0 | 0 | 0 | 0 | 0 | 0 | 0 | 0 | 0 | 0 | 0 | 0 | 0 | 0 | 0 | 0 | 0 | 0 | 0 | 0 | 0 | 0 | 0 | 0 | 0 | 0 | 0 | 0 | 0 | 0 | 0 | 0 | 0 | 0 | 0 | 0 | 0
Ach | Institutional | Refrigeration | Large cold storage | TRC | New | NN4850 | PSC to ECM Evaporator Fan Motor (Walk-In, Refrigerator) | PSC to ECM Evaporator Fan Motor (Walk-In, Refrigerator) | NonEquip | 15 | Walk-in cooler | 0% | Prescriptive_ECM | 37.5% | 0 | 0 | 0 | 0 | 0 | 0 | 0 | 0 | 0 | 0 | 0 | 0 | 0 | 0 | 0 | 0 | 0 | 0 | 0 | 0 | 0 | 0 | 0 | 0 | 0 | 0 | 0 | 0 | 0 | 0 | 0 | 0 | 0 | 0 | 0 | 0 | 0 | 0 | 0 | 0 | 0 | 0 | 0 | 0 | 0 | 0 | 0 | 0 | 0 | 0 | 0 | 0 | 0 | 0 | 0 | 0 | 0 | 0 | 0 | 0 | 0 | 0 | 0 | 0 | 0 | 0 | 0 | 0 | 0 | 0 | 0 | 0 | 0 | 0 | 0 | 0 | 0 | 0 | 0 | 0 | 0 | 0 | 0 | 0 | 0 | 0 | 0 | 0 | 0 | 0 | 0 | 0 | 0 | 0 | 0
Ach | Institutional | Refrigeration | Large cold storage | TRC | New | NN4824 | PSC to ECM Evaporator Fan Motor (Reach-In) | PSC to ECM Evaporator Fan Motor (Reach-In) | NonEquip | 15 | Display cases | 0% | Prescriptive_ECM | 37.5% | 0 | 0 | 0 | 0 | 0 | 0 | 0 | 0 | 0 | 0 | 0 | 0 | 0 | 0 | 0 | 0 | 0 | 0 | 0 | 0 | 0 | 0 | 0 | 0 | 0 | 0 | 0 | 0 | 0 | 0 | 0 | 0 | 0 | 0 | 0 | 0 | 0 | 0 | 0 | 0 | 0 | 0 | 0 | 0 | 0 | 0 | 0 | 0 | 0 | 0 | 0 | 0 | 0 | 0 | 0 | 0 | 0 | 0 | 0 | 0 | 0 | 0 | 0 | 0 | 0 | 0 | 0 | 0 | 0 | 0 | 0 | 0 | 0 | 0 | 0 | 0 | 0 | 0 | 0 | 0 | 0 | 0 | 0 | 0 | 0 | 0 | 0 | 0 | 0 | 0 | 0 | 0 | 0 | 0 | 0
Ach | Institutional | Refrigeration | Large cold storage | TRC | Existing | NE4837 | PSC to ECM Evaporator Fan Motor (Walk-In, Refrigerator) | PSC to ECM Evaporator Fan Motor (Walk-In, Refrigerator) | NonEquip | 15 | Walk-in cooler | 0% | Prescriptive_ECM_existing | 37.5% | 0 | 0 | 0 | 0 | 0 | 0 | 0 | 0 | 0 | 0 | 0 | 0 | 0 | 0 | 0 | 0 | 0 | 0 | 0 | 0 | 0 | 0 | 0 | 0 | 0 | 0 | 0 | 0 | 0 | 0 | 0 | 0 | 0 | 0 | 0 | 0 | 0 | 0 | 0 | 0 | 0 | 0 | 0 | 0 | 0 | 0 | 0 | 0 | 0 | 0 | 0 | 0 | 0 | 0 | 0 | 0 | 0 | 0 | 0 | 0 | 0 | 0 | 0 | 0 | 0 | 0 | 0 | 0 | 0 | 0 | 0 | 0 | 0 | 0 | 0 | 0 | 0 | 0 | 0 | 0 | 0 | 0 | 0 | 0 | 0 | 0 | 0 | 0 | 0 | 0 | 0 | 0 | 0 | 0 | 0
Ach | Institutional | Refrigeration | Large cold storage | TRC | Existing | NE4811 | PSC to ECM Evaporator Fan Motor (Reach-In) | PSC to ECM Evaporator Fan Motor (Reach-In) | NonEquip | 15 | Display cases | 0% | Prescriptive_ECM_existing | 37.5% | 0 | 0 | 0 | 0 | 0 | 0 | 0 | 0 | 0 | 0 | 0 | 0 | 0 | 0 | 0 | 0 | 0 | 0 | 0 | 0 | 0 | 0 | 0 | 0 | 0 | 0 | 0 | 0 | 0 | 0 | 0 | 0 | 0 | 0 | 0 | 0 | 0 | 0 | 0 | 0 | 0 | 0 | 0 | 0 | 0 | 0 | 0 | 0 | 0 | 0 | 0 | 0 | 0 | 0 | 0 | 0 | 0 | 0 | 0 | 0 | 0 | 0 | 0 | 0 | 0 | 0 | 0 | 0 | 0 | 0 | 0 | 0 | 0 | 0 | 0 | 0 | 0 | 0 | 0 | 0 | 0 | 0 | 0 | 0 | 0 | 0 | 0 | 0 | 0 | 0 | 0 | 0 | 0 | 0 | 0
Ach | Institutional | Miscellaneous | Laboratory equipment | TRC | New | NN4538 | VSD Controlled Compressor | VSD Controlled Compressor | NonEquip | 15 | Others | 0% | Prescriptive_ECM | 20.79% | 0 | 0 | 0 | 0 | 0 | 0 | 0 | 0 | 0 | 0 | 0 | 0 | 0 | 0 | 0 | 0 | 0 | 0 | 0 | 0 | 0 | 0 | 0 | 0 | 0 | 0 | 0 | 0 | 0 | 0 | 0 | 0 | 0 | 0 | 0 | 0 | 0 | 0 | 0 | 0 | 0 | 0 | 0 | 0 | 0 | 0 | 0 | 0 | 0 | 0 | 0 | 0 | 0 | 0 | 0 | 0 | 0 | 0 | 0 | 0 | 0 | 0 | 0 | 0 | 0 | 0 | 0 | 0 | 0 | 0 | 0 | 0 | 0 | 0 | 0 | 0 | 0 | 0 | 0 | 0 | 0 | 0 | 0 | 0 | 0 | 0 | 0 | 0 | 0 | 0 | 0 | 0 | 0 | 0 | 0
Ach | Institutional | Miscellaneous | Laboratory equipment | TRC | Existing | NE4525 | VSD Controlled Compressor | VSD Controlled Compressor | NonEquip | 15 | Others | 0% | Prescriptive_ECM_existing | 20.79% | 0 | 0 | 0 | 0 | 0 | 0 | 0 | 0 | 0 | 0 | 0 | 0 | 0 | 0 | 0 | 0 | 0 | 0 | 0 | 0 | 0 | 0 | 0 | 0 | 0 | 0 | 0 | 0 | 0 | 0 | 0 | 0 | 0 | 0 | 0 | 0 | 0 | 0 | 0 | 0 | 0 | 0 | 0 | 0 | 0 | 0 | 0 | 0 | 0 | 0 | 0 | 0 | 0 | 0 | 0 | 0 | 0 | 0 | 0 | 0 | 0 | 0 | 0 | 0 | 0 | 0 | 0 | 0 | 0 | 0 | 0 | 0 | 0 | 0 | 0 | 0 | 0 | 0 | 0 | 0 | 0 | 0 | 0 | 0 | 0 | 0 | 0 | 0 | 0 | 0 | 0 | 0 | 0 | 0 | 0
Ach | Institutional | Space Heating | Individual room heating | TRC | New | NN4174 | Smart Thermostat | Smart Thermostat | NonEquip | 11 |  | 31.48% | thermo | 10% | 0.027918 | 0.032617 | 0.042836 | 0.05281 | 0.061703 | 0.069445 | 0.071417 | 0.066455 | 0.054854 | 0.038799 | 0.027918 | 0.060535 | 0.10337 | 0.15618 | 0.21788 | 0.28733 | 0.35875 | 0.4252 | 0.48006 | 0.51886 | 0 | 0 | 0 | 0 | 0 | 0 | 0 | 0 | 0 | 0 | -4.5874e-06 | -9.9467e-06 | -1.6985e-05 | -2.5663e-05 | -3.5801e-05 | -4.7212e-05 | -5.8947e-05 | -6.9867e-05 | -7.888e-05 | -8.5255e-05 | 0.0010888 | 0.0013039 | 0.0017552 | 0.002218 | 0.0026563 | 0.0030643 | 0.0032301 | 0.0030808 | 0.0026065 | 0.0018897 | 0.015319 | 0.00032517 | 0.00038939 | 0.00052418 | 0.00066239 | 0.00079328 | 0.00091513 | 0.00096465 | 0.00092006 | 0.00077843 | 0.00056436 | 0.004575 | 0.00061491 | 0.00073635 | 0.00099123 | 0.0012526 | 0.0015001 | 0.0017305 | 0.0018242 | 0.0017399 | 0.001472 | 0.0010672 | 0.0086514 | -0.018057 | -0.021624 | -0.029108 | -0.036784 | -0.044052 | -0.050819 | -0.053568 | -0.051093 | -0.043228 | -0.03134 | -0.25406 | 0.018672 | 0.02236 | 0.0301 | 0.038036 | 0.045552 | 0.052549 | 0.055393 | 0.052833 | 0.0447 | 0.032407 | 0.26271
Ach | Institutional | Space Heating | Individual room heating | TRC | New | NN3186 | Ceiling Insulation(R2 to R38) | Ceiling Insulation(R2 to R38) | NonEquip | 20 |  | 0% | Prescriptive_shell | 3.742% | 0 | 0 | 0 | 0 | 0 | 0 | 0 | 0 | 0 | 0 | 0 | 0 | 0 | 0 | 0 | 0 | 0 | 0 | 0 | 0 | 0 | 0 | 0 | 0 | 0 | 0 | 0 | 0 | 0 | 0 | 0 | 0 | 0 | 0 | 0 | 0 | 0 | 0 | 0 | 0 | 0 | 0 | 0 | 0 | 0 | 0 | 0 | 0 | 0 | 0 | 0 | 0 | 0 | 0 | 0 | 0 | 0 | 0 | 0 | 0 | 0 | 0 | 0 | 0 | 0 | 0 | 0 | 0 | 0 | 0 | 0 | 0 | 0 | 0 | 0 | 0 | 0 | 0 | 0 | 0 | 0 | 0 | 0 | 0 | 0 | 0 | 0 | 0 | 0 | 0 | 0 | 0 | 0 | 0 | 0
Ach | Institutional | Space Heating | Individual room heating | TRC | Existing | NE4239 | Wall Insulation | Wall Insulation | NonEquip | 20 |  | 0% | newshell_existing | 3.61% | 0 | 0 | 0 | 0 | 0 | 0 | 0 | 0 | 0 | 0 | 0 | 0 | 0 | 0 | 0 | 0 | 0 | 0 | 0 | 0 | 0 | 0 | 0 | 0 | 0 | 0 | 0 | 0 | 0 | 0 | 0 | 0 | 0 | 0 | 0 | 0 | 0 | 0 | 0 | 0 | 0 | 0 | 0 | 0 | 0 | 0 | 0 | 0 | 0 | 0 | 0 | 0 | 0 | 0 | 0 | 0 | 0 | 0 | 0 | 0 | 0 | 0 | 0 | 0 | 0 | 0 | 0 | 0 | 0 | 0 | 0 | 0 | 0 | 0 | 0 | 0 | 0 | 0 | 0 | 0 | 0 | 0 | 0 | 0 | 0 | 0 | 0 | 0 | 0 | 0 | 0 | 0 | 0 | 0 | 0
Ach | Institutional | Space Heating | Individual room heating | TRC | Existing | NE4161 | Smart Thermostat | Smart Thermostat | NonEquip | 11 |  | 31.48% | thermo_existing | 10% | 0.14333 | 0.21706 | 0.30789 | 0.40769 | 0.50912 | 0.60951 | 0.66447 | 0.65465 | 0.57239 | 0.42907 | 0.14333 | 0.36039 | 0.66827 | 1.076 | 1.5851 | 2.1946 | 2.8591 | 3.5137 | 4.0861 | 4.5152 | 0 | 0 | 0 | 0 | 0 | 0 | 0 | 0 | 0 | 0 | -2.3551e-05 | -5.9216e-05 | -0.00010981 | -0.00017679 | -0.00026045 | -0.0003606 | -0.00046978 | -0.00057735 | -0.0006714 | -0.0007419 | 0.0055899 | 0.0086768 | 0.012616 | 0.017122 | 0.021917 | 0.026895 | 0.030052 | 0.030349 | 0.027199 | 0.020898 | 0.13076 | 0.0016694 | 0.0025913 | 0.0037676 | 0.0051135 | 0.0065455 | 0.008032 | 0.0089751 | 0.0090635 | 0.0081228 | 0.0062412 | 0.039051 | 0.0031569 | 0.0049002 | 0.0071246 | 0.0096698 | 0.012378 | 0.015189 | 0.016972 | 0.017139 | 0.01536 | 0.011802 | 0.073848 | -0.092705 | -0.1439 | -0.20922 | -0.28396 | -0.36348 | -0.44603 | -0.4984 | -0.50331 | -0.45107 | -0.34659 | -2.1686 | 0.095861 | 0.1488 | 0.21635 | 0.29363 | 0.37586 | 0.46122 | 0.51537 | 0.52045 | 0.46643 | 0.35839 | 2.2424
Ach | Institutional | Space Heating | Individual room heating | TRC | Existing | NE4005 | Low U-Value Windows | Low U-Value Windows | NonEquip | 20 |  | 5.017% | newshell_existing | 46% | 0.14745 | 0.069607 | 0.028928 | 0.011286 | 0.0042795 | 0.0016218 | 0.00060302 | 0.00022601 | 8.5232e-05 | 3.1881e-05 | 0.14745 | 0.21706 | 0.24598 | 0.25727 | 0.26155 | 0.26317 | 0.26377 | 0.264 | 0.26409 | 0.26412 | 0 | 0 | 0 | 0 | 0 | 0 | 0 | 0 | 0 | 0 | 6.1281e-07 | 9.021e-07 | 1.0223e-06 | 1.0692e-06 | 1.087e-06 | 1.0938e-06 | 1.0963e-06 | 1.0972e-06 | 1.0976e-06 | 1.0977e-06 | 0.0057505 | 0.0027825 | 0.0011853 | 0.00047399 | 0.00018423 | 7.1561e-05 | 2.7274e-05 | 1.0477e-05 | 4.05e-06 | 1.5528e-06 | 0.0093243 | 0.12659 | 0.061252 | 0.026092 | 0.010434 | 0.0040554 | 0.0015753 | 0.00060037 | 0.00023064 | 8.9153e-05 | 3.4181e-05 | 0.20526 | 0.065628 | 0.031756 | 0.013527 | 0.0054094 | 0.0021025 | 0.00081669 | 0.00031126 | 0.00011957 | 4.6221e-05 | 1.7721e-05 | 0.10641 | -0.10845 | -0.052476 | -0.022353 | -0.0089388 | -0.0034743 | -0.0013496 | -0.00051435 | -0.00019759 | -7.6379e-05 | -2.9284e-05 | -0.17585 | 0.17408 | 0.084232 | 0.03588 | 0.014348 | 0.0055768 | 0.0021662 | 0.00082561 | 0.00031716 | 0.0001226 | 4.7005e-05 | 0.28226
Ach | Institutional | Space Heating | Individual room heating | TRC | Existing | NE3173 | Ceiling Insulation(R2 to R38) | Ceiling Insulation(R2 to R38) | NonEquip | 20 |  | 0% | Prescriptive_shell_existing | 4.129% | 0 | 0 | 0 | 0 | 0 | 0 | 0 | 0 | 0 | 0 | 0 | 0 | 0 | 0 | 0 | 0 | 0 | 0 | 0 | 0 | 0 | 0 | 0 | 0 | 0 | 0 | 0 | 0 | 0 | 0 | 0 | 0 | 0 | 0 | 0 | 0 | 0 | 0 | 0 | 0 | 0 | 0 | 0 | 0 | 0 | 0 | 0 | 0 | 0 | 0 | 0 | 0 | 0 | 0 | 0 | 0 | 0 | 0 | 0 | 0 | 0 | 0 | 0 | 0 | 0 | 0 | 0 | 0 | 0 | 0 | 0 | 0 | 0 | 0 | 0 | 0 | 0 | 0 | 0 | 0 | 0 | 0 | 0 | 0 | 0 | 0 | 0 | 0 | 0 | 0 | 0 | 0 | 0 | 0 | 0
Ach | Institutional | Space Cooling | Individual room air conditioners | TRC | New | NN4200 | Thermal Energy Storage | Thermal Energy Storage | NonEquip | 20 |  | 33.33% | Prescriptive_HVACnonequip | 0% | 0 | 0 | 0 | 0 | 0 | 0 | 0 | 0 | 0 | 0 | 0 | 0 | 0 | 0 | 0 | 0 | 0 | 0 | 0 | 0 | 0 | 0 | 0 | 0 | 0 | 0 | 0 | 0 | 0 | 0 | 0 | 0 | 0 | 0 | 0 | 0 | 0 | 0 | 0 | 0 | 0 | 0 | 0 | 0 | 0 | 0 | 0 | 0 | 0 | 0 | 0 | 0 | 0 | 0 | 0 | 0 | 0 | 0 | 0 | 0 | 0 | 0 | 0 | 0 | 0 | 0 | 0 | 0 | 0 | 0 | 0 | 0 | 0 | 0 | 0 | 0 | 0 | 0 | 0 | 0 | 0 | 0 | 0 | 0 | 0 | 0 | 0 | 0 | 0 | 0 | 0 | 0 | 0 | 0 | 0
Ach | Institutional | Space Cooling | Individual room air conditioners | TRC | New | NN4148 | Smart Thermostat | Smart Thermostat | NonEquip | 11 |  | 31.48% | thermo | 10% | 630.7573 | 746.04 | 991.9255 | 1238.0504 | 1464.4623 | 1668.626 | 1737.2763 | 1636.6048 | 1367.6418 | 979.3412 | 630.7573 | 1376.7973 | 2368.7228 | 3606.7732 | 5071.2355 | 6739.8614 | 8477.1378 | 10113.7426 | 11481.3843 | 12460.7255 | 0.0074895 | 0.016348 | 0.028126 | 0.042826 | 0.060215 | 0.080028 | 0.10066 | 0.12009 | 0.13633 | 0.14796 | 0 | 0 | 0 | 0 | 0 | 0 | 0 | 0 | 0 | 0 | 24.5995 | 29.8229 | 40.6435 | 51.9965 | 63.0432 | 73.628 | 78.5736 | 75.8709 | 64.9872 | 47.6995 | 366.6166 | 7.3466 | 8.9065 | 12.138 | 15.5286 | 18.8276 | 21.9887 | 23.4657 | 22.6586 | 19.4082 | 14.2453 | 109.4888 | 13.8926 | 16.8425 | 22.9534 | 29.365 | 35.6036 | 41.5814 | 44.3744 | 42.8481 | 36.7015 | 26.9383 | 207.0467 | -407.9676 | -494.5946 | -674.0471 | -862.3297 | -1045.5314 | -1221.0733 | -1303.0933 | -1258.2713 | -1077.7715 | -791.0651 | -6080.1033 | 421.8602 | 511.4371 | 697.0005 | 891.6947 | 1081.135 | 1262.6547 | 1347.4677 | 1301.1194 | 1114.473 | 818.0034 | 6287.15
Ach | Institutional | Space Cooling | Individual room air conditioners | TRC | New | NN3316 | Chilled Water System - Variable Speed Drives | Chilled Water System - Variable Speed Drives | NonEquip | 13 | Central chillers inside | 0% | Prescriptive_HVACnonequip | 24.74% | 0 | 0 | 0 | 0 | 0 | 0 | 0 | 0 | 0 | 0 | 0 | 0 | 0 | 0 | 0 | 0 | 0 | 0 | 0 | 0 | 0 | 0 | 0 | 0 | 0 | 0 | 0 | 0 | 0 | 0 | 0 | 0 | 0 | 0 | 0 | 0 | 0 | 0 | 0 | 0 | 0 | 0 | 0 | 0 | 0 | 0 | 0 | 0 | 0 | 0 | 0 | 0 | 0 | 0 | 0 | 0 | 0 | 0 | 0 | 0 | 0 | 0 | 0 | 0 | 0 | 0 | 0 | 0 | 0 | 0 | 0 | 0 | 0 | 0 | 0 | 0 | 0 | 0 | 0 | 0 | 0 | 0 | 0 | 0 | 0 | 0 | 0 | 0 | 0 | 0 | 0 | 0 | 0 | 0 | 0
Ach | Institutional | Space Cooling | Individual room air conditioners | TRC | New | NN3212 | Ceiling Insulation(R2 to R38) | Ceiling Insulation(R2 to R38) | NonEquip | 20 |  | 0% | Prescriptive_shell | 3.028% | 0 | 0 | 0 | 0 | 0 | 0 | 0 | 0 | 0 | 0 | 0 | 0 | 0 | 0 | 0 | 0 | 0 | 0 | 0 | 0 | 0 | 0 | 0 | 0 | 0 | 0 | 0 | 0 | 0 | 0 | 0 | 0 | 0 | 0 | 0 | 0 | 0 | 0 | 0 | 0 | 0 | 0 | 0 | 0 | 0 | 0 | 0 | 0 | 0 | 0 | 0 | 0 | 0 | 0 | 0 | 0 | 0 | 0 | 0 | 0 | 0 | 0 | 0 | 0 | 0 | 0 | 0 | 0 | 0 | 0 | 0 | 0 | 0 | 0 | 0 | 0 | 0 | 0 | 0 | 0 | 0 | 0 | 0 | 0 | 0 | 0 | 0 | 0 | 0 | 0 | 0 | 0 | 0 | 0 | 0
Ach | Institutional | Space Cooling | Individual room air conditioners | TRC | Existing | NE4213 | Wall Insulation | Wall Insulation | NonEquip | 20 |  | 0% | newshell_existing | 18.13% | 0 | 0 | 0 | 0 | 0 | 0 | 0 | 0 | 0 | 0 | 0 | 0 | 0 | 0 | 0 | 0 | 0 | 0 | 0 | 0 | 0 | 0 | 0 | 0 | 0 | 0 | 0 | 0 | 0 | 0 | 0 | 0 | 0 | 0 | 0 | 0 | 0 | 0 | 0 | 0 | 0 | 0 | 0 | 0 | 0 | 0 | 0 | 0 | 0 | 0 | 0 | 0 | 0 | 0 | 0 | 0 | 0 | 0 | 0 | 0 | 0 | 0 | 0 | 0 | 0 | 0 | 0 | 0 | 0 | 0 | 0 | 0 | 0 | 0 | 0 | 0 | 0 | 0 | 0 | 0 | 0 | 0 | 0 | 0 | 0 | 0 | 0 | 0 | 0 | 0 | 0 | 0 | 0 | 0 | 0
Ach | Institutional | Space Cooling | Individual room air conditioners | TRC | Existing | NE4187 | Thermal Energy Storage | Thermal Energy Storage | NonEquip | 20 |  | 33.33% | Prescriptive_HVACnonequip_existing | 0% | 0 | 0 | 0 | 0 | 0 | 0 | 0 | 0 | 0 | 0 | 0 | 0 | 0 | 0 | 0 | 0 | 0 | 0 | 0 | 0 | 0 | 0 | 0 | 0 | 0 | 0 | 0 | 0 | 0 | 0 | 0 | 0 | 0 | 0 | 0 | 0 | 0 | 0 | 0 | 0 | 0 | 0 | 0 | 0 | 0 | 0 | 0 | 0 | 0 | 0 | 0 | 0 | 0 | 0 | 0 | 0 | 0 | 0 | 0 | 0 | 0 | 0 | 0 | 0 | 0 | 0 | 0 | 0 | 0 | 0 | 0 | 0 | 0 | 0 | 0 | 0 | 0 | 0 | 0 | 0 | 0 | 0 | 0 | 0 | 0 | 0 | 0 | 0 | 0 | 0 | 0 | 0 | 0 | 0 | 0
Ach | Institutional | Space Cooling | Individual room air conditioners | TRC | Existing | NE4135 | Smart Thermostat | Smart Thermostat | NonEquip | 11 |  | 31.48% | thermo_existing | 10% | 3207.7915 | 4903.9315 | 6956.1226 | 9210.836 | 11502.607 | 13770.7091 | 15012.2867 | 14790.4064 | 12932.0045 | 9694.095 | 3207.7915 | 8111.723 | 15067.8456 | 24278.6816 | 35781.2885 | 49551.9977 | 64564.2844 | 79354.6908 | 92286.6953 | 101980.7903 | 0.038089 | 0.096317 | 0.17891 | 0.28828 | 0.42486 | 0.58837 | 0.76663 | 0.94224 | 1.0958 | 1.2109 | 0 | 0 | 0 | 0 | 0 | 0 | 0 | 0 | 0 | 0 | 125.1039 | 196.0347 | 285.0228 | 386.8435 | 495.1723 | 607.6314 | 678.9764 | 685.6647 | 614.4993 | 472.1573 | 2953.1871 | 37.3618 | 58.5451 | 85.1211 | 115.5294 | 147.8815 | 181.467 | 202.7739 | 204.7714 | 183.5181 | 141.0081 | 881.959 | 70.6524 | 110.7105 | 160.9666 | 218.4698 | 279.6485 | 343.1597 | 383.4518 | 387.229 | 347.0384 | 266.6507 | 1667.8119 | -2074.7681 | -3251.1101 | -4726.9214 | -6415.5526 | -8212.1177 | -10077.1809 | -11260.3909 | -11371.3123 | -10191.0796 | -7830.4277 | -48976.7298 | 2145.4205 | 3361.8207 | 4887.888 | 6634.0223 | 8491.7662 | 10420.3407 | 11643.8426 | 11758.5413 | 10538.1179 | 8097.0784 | 50644.5417
Ach | Institutional | Space Cooling | Individual room air conditioners | TRC | Existing | NE3979 | Low U-Value Windows | Low U-Value Windows | NonEquip | 20 |  | 5.017% | newshell_existing | 46% | 3299.9877 | 1572.6369 | 653.5607 | 254.9785 | 96.6868 | 36.6408 | 13.6241 | 5.1062 | 1.9256 | 0.72029 | 3299.9877 | 4872.6247 | 5526.1854 | 5781.1639 | 5877.8507 | 5914.4915 | 5928.1156 | 5933.2218 | 5935.1474 | 5935.8677 | 1.2266 | 1.8112 | 2.0541 | 2.1489 | 2.1848 | 2.1984 | 2.2035 | 2.2054 | 2.2061 | 2.2064 | 0 | 0 | 0 | 0 | 0 | 0 | 0 | 0 | 0 | 0 | 128.6995 | 62.8662 | 26.7792 | 10.7088 | 4.1622 | 1.6168 | 0.61619 | 0.23672 | 0.091502 | 0.035082 | 209.5228 | 2833.0567 | 1383.87 | 589.4902 | 235.7318 | 91.6233 | 35.59 | 13.5642 | 5.2108 | 2.0142 | 0.77226 | 4612.2165 | 1468.7874 | 717.4621 | 305.6189 | 122.2142 | 47.5017 | 18.4515 | 7.0323 | 2.7015 | 1.0443 | 0.40038 | 2391.186 | -2427.1256 | -1185.5838 | -505.0258 | -201.9552 | -78.4951 | -30.4905 | -11.6207 | -4.4642 | -1.7256 | -0.66161 | -3951.3606 | 3895.913 | 1903.0459 | 810.6448 | 324.1694 | 125.9968 | 48.942 | 18.653 | 7.1657 | 2.7699 | 1.062 | 6342.5466
Ach | Institutional | Space Cooling | Individual room air conditioners | TRC | Existing | NE3303 | Chilled Water System - Variable Speed Drives | Chilled Water System - Variable Speed Drives | NonEquip | 13 | Central chillers inside | 0% | Prescriptive_HVACnonequip_existing | 24.74% | 0 | 0 | 0 | 0 | 0 | 0 | 0 | 0 | 0 | 0 | 0 | 0 | 0 | 0 | 0 | 0 | 0 | 0 | 0 | 0 | 0 | 0 | 0 | 0 | 0 | 0 | 0 | 0 | 0 | 0 | 0 | 0 | 0 | 0 | 0 | 0 | 0 | 0 | 0 | 0 | 0 | 0 | 0 | 0 | 0 | 0 | 0 | 0 | 0 | 0 | 0 | 0 | 0 | 0 | 0 | 0 | 0 | 0 | 0 | 0 | 0 | 0 | 0 | 0 | 0 | 0 | 0 | 0 | 0 | 0 | 0 | 0 | 0 | 0 | 0 | 0 | 0 | 0 | 0 | 0 | 0 | 0 | 0 | 0 | 0 | 0 | 0 | 0 | 0 | 0 | 0 | 0 | 0 | 0 | 0
Ach | Institutional | Space Cooling | Individual room air conditioners | TRC | Existing | NE3199 | Ceiling Insulation(R2 to R38) | Ceiling Insulation(R2 to R38) | NonEquip | 20 |  | 0% | Prescriptive_shell_existing | 3.028% | 0 | 0 | 0 | 0 | 0 | 0 | 0 | 0 | 0 | 0 | 0 | 0 | 0 | 0 | 0 | 0 | 0 | 0 | 0 | 0 | 0 | 0 | 0 | 0 | 0 | 0 | 0 | 0 | 0 | 0 | 0 | 0 | 0 | 0 | 0 | 0 | 0 | 0 | 0 | 0 | 0 | 0 | 0 | 0 | 0 | 0 | 0 | 0 | 0 | 0 | 0 | 0 | 0 | 0 | 0 | 0 | 0 | 0 | 0 | 0 | 0 | 0 | 0 | 0 | 0 | 0 | 0 | 0 | 0 | 0 | 0 | 0 | 0 | 0 | 0 | 0 | 0 | 0 | 0 | 0 | 0 | 0 | 0 | 0 | 0 | 0 | 0 | 0 | 0 | 0 | 0 | 0 | 0 | 0 | 0
Ach | Institutional | Interior Lighting | High bay | TRC | Turnover | ET1528 | High Bay LED | High Bay LED | Equip | 15 | High bay | 0% | Prescriptive_lightequip | 64.78% | 0 | 0 | 0 | 0 | 0 | 0 | 0 | 0 | 0 | 0 | 0 | 0 | 0 | 0 | 0 | 0 | 0 | 0 | 0 | 0 | 0 | 0 | 0 | 0 | 0 | 0 | 0 | 0 | 0 | 0 | 0 | 0 | 0 | 0 | 0 | 0 | 0 | 0 | 0 | 0 | 0 | 0 | 0 | 0 | 0 | 0 | 0 | 0 | 0 | 0 | 0 | 0 | 0 | 0 | 0 | 0 | 0 | 0 | 0 | 0 | 0 | 0 | 0 | 0 | 0 | 0 | 0 | 0 | 0 | 0 | 0 | 0 | 0 | 0 | 0 | 0 | 0 | 0 | 0 | 0 | 0 | 0 | 0 | 0 | 0 | 0 | 0 | 0 | 0 | 0 | 0 | 0 | 0 | 0 | 0
Ach | Institutional | Interior Lighting | High bay | TRC | New | EN1554 | High Bay LED | High Bay LED | Equip | 15 | High bay | 0% | Prescriptive_lightequip | 64.78% | 0 | 0 | 0 | 0 | 0 | 0 | 0 | 0 | 0 | 0 | 0 | 0 | 0 | 0 | 0 | 0 | 0 | 0 | 0 | 0 | 0 | 0 | 0 | 0 | 0 | 0 | 0 | 0 | 0 | 0 | 0 | 0 | 0 | 0 | 0 | 0 | 0 | 0 | 0 | 0 | 0 | 0 | 0 | 0 | 0 | 0 | 0 | 0 | 0 | 0 | 0 | 0 | 0 | 0 | 0 | 0 | 0 | 0 | 0 | 0 | 0 | 0 | 0 | 0 | 0 | 0 | 0 | 0 | 0 | 0 | 0 | 0 | 0 | 0 | 0 | 0 | 0 | 0 | 0 | 0 | 0 | 0 | 0 | 0 | 0 | 0 | 0 | 0 | 0 | 0 | 0 | 0 | 0 | 0 | 0
Ach | Institutional | Space Heating | Forced air furnace | TRC | New | NN4174 | Smart Thermostat | Smart Thermostat | NonEquip | 11 |  | 31.48% | thermo | 10% | 1.9333 | 2.2587 | 2.9664 | 3.6571 | 4.273 | 4.8091 | 4.9456 | 4.602 | 3.7986 | 2.6868 | 1.9333 | 4.192 | 7.1584 | 10.8155 | 15.0885 | 19.8976 | 24.8432 | 29.4452 | 33.2439 | 35.9307 | 0 | 0 | 0 | 0 | 0 | 0 | 0 | 0 | 0 | 0 | -0.00031767 | -0.00068881 | -0.0011762 | -0.0017771 | -0.0024792 | -0.0032694 | -0.0040821 | -0.0048383 | -0.0054624 | -0.0059039 | 0.0754 | 0.090292 | 0.12155 | 0.15359 | 0.18395 | 0.2122 | 0.22368 | 0.21334 | 0.1805 | 0.13086 | 1.0608 | 0.022518 | 0.026965 | 0.036299 | 0.04587 | 0.054935 | 0.063373 | 0.066802 | 0.063714 | 0.053907 | 0.039082 | 0.31682 | 0.042582 | 0.050992 | 0.068643 | 0.086742 | 0.10388 | 0.11984 | 0.12632 | 0.12049 | 0.10194 | 0.073906 | 0.59911 | -1.2505 | -1.4974 | -2.0158 | -2.5473 | -3.0506 | -3.5192 | -3.7096 | -3.5382 | -2.9935 | -2.1703 | -17.5934 | 1.293 | 1.5484 | 2.0844 | 2.634 | 3.1545 | 3.639 | 3.8359 | 3.6587 | 3.0955 | 2.2442 | 18.1925
Ach | Institutional | Space Heating | Forced air furnace | TRC | New | NN3186 | Ceiling Insulation(R2 to R38) | Ceiling Insulation(R2 to R38) | NonEquip | 20 |  | 0% | Prescriptive_shell | 3.742% | 0 | 0 | 0 | 0 | 0 | 0 | 0 | 0 | 0 | 0 | 0 | 0 | 0 | 0 | 0 | 0 | 0 | 0 | 0 | 0 | 0 | 0 | 0 | 0 | 0 | 0 | 0 | 0 | 0 | 0 | 0 | 0 | 0 | 0 | 0 | 0 | 0 | 0 | 0 | 0 | 0 | 0 | 0 | 0 | 0 | 0 | 0 | 0 | 0 | 0 | 0 | 0 | 0 | 0 | 0 | 0 | 0 | 0 | 0 | 0 | 0 | 0 | 0 | 0 | 0 | 0 | 0 | 0 | 0 | 0 | 0 | 0 | 0 | 0 | 0 | 0 | 0 | 0 | 0 | 0 | 0 | 0 | 0 | 0 | 0 | 0 | 0 | 0 | 0 | 0 | 0 | 0 | 0 | 0 | 0
Ach | Institutional | Space Heating | Forced air furnace | TRC | Existing | NE4239 | Wall Insulation | Wall Insulation | NonEquip | 20 |  | 0% | newshell_existing | 3.61% | 0 | 0 | 0 | 0 | 0 | 0 | 0 | 0 | 0 | 0 | 0 | 0 | 0 | 0 | 0 | 0 | 0 | 0 | 0 | 0 | 0 | 0 | 0 | 0 | 0 | 0 | 0 | 0 | 0 | 0 | 0 | 0 | 0 | 0 | 0 | 0 | 0 | 0 | 0 | 0 | 0 | 0 | 0 | 0 | 0 | 0 | 0 | 0 | 0 | 0 | 0 | 0 | 0 | 0 | 0 | 0 | 0 | 0 | 0 | 0 | 0 | 0 | 0 | 0 | 0 | 0 | 0 | 0 | 0 | 0 | 0 | 0 | 0 | 0 | 0 | 0 | 0 | 0 | 0 | 0 | 0 | 0 | 0 | 0 | 0 | 0 | 0 | 0 | 0 | 0 | 0 | 0 | 0 | 0 | 0
Ach | Institutional | Space Heating | Forced air furnace | TRC | Existing | NE4161 | Smart Thermostat | Smart Thermostat | NonEquip | 11 |  | 31.48% | thermo_existing | 10% | 9.9256 | 15.0311 | 21.3213 | 28.2322 | 35.2567 | 42.2087 | 46.0143 | 45.3342 | 39.638 | 29.7134 | 9.9256 | 24.9567 | 46.2779 | 74.5101 | 109.7669 | 151.9755 | 197.9898 | 243.324 | 282.962 | 312.6754 | 0 | 0 | 0 | 0 | 0 | 0 | 0 | 0 | 0 | 0 | -0.0016309 | -0.0041007 | -0.0076041 | -0.012243 | -0.018036 | -0.024972 | -0.032532 | -0.039981 | -0.046495 | -0.051377 | 0.3871 | 0.60087 | 0.87363 | 1.1857 | 1.5178 | 1.8625 | 2.0811 | 2.1016 | 1.8835 | 1.4472 | 9.0552 | 0.11561 | 0.17945 | 0.26091 | 0.35411 | 0.45327 | 0.55622 | 0.62152 | 0.62765 | 0.5625 | 0.4322 | 2.7043 | 0.21861 | 0.33934 | 0.49338 | 0.66963 | 0.85715 | 1.0518 | 1.1753 | 1.1869 | 1.0637 | 0.81731 | 5.1139 | -6.4198 | -9.965 | -14.4885 | -19.6644 | -25.171 | -30.8876 | -34.5143 | -34.8543 | -31.2367 | -24.0011 | -150.1753 | 6.6384 | 10.3043 | 14.9819 | 20.334 | 26.0282 | 31.9395 | 35.6896 | 36.0412 | 32.3005 | 24.8184 | 155.2892
Ach | Institutional | Space Heating | Forced air furnace | TRC | Existing | NE4005 | Low U-Value Windows | Low U-Value Windows | NonEquip | 20 |  | 5.017% | newshell_existing | 46% | 10.2109 | 4.8203 | 2.0032 | 0.78154 | 0.29636 | 0.11231 | 0.041759 | 0.015651 | 0.0059023 | 0.0022078 | 10.2109 | 15.0312 | 17.0344 | 17.816 | 18.1123 | 18.2246 | 18.2664 | 18.282 | 18.2879 | 18.2901 | 0 | 0 | 0 | 0 | 0 | 0 | 0 | 0 | 0 | 0 | 4.2437e-05 | 6.2471e-05 | 7.0796e-05 | 7.4044e-05 | 7.5276e-05 | 7.5743e-05 | 7.5916e-05 | 7.5982e-05 | 7.6006e-05 | 7.6015e-05 | 0.39822 | 0.19269 | 0.082081 | 0.032824 | 0.012758 | 0.0049556 | 0.0018887 | 0.00072556 | 0.00028046 | 0.00010753 | 0.64571 | 8.7661 | 4.2417 | 1.8069 | 0.72254 | 0.28084 | 0.10909 | 0.041576 | 0.015972 | 0.0061738 | 0.0023671 | 14.2139 | 4.5447 | 2.1991 | 0.93675 | 0.3746 | 0.1456 | 0.056556 | 0.021555 | 0.0082804 | 0.0032008 | 0.0012272 | 7.3692 | -7.5101 | -3.6339 | -1.548 | -0.61901 | -0.2406 | -0.093457 | -0.035619 | -0.013683 | -0.0052892 | -0.0020279 | -12.1773 | 12.0548 | 5.833 | 2.4847 | 0.99361 | 0.38619 | 0.15001 | 0.057173 | 0.021964 | 0.00849 | 0.0032551 | 19.5465
Ach | Institutional | Space Heating | Forced air furnace | TRC | Existing | NE3173 | Ceiling Insulation(R2 to R38) | Ceiling Insulation(R2 to R38) | NonEquip | 20 |  | 0% | Prescriptive_shell_existing | 4.129% | 0 | 0 | 0 | 0 | 0 | 0 | 0 | 0 | 0 | 0 | 0 | 0 | 0 | 0 | 0 | 0 | 0 | 0 | 0 | 0 | 0 | 0 | 0 | 0 | 0 | 0 | 0 | 0 | 0 | 0 | 0 | 0 | 0 | 0 | 0 | 0 | 0 | 0 | 0 | 0 | 0 | 0 | 0 | 0 | 0 | 0 | 0 | 0 | 0 | 0 | 0 | 0 | 0 | 0 | 0 | 0 | 0 | 0 | 0 | 0 | 0 | 0 | 0 | 0 | 0 | 0 | 0 | 0 | 0 | 0 | 0 | 0 | 0 | 0 | 0 | 0 | 0 | 0 | 0 | 0 | 0 | 0 | 0 | 0 | 0 | 0 | 0 | 0 | 0 | 0 | 0 | 0 | 0 | 0 | 0
Ach | Institutional | Miscellaneous | Elevators/Escalators | TRC | New | NN4538 | VSD Controlled Compressor | VSD Controlled Compressor | NonEquip | 15 | Others | 0% | Prescriptive_ECM | 20.79% | 0 | 0 | 0 | 0 | 0 | 0 | 0 | 0 | 0 | 0 | 0 | 0 | 0 | 0 | 0 | 0 | 0 | 0 | 0 | 0 | 0 | 0 | 0 | 0 | 0 | 0 | 0 | 0 | 0 | 0 | 0 | 0 | 0 | 0 | 0 | 0 | 0 | 0 | 0 | 0 | 0 | 0 | 0 | 0 | 0 | 0 | 0 | 0 | 0 | 0 | 0 | 0 | 0 | 0 | 0 | 0 | 0 | 0 | 0 | 0 | 0 | 0 | 0 | 0 | 0 | 0 | 0 | 0 | 0 | 0 | 0 | 0 | 0 | 0 | 0 | 0 | 0 | 0 | 0 | 0 | 0 | 0 | 0 | 0 | 0 | 0 | 0 | 0 | 0 | 0 | 0 | 0 | 0 | 0 | 0
Ach | Institutional | Miscellaneous | Elevators/Escalators | TRC | Existing | NE4525 | VSD Controlled Compressor | VSD Controlled Compressor | NonEquip | 15 | Others | 0% | Prescriptive_ECM_existing | 20.79% | 0 | 0 | 0 | 0 | 0 | 0 | 0 | 0 | 0 | 0 | 0 | 0 | 0 | 0 | 0 | 0 | 0 | 0 | 0 | 0 | 0 | 0 | 0 | 0 | 0 | 0 | 0 | 0 | 0 | 0 | 0 | 0 | 0 | 0 | 0 | 0 | 0 | 0 | 0 | 0 | 0 | 0 | 0 | 0 | 0 | 0 | 0 | 0 | 0 | 0 | 0 | 0 | 0 | 0 | 0 | 0 | 0 | 0 | 0 | 0 | 0 | 0 | 0 | 0 | 0 | 0 | 0 | 0 | 0 | 0 | 0 | 0 | 0 | 0 | 0 | 0 | 0 | 0 | 0 | 0 | 0 | 0 | 0 | 0 | 0 | 0 | 0 | 0 | 0 | 0 | 0 | 0 | 0 | 0 | 0
Ach | Institutional | Space Cooling | District chilled water piped | TRC | New | NN4200 | Thermal Energy Storage | Thermal Energy Storage | NonEquip | 20 |  | 33.33% | Prescriptive_HVACnonequip | 0% | 0 | 0 | 0 | 0 | 0 | 0 | 0 | 0 | 0 | 0 | 0 | 0 | 0 | 0 | 0 | 0 | 0 | 0 | 0 | 0 | 0 | 0 | 0 | 0 | 0 | 0 | 0 | 0 | 0 | 0 | 0 | 0 | 0 | 0 | 0 | 0 | 0 | 0 | 0 | 0 | 0 | 0 | 0 | 0 | 0 | 0 | 0 | 0 | 0 | 0 | 0 | 0 | 0 | 0 | 0 | 0 | 0 | 0 | 0 | 0 | 0 | 0 | 0 | 0 | 0 | 0 | 0 | 0 | 0 | 0 | 0 | 0 | 0 | 0 | 0 | 0 | 0 | 0 | 0 | 0 | 0 | 0 | 0 | 0 | 0 | 0 | 0 | 0 | 0 | 0 | 0 | 0 | 0 | 0 | 0
Ach | Institutional | Space Cooling | District chilled water piped | TRC | New | NN4148 | Smart Thermostat | Smart Thermostat | NonEquip | 11 |  | 31.48% | thermo | 10% | 104.1484 | 124.5265 | 167.9998 | 211.8017 | 251.6485 | 287.169 | 299.1251 | 281.8314 | 235.5245 | 168.6565 | 104.1484 | 228.6748 | 396.6746 | 608.4763 | 860.1248 | 1147.2938 | 1446.4189 | 1728.2503 | 1963.7748 | 2132.4313 | 0.0012366 | 0.0027152 | 0.00471 | 0.0072249 | 0.010213 | 0.013623 | 0.017175 | 0.020521 | 0.023318 | 0.02532 | 0 | 0 | 0 | 0 | 0 | 0 | 0 | 0 | 0 | 0 | 4.0618 | 4.9779 | 6.8837 | 8.8954 | 10.8331 | 12.6713 | 13.5288 | 13.0653 | 11.1916 | 8.2145 | 62.6721 | 1.213 | 1.4866 | 2.0558 | 2.6566 | 3.2353 | 3.7842 | 4.0403 | 3.9019 | 3.3423 | 2.4532 | 18.7168 | 2.2939 | 2.8113 | 3.8876 | 5.0237 | 6.118 | 7.1561 | 7.6404 | 7.3787 | 6.3204 | 4.6392 | 35.394 | -67.3621 | -82.556 | -114.1615 | -147.5246 | -179.6608 | -210.1456 | -224.3673 | -216.6805 | -185.6053 | -136.2327 | -1039.3764 | 69.656 | 85.3673 | 118.0491 | 152.5483 | 185.7788 | 217.3017 | 232.0077 | 224.0591 | 191.9258 | 140.8718 | 1074.7704
Ach | Institutional | Space Cooling | District chilled water piped | TRC | New | NN3316 | Chilled Water System - Variable Speed Drives | Chilled Water System - Variable Speed Drives | NonEquip | 13 | Central chillers inside | 0% | Prescriptive_HVACnonequip | 24.74% | 0 | 0 | 0 | 0 | 0 | 0 | 0 | 0 | 0 | 0 | 0 | 0 | 0 | 0 | 0 | 0 | 0 | 0 | 0 | 0 | 0 | 0 | 0 | 0 | 0 | 0 | 0 | 0 | 0 | 0 | 0 | 0 | 0 | 0 | 0 | 0 | 0 | 0 | 0 | 0 | 0 | 0 | 0 | 0 | 0 | 0 | 0 | 0 | 0 | 0 | 0 | 0 | 0 | 0 | 0 | 0 | 0 | 0 | 0 | 0 | 0 | 0 | 0 | 0 | 0 | 0 | 0 | 0 | 0 | 0 | 0 | 0 | 0 | 0 | 0 | 0 | 0 | 0 | 0 | 0 | 0 | 0 | 0 | 0 | 0 | 0 | 0 | 0 | 0 | 0 | 0 | 0 | 0 | 0 | 0
Ach | Institutional | Space Cooling | District chilled water piped | TRC | New | NN3212 | Ceiling Insulation(R2 to R38) | Ceiling Insulation(R2 to R38) | NonEquip | 20 |  | 0% | Prescriptive_shell | 3.028% | 0 | 0 | 0 | 0 | 0 | 0 | 0 | 0 | 0 | 0 | 0 | 0 | 0 | 0 | 0 | 0 | 0 | 0 | 0 | 0 | 0 | 0 | 0 | 0 | 0 | 0 | 0 | 0 | 0 | 0 | 0 | 0 | 0 | 0 | 0 | 0 | 0 | 0 | 0 | 0 | 0 | 0 | 0 | 0 | 0 | 0 | 0 | 0 | 0 | 0 | 0 | 0 | 0 | 0 | 0 | 0 | 0 | 0 | 0 | 0 | 0 | 0 | 0 | 0 | 0 | 0 | 0 | 0 | 0 | 0 | 0 | 0 | 0 | 0 | 0 | 0 | 0 | 0 | 0 | 0 | 0 | 0 | 0 | 0 | 0 | 0 | 0 | 0 | 0 | 0 | 0 | 0 | 0 | 0 | 0
Ach | Institutional | Space Cooling | District chilled water piped | TRC | Existing | NE4213 | Wall Insulation | Wall Insulation | NonEquip | 20 |  | 0% | newshell_existing | 18.13% | 0 | 0 | 0 | 0 | 0 | 0 | 0 | 0 | 0 | 0 | 0 | 0 | 0 | 0 | 0 | 0 | 0 | 0 | 0 | 0 | 0 | 0 | 0 | 0 | 0 | 0 | 0 | 0 | 0 | 0 | 0 | 0 | 0 | 0 | 0 | 0 | 0 | 0 | 0 | 0 | 0 | 0 | 0 | 0 | 0 | 0 | 0 | 0 | 0 | 0 | 0 | 0 | 0 | 0 | 0 | 0 | 0 | 0 | 0 | 0 | 0 | 0 | 0 | 0 | 0 | 0 | 0 | 0 | 0 | 0 | 0 | 0 | 0 | 0 | 0 | 0 | 0 | 0 | 0 | 0 | 0 | 0 | 0 | 0 | 0 | 0 | 0 | 0 | 0 | 0 | 0 | 0 | 0 | 0 | 0
Ach | Institutional | Space Cooling | District chilled water piped | TRC | Existing | NE4187 | Thermal Energy Storage | Thermal Energy Storage | NonEquip | 20 |  | 33.33% | Prescriptive_HVACnonequip_existing | 0% | 0 | 0 | 0 | 0 | 0 | 0 | 0 | 0 | 0 | 0 | 0 | 0 | 0 | 0 | 0 | 0 | 0 | 0 | 0 | 0 | 0 | 0 | 0 | 0 | 0 | 0 | 0 | 0 | 0 | 0 | 0 | 0 | 0 | 0 | 0 | 0 | 0 | 0 | 0 | 0 | 0 | 0 | 0 | 0 | 0 | 0 | 0 | 0 | 0 | 0 | 0 | 0 | 0 | 0 | 0 | 0 | 0 | 0 | 0 | 0 | 0 | 0 | 0 | 0 | 0 | 0 | 0 | 0 | 0 | 0 | 0 | 0 | 0 | 0 | 0 | 0 | 0 | 0 | 0 | 0 | 0 | 0 | 0 | 0 | 0 | 0 | 0 | 0 | 0 | 0 | 0 | 0 | 0 | 0 | 0
Ach | Institutional | Space Cooling | District chilled water piped | TRC | Existing | NE4135 | Smart Thermostat | Smart Thermostat | NonEquip | 11 |  | 31.48% | thermo_existing | 10% | 572.5187 | 844.5313 | 1197.9497 | 1586.2455 | 1980.9231 | 2371.5247 | 2585.3431 | 2547.132 | 2227.087 | 1669.47 | 572.5187 | 1417.0499 | 2614.9996 | 4201.2451 | 6182.1682 | 8553.6929 | 11139.036 | 13686.168 | 15913.2551 | 17582.725 | 0.006798 | 0.016826 | 0.03105 | 0.049885 | 0.073406 | 0.10157 | 0.13226 | 0.16251 | 0.18895 | 0.20877 | 0 | 0 | 0 | 0 | 0 | 0 | 0 | 0 | 0 | 0 | 22.3282 | 33.7601 | 49.0852 | 66.6203 | 85.2762 | 104.6433 | 116.93 | 118.0818 | 105.8261 | 81.3126 | 509.3151 | 6.6682 | 10.0823 | 14.6591 | 19.8959 | 25.4674 | 31.2514 | 34.9207 | 35.2647 | 31.6046 | 24.2837 | 152.1052 | 12.6099 | 19.066 | 27.7209 | 37.6238 | 48.1597 | 59.0973 | 66.0362 | 66.6867 | 59.7653 | 45.9213 | 287.6356 | -370.2995 | -559.8904 | -814.0475 | -1104.8553 | -1414.2511 | -1735.4432 | -1939.2099 | -1958.3122 | -1755.0583 | -1348.5182 | -8446.6663 | 382.9093 | 578.9564 | 841.7683 | 1142.4791 | 1462.4108 | 1794.5405 | 2005.2461 | 2024.9989 | 1814.8235 | 1394.4395 | 8734.3019
Ach | Institutional | Space Cooling | District chilled water piped | TRC | Existing | NE3979 | Low U-Value Windows | Low U-Value Windows | NonEquip | 20 |  | 5.017% | newshell_existing | 46% | 588.9736 | 270.8319 | 112.553 | 43.9112 | 16.6509 | 6.3101 | 2.3463 | 0.87936 | 0.33163 | 0.12404 | 588.9736 | 859.8055 | 972.3586 | 1016.2697 | 1032.9207 | 1039.2308 | 1041.577 | 1042.4564 | 1042.788 | 1042.9121 | 0.21892 | 0.31959 | 0.36143 | 0.37775 | 0.38394 | 0.38629 | 0.38716 | 0.38748 | 0.38761 | 0.38765 | 0 | 0 | 0 | 0 | 0 | 0 | 0 | 0 | 0 | 0 | 22.97 | 10.8265 | 4.6118 | 1.8442 | 0.7168 | 0.27843 | 0.10612 | 0.040766 | 0.015758 | 0.0060417 | 36.8355 | 505.6369 | 238.3234 | 101.5191 | 40.5966 | 15.7789 | 6.1291 | 2.336 | 0.89738 | 0.34688 | 0.133 | 810.859 | 262.1455 | 123.5578 | 52.6322 | 21.0471 | 8.1805 | 3.1776 | 1.2111 | 0.46524 | 0.17984 | 0.068951 | 420.3868 | -433.1873 | -204.1755 | -86.9731 | -34.7797 | -13.518 | -5.2509 | -2.0013 | -0.7688 | -0.29718 | -0.11394 | -694.6761 | 695.3329 | 327.7333 | 139.6053 | 55.8269 | 21.6986 | 8.4285 | 3.2123 | 1.234 | 0.47702 | 0.18289 | 1115.0628
Ach | Institutional | Space Cooling | District chilled water piped | TRC | Existing | NE3303 | Chilled Water System - Variable Speed Drives | Chilled Water System - Variable Speed Drives | NonEquip | 13 | Central chillers inside | 0% | Prescriptive_HVACnonequip_existing | 24.74% | 0 | 0 | 0 | 0 | 0 | 0 | 0 | 0 | 0 | 0 | 0 | 0 | 0 | 0 | 0 | 0 | 0 | 0 | 0 | 0 | 0 | 0 | 0 | 0 | 0 | 0 | 0 | 0 | 0 | 0 | 0 | 0 | 0 | 0 | 0 | 0 | 0 | 0 | 0 | 0 | 0 | 0 | 0 | 0 | 0 | 0 | 0 | 0 | 0 | 0 | 0 | 0 | 0 | 0 | 0 | 0 | 0 | 0 | 0 | 0 | 0 | 0 | 0 | 0 | 0 | 0 | 0 | 0 | 0 | 0 | 0 | 0 | 0 | 0 | 0 | 0 | 0 | 0 | 0 | 0 | 0 | 0 | 0 | 0 | 0 | 0 | 0 | 0 | 0 | 0 | 0 | 0 | 0 | 0 | 0
Ach | Institutional | Space Cooling | District chilled water piped | TRC | Existing | NE3199 | Ceiling Insulation(R2 to R38) | Ceiling Insulation(R2 to R38) | NonEquip | 20 |  | 0% | Prescriptive_shell_existing | 3.028% | 0 | 0 | 0 | 0 | 0 | 0 | 0 | 0 | 0 | 0 | 0 | 0 | 0 | 0 | 0 | 0 | 0 | 0 | 0 | 0 | 0 | 0 | 0 | 0 | 0 | 0 | 0 | 0 | 0 | 0 | 0 | 0 | 0 | 0 | 0 | 0 | 0 | 0 | 0 | 0 | 0 | 0 | 0 | 0 | 0 | 0 | 0 | 0 | 0 | 0 | 0 | 0 | 0 | 0 | 0 | 0 | 0 | 0 | 0 | 0 | 0 | 0 | 0 | 0 | 0 | 0 | 0 | 0 | 0 | 0 | 0 | 0 | 0 | 0 | 0 | 0 | 0 | 0 | 0 | 0 | 0 | 0 | 0 | 0 | 0 | 0 | 0 | 0 | 0 | 0 | 0 | 0 | 0 | 0 | 0
Ach | Institutional | Space Cooling | District chilled water piped | TRC | Turnover | ET943 | High Efficiency Chiller (Air Cooled, 50 tons) | High Efficiency Chiller (Air Cooled, 50 tons) | Equip | 20 | District chilled water piped | 31.91% | Prescriptive_HVACequip | 8.759% | 2659.5328 | 1815.2889 | 977.4469 | 390.3948 | 129.2088 | 39.8298 | 11.762 | 3.4759 | 1.0315 | 0.30344 | 2659.5328 | 4474.8217 | 5452.2686 | 5842.6635 | 5971.8723 | 6011.702 | 6023.464 | 6026.94 | 6027.9715 | 6028.2749 | 0.72445 | 1.2189 | 1.4852 | 1.5915 | 1.6267 | 1.6376 | 1.6408 | 1.6417 | 1.642 | 1.6421 | 0.032969 | 0.055473 | 0.06759 | 0.07243 | 0.074032 | 0.074525 | 0.074671 | 0.074714 | 0.074727 | 0.074731 | 103.7218 | 72.5662 | 40.0503 | 16.3961 | 5.5623 | 1.7575 | 0.53197 | 0.16114 | 0.049015 | 0.014779 | 210.7408 | 2220.1536 | 1553.2712 | 857.2719 | 350.9565 | 119.0598 | 37.6188 | 11.3868 | 3.4492 | 1.0492 | 0.31635 | 4510.8848 | 404.0179 | 282.6603 | 156.0041 | 63.8662 | 21.6662 | 6.8458 | 2.0721 | 0.62768 | 0.19092 | 0.057568 | 820.8793 | -2735.7842 | -1914.0184 | -1056.3733 | -432.4662 | -146.7114 | -46.3557 | -14.0314 | -4.2503 | -1.2928 | -0.38982 | -5558.5376 | 3139.8021 | 2196.6787 | 1212.3774 | 496.3324 | 168.3776 | 53.2015 | 16.1035 | 4.8779 | 1.4837 | 0.44739 | 6379.4169
Ach | Institutional | Space Cooling | District chilled water piped | TRC | Turnover | ET1021 | High Efficiency Chiller (Water cooled-centrifugal, 200 tons) | High Efficiency Chiller (Water cooled-centrifugal, 200 tons) | Equip | 20 | District chilled water piped | 31.91% | Prescriptive_HVACequip | 4.362% | 1353.5457 | 920.578 | 493.3042 | 196.372 | 64.8975 | 19.9951 | 5.9038 | 1.7446 | 0.51772 | 0.1523 | 1353.5457 | 2274.1237 | 2767.4279 | 2963.7999 | 3028.6974 | 3048.6925 | 3054.5962 | 3056.3409 | 3056.8586 | 3057.0109 | 0.51003 | 0.85691 | 1.0428 | 1.1168 | 1.1412 | 1.1488 | 1.151 | 1.1517 | 1.1519 | 1.1519 | 0.00099068 | 0.0016645 | 0.0020255 | 0.0021692 | 0.0022167 | 0.0022314 | 0.0022357 | 0.002237 | 0.0022374 | 0.0022375 | 52.7883 | 36.8001 | 20.2128 | 8.2474 | 2.7938 | 0.88228 | 0.26702 | 0.080878 | 0.024601 | 0.0074177 | 106.8895 | 1314.7511 | 916.5477 | 503.4231 | 205.41 | 69.5815 | 21.9742 | 6.6503 | 2.0144 | 0.61271 | 0.18475 | 2662.2028 | 539.7732 | 376.2902 | 206.6812 | 84.3314 | 28.5668 | 9.0216 | 2.7303 | 0.827 | 0.25155 | 0.075848 | 1092.9717 | -1058.2013 | -737.7001 | -405.1893 | -165.328 | -56.004 | -17.6863 | -5.3526 | -1.6213 | -0.49315 | -0.1487 | -2142.7223 | 1597.9746 | 1113.9902 | 611.8705 | 249.6594 | 84.5708 | 26.7079 | 8.0829 | 2.4483 | 0.7447 | 0.22454 | 3235.6941
Ach | Institutional | Space Cooling | District chilled water piped | TRC | New | EN969 | High Efficiency Chiller (Air Cooled, 50 tons) | High Efficiency Chiller (Air Cooled, 50 tons) | Equip | 20 | District chilled water piped | 31.91% | Prescriptive_HVACequip | 8.759% | 958.439 | 567.6479 | 289.7495 | 110.33 | 34.9856 | 10.383 | 2.9624 | 0.84686 | 0.24299 | 0.06908 | 958.439 | 1526.0868 | 1815.8364 | 1926.1664 | 1961.152 | 1971.535 | 1974.4974 | 1975.3443 | 1975.5872 | 1975.6563 | 0.26108 | 0.4157 | 0.49463 | 0.52468 | 0.53421 | 0.53704 | 0.53785 | 0.53808 | 0.53815 | 0.53817 | 0.011881 | 0.018918 | 0.02251 | 0.023878 | 0.024312 | 0.024441 | 0.024477 | 0.024488 | 0.024491 | 0.024492 | 37.3791 | 22.6917 | 11.8723 | 4.6337 | 1.5061 | 0.45815 | 0.13398 | 0.039259 | 0.011546 | 0.0033646 | 69.3559 | 800.0961 | 485.7139 | 254.1255 | 99.1843 | 32.2376 | 9.8067 | 2.8679 | 0.84034 | 0.24715 | 0.072019 | 1484.5565 | 145.5994 | 88.389 | 46.2451 | 18.0493 | 5.8665 | 1.7846 | 0.52189 | 0.15292 | 0.044976 | 0.013106 | 270.1558 | -985.9184 | -598.521 | -313.1461 | -122.2198 | -39.7247 | -12.0843 | -3.534 | -1.0355 | -0.30455 | -0.088745 | -1829.3447 | 1131.5178 | 686.9099 | 359.3912 | 140.2691 | 45.5913 | 13.8688 | 4.0558 | 1.1884 | 0.34953 | 0.10185 | 2099.5004
Ach | Institutional | Space Cooling | District chilled water piped | TRC | New | EN1047 | High Efficiency Chiller (Water cooled-centrifugal, 200 tons) | High Efficiency Chiller (Water cooled-centrifugal, 200 tons) | Equip | 20 | District chilled water piped | 31.91% | Prescriptive_HVACequip | 4.362% | 487.7891 | 287.8683 | 146.2327 | 55.4969 | 17.5722 | 5.2124 | 1.4869 | 0.42505 | 0.12196 | 0.034671 | 487.7891 | 775.6574 | 921.89 | 977.387 | 994.9591 | 1000.1715 | 1001.6585 | 1002.0835 | 1002.2055 | 1002.2401 | 0.1838 | 0.29228 | 0.34738 | 0.36829 | 0.37491 | 0.37688 | 0.37744 | 0.3776 | 0.37764 | 0.37765 | 0.00035702 | 0.00056771 | 0.00067474 | 0.00071536 | 0.00072822 | 0.00073204 | 0.00073313 | 0.00073344 | 0.00073353 | 0.00073355 | 19.0238 | 11.5075 | 5.9918 | 2.3308 | 0.75646 | 0.23 | 0.067251 | 0.019705 | 0.0057952 | 0.0016887 | 35.1901 | 473.8083 | 286.608 | 149.2323 | 58.0512 | 18.8404 | 5.7284 | 1.675 | 0.49077 | 0.14434 | 0.042059 | 876.4491 | 194.5228 | 117.6674 | 61.2676 | 23.833 | 7.735 | 2.3518 | 0.68765 | 0.20149 | 0.059257 | 0.017267 | 359.8276 | -381.3532 | -230.6817 | -120.1123 | -46.7236 | -15.1641 | -4.6106 | -1.3481 | -0.395 | -0.11617 | -0.033852 | -705.426 | 575.876 | 348.349 | 181.3799 | 70.5566 | 22.8991 | 6.9624 | 2.0358 | 0.59649 | 0.17543 | 0.051119 | 1065.2536
Ach | Institutional | Refrigeration | Display cases | TRC | New | NN4850 | PSC to ECM Evaporator Fan Motor (Walk-In, Refrigerator) | PSC to ECM Evaporator Fan Motor (Walk-In, Refrigerator) | NonEquip | 15 | Walk-in cooler | 0% | Prescriptive_ECM | 37.5% | 0 | 0 | 0 | 0 | 0 | 0 | 0 | 0 | 0 | 0 | 0 | 0 | 0 | 0 | 0 | 0 | 0 | 0 | 0 | 0 | 0 | 0 | 0 | 0 | 0 | 0 | 0 | 0 | 0 | 0 | 0 | 0 | 0 | 0 | 0 | 0 | 0 | 0 | 0 | 0 | 0 | 0 | 0 | 0 | 0 | 0 | 0 | 0 | 0 | 0 | 0 | 0 | 0 | 0 | 0 | 0 | 0 | 0 | 0 | 0 | 0 | 0 | 0 | 0 | 0 | 0 | 0 | 0 | 0 | 0 | 0 | 0 | 0 | 0 | 0 | 0 | 0 | 0 | 0 | 0 | 0 | 0 | 0 | 0 | 0 | 0 | 0 | 0 | 0 | 0 | 0 | 0 | 0 | 0 | 0
Ach | Institutional | Refrigeration | Display cases | TRC | New | NN4824 | PSC to ECM Evaporator Fan Motor (Reach-In) | PSC to ECM Evaporator Fan Motor (Reach-In) | NonEquip | 15 | Display cases | 0% | Prescriptive_ECM | 37.5% | 0 | 0 | 0 | 0 | 0 | 0 | 0 | 0 | 0 | 0 | 0 | 0 | 0 | 0 | 0 | 0 | 0 | 0 | 0 | 0 | 0 | 0 | 0 | 0 | 0 | 0 | 0 | 0 | 0 | 0 | 0 | 0 | 0 | 0 | 0 | 0 | 0 | 0 | 0 | 0 | 0 | 0 | 0 | 0 | 0 | 0 | 0 | 0 | 0 | 0 | 0 | 0 | 0 | 0 | 0 | 0 | 0 | 0 | 0 | 0 | 0 | 0 | 0 | 0 | 0 | 0 | 0 | 0 | 0 | 0 | 0 | 0 | 0 | 0 | 0 | 0 | 0 | 0 | 0 | 0 | 0 | 0 | 0 | 0 | 0 | 0 | 0 | 0 | 0 | 0 | 0 | 0 | 0 | 0 | 0
Ach | Institutional | Refrigeration | Display cases | TRC | Existing | NE4837 | PSC to ECM Evaporator Fan Motor (Walk-In, Refrigerator) | PSC to ECM Evaporator Fan Motor (Walk-In, Refrigerator) | NonEquip | 15 | Walk-in cooler | 0% | Prescriptive_ECM_existing | 37.5% | 0 | 0 | 0 | 0 | 0 | 0 | 0 | 0 | 0 | 0 | 0 | 0 | 0 | 0 | 0 | 0 | 0 | 0 | 0 | 0 | 0 | 0 | 0 | 0 | 0 | 0 | 0 | 0 | 0 | 0 | 0 | 0 | 0 | 0 | 0 | 0 | 0 | 0 | 0 | 0 | 0 | 0 | 0 | 0 | 0 | 0 | 0 | 0 | 0 | 0 | 0 | 0 | 0 | 0 | 0 | 0 | 0 | 0 | 0 | 0 | 0 | 0 | 0 | 0 | 0 | 0 | 0 | 0 | 0 | 0 | 0 | 0 | 0 | 0 | 0 | 0 | 0 | 0 | 0 | 0 | 0 | 0 | 0 | 0 | 0 | 0 | 0 | 0 | 0 | 0 | 0 | 0 | 0 | 0 | 0
Ach | Institutional | Refrigeration | Display cases | TRC | Existing | NE4811 | PSC to ECM Evaporator Fan Motor (Reach-In) | PSC to ECM Evaporator Fan Motor (Reach-In) | NonEquip | 15 | Display cases | 0% | Prescriptive_ECM_existing | 37.5% | 0 | 0 | 0 | 0 | 0 | 0 | 0 | 0 | 0 | 0 | 0 | 0 | 0 | 0 | 0 | 0 | 0 | 0 | 0 | 0 | 0 | 0 | 0 | 0 | 0 | 0 | 0 | 0 | 0 | 0 | 0 | 0 | 0 | 0 | 0 | 0 | 0 | 0 | 0 | 0 | 0 | 0 | 0 | 0 | 0 | 0 | 0 | 0 | 0 | 0 | 0 | 0 | 0 | 0 | 0 | 0 | 0 | 0 | 0 | 0 | 0 | 0 | 0 | 0 | 0 | 0 | 0 | 0 | 0 | 0 | 0 | 0 | 0 | 0 | 0 | 0 | 0 | 0 | 0 | 0 | 0 | 0 | 0 | 0 | 0 | 0 | 0 | 0 | 0 | 0 | 0 | 0 | 0 | 0 | 0
Ach | Institutional | Refrigeration | Display cases | TRC | Turnover | ET2458 | Energy Star Commercial Solid Door Refrigerator | Energy Star Commercial Solid Door Refrigerator | Equip | 12 | Display cases | 0% | refrigupdate | 50.28% | 0 | 0 | 0 | 0 | 0 | 0 | 0 | 0 | 0 | 0 | 0 | 0 | 0 | 0 | 0 | 0 | 0 | 0 | 0 | 0 | 0 | 0 | 0 | 0 | 0 | 0 | 0 | 0 | 0 | 0 | 0 | 0 | 0 | 0 | 0 | 0 | 0 | 0 | 0 | 0 | 0 | 0 | 0 | 0 | 0 | 0 | 0 | 0 | 0 | 0 | 0 | 0 | 0 | 0 | 0 | 0 | 0 | 0 | 0 | 0 | 0 | 0 | 0 | 0 | 0 | 0 | 0 | 0 | 0 | 0 | 0 | 0 | 0 | 0 | 0 | 0 | 0 | 0 | 0 | 0 | 0 | 0 | 0 | 0 | 0 | 0 | 0 | 0 | 0 | 0 | 0 | 0 | 0 | 0 | 0
Ach | Institutional | Refrigeration | Display cases | TRC | New | EN2484 | Energy Star Commercial Solid Door Refrigerator | Energy Star Commercial Solid Door Refrigerator | Equip | 12 | Display cases | 0% | refrigupdate | 50.28% | 0 | 0 | 0 | 0 | 0 | 0 | 0 | 0 | 0 | 0 | 0 | 0 | 0 | 0 | 0 | 0 | 0 | 0 | 0 | 0 | 0 | 0 | 0 | 0 | 0 | 0 | 0 | 0 | 0 | 0 | 0 | 0 | 0 | 0 | 0 | 0 | 0 | 0 | 0 | 0 | 0 | 0 | 0 | 0 | 0 | 0 | 0 | 0 | 0 | 0 | 0 | 0 | 0 | 0 | 0 | 0 | 0 | 0 | 0 | 0 | 0 | 0 | 0 | 0 | 0 | 0 | 0 | 0 | 0 | 0 | 0 | 0 | 0 | 0 | 0 | 0 | 0 | 0 | 0 | 0 | 0 | 0 | 0 | 0 | 0 | 0 | 0 | 0 | 0 | 0 | 0 | 0 | 0 | 0 | 0
Ach | Institutional | Cooking | Cooking Other | TRC | Turnover | ET7 | Efficient Exhaust Hood | Efficient Exhaust Hood | Equip | 15 | Cooking Other | 0% | Prescriptive_cooking | 42.5% | 0 | 0 | 0 | 0 | 0 | 0 | 0 | 0 | 0 | 0 | 0 | 0 | 0 | 0 | 0 | 0 | 0 | 0 | 0 | 0 | 0 | 0 | 0 | 0 | 0 | 0 | 0 | 0 | 0 | 0 | 0 | 0 | 0 | 0 | 0 | 0 | 0 | 0 | 0 | 0 | 0 | 0 | 0 | 0 | 0 | 0 | 0 | 0 | 0 | 0 | 0 | 0 | 0 | 0 | 0 | 0 | 0 | 0 | 0 | 0 | 0 | 0 | 0 | 0 | 0 | 0 | 0 | 0 | 0 | 0 | 0 | 0 | 0 | 0 | 0 | 0 | 0 | 0 | 0 | 0 | 0 | 0 | 0 | 0 | 0 | 0 | 0 | 0 | 0 | 0 | 0 | 0 | 0 | 0 | 0
Ach | Institutional | Cooking | Cooking Other | TRC | Turnover | ET163 | Energy Star Hot Food Holding Cabinet | Energy Star Hot Food Holding Cabinet | Equip | 12 | Cooking Other | 0% | Prescriptive_cooking | 52.67% | 0 | 0 | 0 | 0 | 0 | 0 | 0 | 0 | 0 | 0 | 0 | 0 | 0 | 0 | 0 | 0 | 0 | 0 | 0 | 0 | 0 | 0 | 0 | 0 | 0 | 0 | 0 | 0 | 0 | 0 | 0 | 0 | 0 | 0 | 0 | 0 | 0 | 0 | 0 | 0 | 0 | 0 | 0 | 0 | 0 | 0 | 0 | 0 | 0 | 0 | 0 | 0 | 0 | 0 | 0 | 0 | 0 | 0 | 0 | 0 | 0 | 0 | 0 | 0 | 0 | 0 | 0 | 0 | 0 | 0 | 0 | 0 | 0 | 0 | 0 | 0 | 0 | 0 | 0 | 0 | 0 | 0 | 0 | 0 | 0 | 0 | 0 | 0 | 0 | 0 | 0 | 0 | 0 | 0 | 0
Ach | Institutional | Cooking | Cooking Other | TRC | New | EN33 | Efficient Exhaust Hood | Efficient Exhaust Hood | Equip | 15 | Cooking Other | 0% | Prescriptive_cooking | 42.5% | 0 | 0 | 0 | 0 | 0 | 0 | 0 | 0 | 0 | 0 | 0 | 0 | 0 | 0 | 0 | 0 | 0 | 0 | 0 | 0 | 0 | 0 | 0 | 0 | 0 | 0 | 0 | 0 | 0 | 0 | 0 | 0 | 0 | 0 | 0 | 0 | 0 | 0 | 0 | 0 | 0 | 0 | 0 | 0 | 0 | 0 | 0 | 0 | 0 | 0 | 0 | 0 | 0 | 0 | 0 | 0 | 0 | 0 | 0 | 0 | 0 | 0 | 0 | 0 | 0 | 0 | 0 | 0 | 0 | 0 | 0 | 0 | 0 | 0 | 0 | 0 | 0 | 0 | 0 | 0 | 0 | 0 | 0 | 0 | 0 | 0 | 0 | 0 | 0 | 0 | 0 | 0 | 0 | 0 | 0
Ach | Institutional | Cooking | Cooking Other | TRC | New | EN189 | Energy Star Hot Food Holding Cabinet | Energy Star Hot Food Holding Cabinet | Equip | 12 | Cooking Other | 0% | Prescriptive_cooking | 52.67% | 0 | 0 | 0 | 0 | 0 | 0 | 0 | 0 | 0 | 0 | 0 | 0 | 0 | 0 | 0 | 0 | 0 | 0 | 0 | 0 | 0 | 0 | 0 | 0 | 0 | 0 | 0 | 0 | 0 | 0 | 0 | 0 | 0 | 0 | 0 | 0 | 0 | 0 | 0 | 0 | 0 | 0 | 0 | 0 | 0 | 0 | 0 | 0 | 0 | 0 | 0 | 0 | 0 | 0 | 0 | 0 | 0 | 0 | 0 | 0 | 0 | 0 | 0 | 0 | 0 | 0 | 0 | 0 | 0 | 0 | 0 | 0 | 0 | 0 | 0 | 0 | 0 | 0 | 0 | 0 | 0 | 0 | 0 | 0 | 0 | 0 | 0 | 0 | 0 | 0 | 0 | 0 | 0 | 0 | 0
Ach | Institutional | Domestic Hot Water | Centralized water heaters | TRC | Turnover | ET436 | Solar Water Heater | Solar Water Heater | Equip | 15 | Centralized water heaters | 13.24% | Prescriptive_water heater | 76.67% | 3067.8708 | 4527.1169 | 7265.6123 | 11594.9058 | 18309.2147 | 28782.6953 | 43697.7906 | 64736.5261 | 91676.8309 | 118829.8971 | 3067.8708 | 7594.9876 | 14860.5999 | 26455.5057 | 44764.7204 | 73547.4157 | 117245.2063 | 181981.7324 | 273658.5633 | 392488.4604 | 0.2293 | 0.56766 | 1.1107 | 1.9773 | 3.3458 | 5.4971 | 8.7631 | 13.6017 | 20.4538 | 29.3353 | 0.032192 | 0.079697 | 0.15594 | 0.27761 | 0.46973 | 0.77176 | 1.2303 | 1.9096 | 2.8716 | 4.1185 | 119.647 | 180.9715 | 297.7039 | 486.9714 | 788.1879 | 1270.0341 | 1976.3656 | 3001.1041 | 4356.2733 | 5787.6881 | 10503.7631 | 600.4301 | 908.178 | 1493.982 | 2443.7919 | 3955.4016 | 6373.4736 | 9918.0907 | 15060.5854 | 21861.2968 | 29044.6344 | 52711.5415 | 226.0978 | 341.9833 | 562.5735 | 920.2337 | 1489.4451 | 2399.9937 | 3734.7539 | 5671.2105 | 8232.0848 | 10937.0407 | 19849.0456 | -2595.3844 | -3925.6376 | -6457.7998 | -10563.3934 | -17097.3897 | -27549.6077 | -42871.3642 | -65100.0138 | -94496.3747 | -125546.6538 | -227847.855 | 2821.4822 | 4267.6209 | 7020.3733 | 11483.6271 | 18586.8348 | 29949.6014 | 46606.1181 | 70771.2243 | 102728.4595 | 136483.6944 | 247696.9006
Ach | Institutional | Domestic Hot Water | Centralized water heaters | TRC | New | EN462 | Solar Water Heater | Solar Water Heater | Equip | 15 | Centralized water heaters | 13.24% | Prescriptive_water heater | 76.67% | 552.7976 | 707.8235 | 1076.8911 | 1638.4259 | 2478.7737 | 3751.6124 | 5502.87 | 7886.0031 | 10798.1475 | 13526.2697 | 552.7976 | 1260.6211 | 2337.5123 | 3975.9382 | 6454.7118 | 10206.3242 | 15709.1943 | 23595.1973 | 34393.3448 | 47919.6145 | 0.041317 | 0.094221 | 0.17471 | 0.29717 | 0.48244 | 0.76284 | 1.1741 | 1.7636 | 2.5706 | 3.5816 | 0.0058007 | 0.013228 | 0.024528 | 0.041721 | 0.067731 | 0.1071 | 0.16484 | 0.24759 | 0.3609 | 0.50284 | 21.5591 | 28.2952 | 44.1249 | 68.8118 | 106.708 | 165.5396 | 248.884 | 365.5852 | 513.1033 | 658.8058 | 1292.1521 | 108.1911 | 141.9954 | 221.4343 | 345.3216 | 535.4979 | 830.7354 | 1248.9868 | 1834.6339 | 2574.9309 | 3306.1171 | 6484.4694 | 40.7404 | 53.4697 | 83.3833 | 130.0342 | 201.6469 | 312.8215 | 470.3182 | 690.8493 | 969.6154 | 1244.9507 | 2441.7903 | -467.6606 | -613.781 | -957.1592 | -1492.6673 | -2314.712 | -3590.8885 | -5398.798 | -7930.282 | -11130.2472 | -14290.8303 | -28029.3917 | 508.4011 | 667.2508 | 1040.5424 | 1622.7016 | 2516.359 | 3903.71 | 5869.1162 | 8621.1313 | 12099.8626 | 15535.781 | 30471.182
Ach | Institutional | Space Cooling | Central chillers inside | TRC | New | NN4200 | Thermal Energy Storage | Thermal Energy Storage | NonEquip | 20 |  | 33.33% | Prescriptive_HVACnonequip | 0% | 0 | 0 | 0 | 0 | 0 | 0 | 0 | 0 | 0 | 0 | 0 | 0 | 0 | 0 | 0 | 0 | 0 | 0 | 0 | 0 | 0 | 0 | 0 | 0 | 0 | 0 | 0 | 0 | 0 | 0 | 0 | 0 | 0 | 0 | 0 | 0 | 0 | 0 | 0 | 0 | 0 | 0 | 0 | 0 | 0 | 0 | 0 | 0 | 0 | 0 | 0 | 0 | 0 | 0 | 0 | 0 | 0 | 0 | 0 | 0 | 0 | 0 | 0 | 0 | 0 | 0 | 0 | 0 | 0 | 0 | 0 | 0 | 0 | 0 | 0 | 0 | 0 | 0 | 0 | 0 | 0 | 0 | 0 | 0 | 0 | 0 | 0 | 0 | 0 | 0 | 0 | 0 | 0 | 0 | 0
Ach | Institutional | Space Cooling | Central chillers inside | TRC | New | NN4148 | Smart Thermostat | Smart Thermostat | NonEquip | 11 |  | 31.48% | thermo | 10% | 2707.1152 | 3215.4407 | 4529.5329 | 6114.1031 | 7572.2903 | 8789.4853 | 9207.5098 | 8690.2874 | 7266.1827 | 5204.033 | 2707.1152 | 5922.5559 | 10452.0888 | 16566.192 | 24138.4822 | 32927.9676 | 42135.4774 | 50825.7648 | 58091.9474 | 63295.9804 | 0.032144 | 0.070323 | 0.12411 | 0.1967 | 0.28662 | 0.39098 | 0.50031 | 0.6035 | 0.68977 | 0.75157 | 0 | 0 | 0 | 0 | 0 | 0 | 0 | 0 | 0 | 0 | 105.5775 | 128.5372 | 185.5948 | 256.7846 | 325.9773 | 387.8353 | 416.4377 | 402.8708 | 345.2724 | 253.4658 | 1849.464 | 31.5304 | 38.3872 | 55.4272 | 76.6878 | 97.352 | 115.8257 | 124.3677 | 120.316 | 103.1144 | 75.6967 | 552.336 | 59.6249 | 72.5914 | 104.8146 | 145.0191 | 184.0956 | 219.0299 | 235.1831 | 227.5212 | 194.9925 | 143.1448 | 1044.4845 | -1750.9356 | -2131.7084 | -3077.9714 | -4258.6091 | -5406.1257 | -6432.0024 | -6906.3535 | -6681.3561 | -5726.1228 | -4203.5697 | -30672.1838 | 1810.5604 | 2204.2998 | 3182.786 | 4403.6282 | 5590.2213 | 6651.0323 | 7141.5366 | 6908.8773 | 5921.1153 | 4346.7145 | 31716.6683
Ach | Institutional | Space Cooling | Central chillers inside | TRC | New | NN3316 | Chilled Water System - Variable Speed Drives | Chilled Water System - Variable Speed Drives | NonEquip | 13 | Central chillers inside | 73.99% | Prescriptive_HVACnonequip | 24.74% | 147433.0894 | 113364.0928 | 76421.1476 | 37153.3696 | 13652.4682 | 4311.7161 | 1256.3378 | 361.4892 | 103.9246 | 29.5617 | 147433.0894 | 260797.1822 | 337218.3298 | 374371.6994 | 388024.1676 | 392335.8837 | 393592.2215 | 393953.7107 | 394057.6354 | 394087.197 | 16.1079 | 28.4936 | 36.843 | 40.9023 | 42.3939 | 42.865 | 43.0022 | 43.0417 | 43.0531 | 43.0563 | 0.72235 | 1.2778 | 1.6522 | 1.8342 | 1.9011 | 1.9222 | 1.9284 | 1.9302 | 1.9307 | 1.9308 | 5749.8905 | 4531.7296 | 3131.3088 | 1560.3945 | 587.721 | 190.2541 | 56.8217 | 16.7582 | 4.9383 | 1.4398 | 13645.7919 | 3312.607 | 2610.8044 | 1803.9988 | 898.9691 | 338.5958 | 109.6085 | 32.7359 | 9.6547 | 2.845 | 0.8295 | 7861.5664 | 38620.4239 | 30438.3742 | 21032.1347 | 10480.7382 | 3947.5597 | 1277.8844 | 381.6557 | 112.5601 | 33.1689 | 9.6709 | 91655.0095 | -79108.7805 | -62348.9445 | -43081.5191 | -21468.3925 | -8086.0488 | -2617.5754 | -781.7706 | -230.5644 | -67.9421 | -19.8095 | -187743.0461 | 117729.2043 | 92787.3187 | 64113.6539 | 31949.1307 | 12033.6085 | 3895.4598 | 1163.4263 | 343.1245 | 101.111 | 29.4804 | 279398.0556
Ach | Institutional | Space Cooling | Central chillers inside | TRC | New | NN3212 | Ceiling Insulation(R2 to R38) | Ceiling Insulation(R2 to R38) | NonEquip | 20 |  | 0% | Prescriptive_shell | 3.028% | 0 | 0 | 0 | 0 | 0 | 0 | 0 | 0 | 0 | 0 | 0 | 0 | 0 | 0 | 0 | 0 | 0 | 0 | 0 | 0 | 0 | 0 | 0 | 0 | 0 | 0 | 0 | 0 | 0 | 0 | 0 | 0 | 0 | 0 | 0 | 0 | 0 | 0 | 0 | 0 | 0 | 0 | 0 | 0 | 0 | 0 | 0 | 0 | 0 | 0 | 0 | 0 | 0 | 0 | 0 | 0 | 0 | 0 | 0 | 0 | 0 | 0 | 0 | 0 | 0 | 0 | 0 | 0 | 0 | 0 | 0 | 0 | 0 | 0 | 0 | 0 | 0 | 0 | 0 | 0 | 0 | 0 | 0 | 0 | 0 | 0 | 0 | 0 | 0 | 0 | 0 | 0 | 0 | 0 | 0
Ach | Institutional | Space Cooling | Central chillers inside | TRC | Existing | NE4213 | Wall Insulation | Wall Insulation | NonEquip | 20 |  | 0% | newshell_existing | 18.13% | 0 | 0 | 0 | 0 | 0 | 0 | 0 | 0 | 0 | 0 | 0 | 0 | 0 | 0 | 0 | 0 | 0 | 0 | 0 | 0 | 0 | 0 | 0 | 0 | 0 | 0 | 0 | 0 | 0 | 0 | 0 | 0 | 0 | 0 | 0 | 0 | 0 | 0 | 0 | 0 | 0 | 0 | 0 | 0 | 0 | 0 | 0 | 0 | 0 | 0 | 0 | 0 | 0 | 0 | 0 | 0 | 0 | 0 | 0 | 0 | 0 | 0 | 0 | 0 | 0 | 0 | 0 | 0 | 0 | 0 | 0 | 0 | 0 | 0 | 0 | 0 | 0 | 0 | 0 | 0 | 0 | 0 | 0 | 0 | 0 | 0 | 0 | 0 | 0 | 0 | 0 | 0 | 0 | 0 | 0
Ach | Institutional | Space Cooling | Central chillers inside | TRC | Existing | NE4187 | Thermal Energy Storage | Thermal Energy Storage | NonEquip | 20 |  | 33.33% | Prescriptive_HVACnonequip_existing | 0% | 0 | 0 | 0 | 0 | 0 | 0 | 0 | 0 | 0 | 0 | 0 | 0 | 0 | 0 | 0 | 0 | 0 | 0 | 0 | 0 | 0 | 0 | 0 | 0 | 0 | 0 | 0 | 0 | 0 | 0 | 0 | 0 | 0 | 0 | 0 | 0 | 0 | 0 | 0 | 0 | 0 | 0 | 0 | 0 | 0 | 0 | 0 | 0 | 0 | 0 | 0 | 0 | 0 | 0 | 0 | 0 | 0 | 0 | 0 | 0 | 0 | 0 | 0 | 0 | 0 | 0 | 0 | 0 | 0 | 0 | 0 | 0 | 0 | 0 | 0 | 0 | 0 | 0 | 0 | 0 | 0 | 0 | 0 | 0 | 0 | 0 | 0 | 0 | 0 | 0 | 0 | 0 | 0 | 0 | 0
Ach | Institutional | Space Cooling | Central chillers inside | TRC | Existing | NE4135 | Smart Thermostat | Smart Thermostat | NonEquip | 11 |  | 31.48% | thermo_existing | 10% | 17451.0703 | 25751.825 | 36654.9136 | 48737.5174 | 61025.6144 | 73140.4199 | 79764.8239 | 78595.0074 | 68721.989 | 51515.9355 | 17451.0703 | 43202.8953 | 79857.8089 | 128595.3263 | 189620.9407 | 262761.3606 | 342526.1845 | 421121.1919 | 489843.1809 | 541359.1165 | 0.20721 | 0.51298 | 0.94822 | 1.5269 | 2.2515 | 3.12 | 4.0671 | 5.0003 | 5.8163 | 6.428 | 0 | 0 | 0 | 0 | 0 | 0 | 0 | 0 | 0 | 0 | 680.5917 | 1029.4292 | 1501.9122 | 2046.914 | 2627.0735 | 3227.3152 | 3607.6069 | 3643.5659 | 3265.5118 | 2509.1174 | 15675.8811 | 203.2564 | 307.4354 | 448.5408 | 611.3037 | 784.5664 | 963.8264 | 1077.3992 | 1088.1382 | 975.2337 | 749.3392 | 4681.5472 | 384.3641 | 581.37 | 848.2046 | 1155.9943 | 1483.6393 | 1822.6257 | 2037.3954 | 2057.7032 | 1844.1972 | 1417.0236 | 8852.951 | -11287.1811 | -17072.4284 | -24908.2579 | -33946.7673 | -43568.3432 | -53522.9694 | -59829.8655 | -60426.2218 | -54156.4349 | -41612.1162 | -259974.5146 | 11671.5451 | 17653.7984 | 25756.4626 | 35102.7616 | 45051.9825 | 55345.5951 | 61867.2608 | 62483.925 | 56000.6321 | 43029.1399 | 268827.4656
Ach | Institutional | Space Cooling | Central chillers inside | TRC | Existing | NE3979 | Low U-Value Windows | Low U-Value Windows | NonEquip | 20 |  | 5.017% | newshell_existing | 46% | 17952.6373 | 8258.3273 | 3443.9029 | 1349.1739 | 512.9596 | 194.6105 | 72.3891 | 27.1337 | 10.2331 | 3.8277 | 17952.6373 | 26210.9646 | 29654.8675 | 31004.0413 | 31517.0009 | 31711.6114 | 31784.0005 | 31811.1342 | 31821.3673 | 31825.195 | 6.673 | 9.7427 | 11.0228 | 11.5243 | 11.715 | 11.7873 | 11.8142 | 11.8243 | 11.8281 | 11.8295 | 0 | 0 | 0 | 0 | 0 | 0 | 0 | 0 | 0 | 0 | 700.1529 | 330.1266 | 141.1118 | 56.6636 | 22.0822 | 8.5872 | 3.274 | 1.2579 | 0.48625 | 0.18643 | 1123.9481 | 15412.4329 | 7267.0626 | 3106.2869 | 1247.3331 | 486.0955 | 189.029 | 72.0708 | 27.6898 | 10.7038 | 4.1039 | 24741.4187 | 7990.517 | 3767.5808 | 1610.4426 | 646.6751 | 252.0143 | 98.0014 | 37.3648 | 14.3556 | 5.5494 | 2.1277 | 12827.0941 | -13204.0809 | -6225.8102 | -2661.2063 | -1068.6105 | -416.4459 | -161.9442 | -61.7442 | -23.7223 | -9.1702 | -3.5159 | -21196.3741 | 21194.5979 | 9993.391 | 4271.6489 | 1715.2856 | 668.4602 | 259.9456 | 99.1091 | 38.0779 | 14.7195 | 5.6436 | 34023.4681
Ach | Institutional | Space Cooling | Central chillers inside | TRC | Existing | NE3303 | Chilled Water System - Variable Speed Drives | Chilled Water System - Variable Speed Drives | NonEquip | 13 | Central chillers inside | 73.99% | Prescriptive_HVACnonequip_existing | 24.74% | 518200.9325 | 496856.4893 | 357303.2122 | 184279.8758 | 71489.4326 | 23722.3462 | 7237.5849 | 2177.9134 | 655.1198 | 195.0792 | 518200.9325 | 1015057.4218 | 1372360.634 | 1556640.5098 | 1628129.9423 | 1651852.2885 | 1659089.8734 | 1661267.7868 | 1661922.9066 | 1662117.9858 | 56.6164 | 110.9009 | 149.9383 | 170.0719 | 177.8826 | 180.4744 | 181.2651 | 181.5031 | 181.5746 | 181.596 | 2.5389 | 4.9733 | 6.7239 | 7.6267 | 7.977 | 8.0932 | 8.1287 | 8.1394 | 8.1426 | 8.1435 | 20209.8364 | 19861.8382 | 14640.2758 | 7739.5216 | 3077.5273 | 1046.7466 | 327.3418 | 100.9653 | 31.1298 | 9.5015 | 57145.6113 | 11643.2209 | 11442.7334 | 8434.505 | 4458.8664 | 1773.0144 | 603.048 | 188.587 | 58.1678 | 17.9344 | 5.4739 | 32922.5317 | 135743.8805 | 133406.4728 | 98334.6828 | 51984.2254 | 20670.8998 | 7030.7076 | 2198.6643 | 678.1562 | 209.0902 | 63.8187 | 383831.2639 | -278053.2102 | -273265.3427 | -201425.4649 | -106482.7431 | -42341.5776 | -14401.4656 | -4503.6702 | -1389.1124 | -428.2934 | -130.7241 | -786227.0825 | 413797.0907 | 406671.8155 | 299760.1477 | 158466.9685 | 63012.4773 | 21432.1732 | 6702.3346 | 2067.2686 | 637.3836 | 194.5427 | 1170058.3463
Ach | Institutional | Space Cooling | Central chillers inside | TRC | Existing | NE3199 | Ceiling Insulation(R2 to R38) | Ceiling Insulation(R2 to R38) | NonEquip | 20 |  | 0% | Prescriptive_shell_existing | 3.028% | 0 | 0 | 0 | 0 | 0 | 0 | 0 | 0 | 0 | 0 | 0 | 0 | 0 | 0 | 0 | 0 | 0 | 0 | 0 | 0 | 0 | 0 | 0 | 0 | 0 | 0 | 0 | 0 | 0 | 0 | 0 | 0 | 0 | 0 | 0 | 0 | 0 | 0 | 0 | 0 | 0 | 0 | 0 | 0 | 0 | 0 | 0 | 0 | 0 | 0 | 0 | 0 | 0 | 0 | 0 | 0 | 0 | 0 | 0 | 0 | 0 | 0 | 0 | 0 | 0 | 0 | 0 | 0 | 0 | 0 | 0 | 0 | 0 | 0 | 0 | 0 | 0 | 0 | 0 | 0 | 0 | 0 | 0 | 0 | 0 | 0 | 0 | 0 | 0 | 0 | 0 | 0 | 0 | 0 | 0
Ach | Institutional | Space Cooling | Central chillers inside | TRC | Turnover | ET982 | High Efficiency Chiller (Water cooled-centrifugal, 200 tons) | High Efficiency Chiller (Water cooled-centrifugal, 200 tons) | Equip | 20 | Central chillers inside | 31.91% | Prescriptive_HVACequip | 4.362% | 41767.4317 | 28407.0032 | 15222.2786 | 6059.6047 | 2002.5935 | 617.0045 | 182.1769 | 53.8351 | 15.9756 | 4.6995 | 41767.4317 | 70174.435 | 85396.7136 | 91456.3183 | 93458.9118 | 94075.9163 | 94258.0933 | 94311.9283 | 94327.9039 | 94332.6035 | 15.7384 | 26.4425 | 32.1784 | 34.4617 | 35.2163 | 35.4488 | 35.5174 | 35.5377 | 35.5437 | 35.5455 | 0.03057 | 0.051362 | 0.062503 | 0.066938 | 0.068404 | 0.068855 | 0.068989 | 0.069028 | 0.06904 | 0.069043 | 1628.9298 | 1135.57 | 623.7234 | 254.4957 | 86.2091 | 27.2253 | 8.2395 | 2.4957 | 0.75912 | 0.22889 | 3298.3746 | 40570.3147 | 28282.6364 | 15534.5259 | 6338.5 | 2147.1326 | 678.0758 | 205.2141 | 62.1588 | 18.9068 | 5.7009 | 82149.6978 | 16656.2096 | 11611.483 | 6377.7252 | 2602.2816 | 881.5089 | 278.3851 | 84.251 | 25.5194 | 7.7622 | 2.3405 | 33726.694 | -32653.7556 | -22763.7942 | -12503.2456 | -5101.657 | -1728.1588 | -545.7617 | -165.1703 | -50.0297 | -15.2175 | -4.5884 | -66119.6782 | 49309.9652 | 34375.2773 | 18880.9709 | 7703.9387 | 2609.6676 | 824.1468 | 249.4213 | 75.5491 | 22.9798 | 6.9289 | 99846.3721
Ach | Institutional | Space Cooling | Central chillers inside | TRC | Turnover | ET904 | High Efficiency Chiller (Air Cooled, 50 tons) | High Efficiency Chiller (Air Cooled, 50 tons) | Equip | 20 | Central chillers inside | 31.91% | Prescriptive_HVACequip | 8.759% | 82067.3085 | 56015.8061 | 30161.8529 | 12046.7225 | 3987.0971 | 1229.0583 | 362.9492 | 107.2601 | 31.83 | 9.3634 | 82067.3085 | 138083.1147 | 168244.9676 | 180291.6901 | 184278.7872 | 185507.8454 | 185870.7946 | 185978.0547 | 186009.8847 | 186019.2481 | 22.355 | 37.6136 | 45.8297 | 49.1112 | 50.1973 | 50.5321 | 50.6309 | 50.6602 | 50.6688 | 50.6714 | 1.0174 | 1.7118 | 2.0857 | 2.235 | 2.2845 | 2.2997 | 2.3042 | 2.3055 | 2.3059 | 2.306 | 3200.625 | 2239.2319 | 1235.8631 | 505.9471 | 171.6394 | 54.2321 | 16.4155 | 4.9724 | 1.5125 | 0.45605 | 6502.9963 | 68509.0368 | 47930.5185 | 26453.517 | 10829.7436 | 3673.9221 | 1160.8323 | 351.3716 | 106.4346 | 32.3747 | 9.7617 | 139195.9402 | 12467.0995 | 8722.2733 | 4813.9434 | 1970.7691 | 668.571 | 211.2453 | 63.9417 | 19.3687 | 5.8915 | 1.7764 | 25330.5215 | -84420.2589 | -59062.3802 | -32597.3456 | -13344.9512 | -4527.1904 | -1430.4355 | -432.9777 | -131.154 | -39.8937 | -12.0289 | -171524.1938 | 96887.3584 | 67784.6535 | 37411.2891 | 15315.7203 | 5195.7614 | 1641.6808 | 496.9194 | 150.5227 | 45.7851 | 13.8053 | 196854.7153
Ach | Institutional | Space Cooling | Central chillers inside | TRC | New | EN930 | High Efficiency Chiller (Air Cooled, 50 tons) | High Efficiency Chiller (Air Cooled, 50 tons) | Equip | 20 | Central chillers inside | 31.91% | Prescriptive_HVACequip | 8.759% | 128.6895 | 3318.1077 | 7812.0956 | 3184.9086 | 1052.742 | 317.7972 | 91.1864 | 26.1129 | 7.4966 | 2.1315 | 128.6895 | 3446.7973 | 11258.8929 | 14443.8015 | 15496.5435 | 15814.3407 | 15905.5271 | 15931.64 | 15939.1366 | 15941.2681 | 0.035055 | 0.9389 | 3.0669 | 3.9345 | 4.2212 | 4.3078 | 4.3326 | 4.3398 | 4.3418 | 4.3424 | 0.0015953 | 0.042729 | 0.13957 | 0.17906 | 0.19211 | 0.19605 | 0.19718 | 0.1975 | 0.19759 | 0.19762 | 5.0189 | 132.6414 | 320.0957 | 133.7621 | 45.3192 | 14.0228 | 4.1242 | 1.2106 | 0.35622 | 0.10382 | 527.5006 | 107.4288 | 2839.1741 | 6851.615 | 2863.1641 | 970.0522 | 300.156 | 88.2777 | 25.912 | 7.6248 | 2.2222 | 11291.0942 | 19.5496 | 516.6656 | 1246.8394 | 521.0313 | 176.5276 | 54.6216 | 16.0645 | 4.7154 | 1.3875 | 0.40439 | 2054.7245 | -132.3792 | -3498.5722 | -8442.9024 | -3528.1339 | -1195.3468 | -369.8672 | -108.7802 | -31.93 | -9.3957 | -2.7383 | -13913.4505 | 151.9288 | 4015.2378 | 9689.7418 | 4049.1652 | 1371.8744 | 424.4888 | 124.8447 | 36.6454 | 10.7832 | 3.1427 | 15968.175
Ach | Institutional | Space Cooling | Central chillers inside | TRC | New | EN1008 | High Efficiency Chiller (Water cooled-centrifugal, 200 tons) | High Efficiency Chiller (Water cooled-centrifugal, 200 tons) | Equip | 20 | Central chillers inside | 31.91% | Prescriptive_HVACequip | 4.362% | 10021.981 | 6458.6439 | 3942.6588 | 1602.0364 | 528.7592 | 159.5386 | 45.7697 | 13.1064 | 3.7626 | 1.0698 | 10021.981 | 16480.6249 | 20423.2837 | 22025.3201 | 22554.0793 | 22713.6179 | 22759.3876 | 22772.494 | 22776.2565 | 22777.3264 | 3.7764 | 6.2101 | 7.6957 | 8.2994 | 8.4986 | 8.5587 | 8.576 | 8.5809 | 8.5823 | 8.5827 | 0.0073352 | 0.012062 | 0.014948 | 0.016121 | 0.016508 | 0.016624 | 0.016658 | 0.016667 | 0.01667 | 0.016671 | 390.8573 | 258.1843 | 161.548 | 67.2835 | 22.7624 | 7.0396 | 2.0701 | 0.6076 | 0.17879 | 0.052106 | 795.247 | 9734.736 | 6430.3678 | 4023.5327 | 1675.7706 | 566.9229 | 175.3298 | 51.5575 | 15.1328 | 4.4529 | 1.2978 | 19806.514 | 3996.6119 | 2639.9981 | 1651.868 | 687.9904 | 232.7511 | 71.9819 | 21.167 | 6.2128 | 1.8282 | 0.5328 | 8131.597 | -7835.1793 | -5175.5984 | -3238.4134 | -1348.7744 | -456.2982 | -141.1174 | -41.497 | -12.1799 | -3.584 | -1.0445 | -15941.6329 | 11831.7913 | 7815.5965 | 4890.2814 | 2036.7648 | 689.0494 | 213.0993 | 62.6639 | 18.3928 | 5.4122 | 1.5773 | 24073.2299
Ach | Institutional | Space Heating | Boilers | TRC | New | NN4174 | Smart Thermostat | Smart Thermostat | NonEquip | 11 |  | 31.48% | thermo | 10% | 2.1169 | 2.4732 | 3.248 | 4.0043 | 4.6787 | 5.2657 | 5.4152 | 5.039 | 4.1593 | 2.9419 | 2.1169 | 4.5901 | 7.8381 | 11.8424 | 16.5211 | 21.7868 | 27.202 | 32.2409 | 36.4002 | 39.3422 | 0 | 0 | 0 | 0 | 0 | 0 | 0 | 0 | 0 | 0 | -0.00034784 | -0.00075421 | -0.0012879 | -0.0019459 | -0.0027146 | -0.0035799 | -0.0044697 | -0.0052976 | -0.0059811 | -0.0064645 | 0.082559 | 0.098864 | 0.13309 | 0.16818 | 0.20141 | 0.23235 | 0.24492 | 0.2336 | 0.19764 | 0.14329 | 1.1616 | 0.024656 | 0.029526 | 0.039746 | 0.050225 | 0.060151 | 0.06939 | 0.073144 | 0.069764 | 0.059025 | 0.042793 | 0.3469 | 0.046625 | 0.055834 | 0.07516 | 0.094978 | 0.11375 | 0.13122 | 0.13832 | 0.13193 | 0.11162 | 0.080923 | 0.65599 | -1.3692 | -1.6396 | -2.2071 | -2.7891 | -3.3403 | -3.8533 | -4.0618 | -3.8741 | -3.2777 | -2.3764 | -19.2638 | 1.4158 | 1.6954 | 2.2823 | 2.8841 | 3.454 | 3.9846 | 4.2001 | 4.006 | 3.3894 | 2.4573 | 19.9198
Ach | Institutional | Space Heating | Boilers | TRC | New | NN3186 | Ceiling Insulation(R2 to R38) | Ceiling Insulation(R2 to R38) | NonEquip | 20 |  | 0% | Prescriptive_shell | 3.742% | 0 | 0 | 0 | 0 | 0 | 0 | 0 | 0 | 0 | 0 | 0 | 0 | 0 | 0 | 0 | 0 | 0 | 0 | 0 | 0 | 0 | 0 | 0 | 0 | 0 | 0 | 0 | 0 | 0 | 0 | 0 | 0 | 0 | 0 | 0 | 0 | 0 | 0 | 0 | 0 | 0 | 0 | 0 | 0 | 0 | 0 | 0 | 0 | 0 | 0 | 0 | 0 | 0 | 0 | 0 | 0 | 0 | 0 | 0 | 0 | 0 | 0 | 0 | 0 | 0 | 0 | 0 | 0 | 0 | 0 | 0 | 0 | 0 | 0 | 0 | 0 | 0 | 0 | 0 | 0 | 0 | 0 | 0 | 0 | 0 | 0 | 0 | 0 | 0 | 0 | 0 | 0 | 0 | 0 | 0
Ach | Institutional | Space Heating | Boilers | TRC | Existing | NE4239 | Wall Insulation | Wall Insulation | NonEquip | 20 |  | 0% | newshell_existing | 3.61% | 0 | 0 | 0 | 0 | 0 | 0 | 0 | 0 | 0 | 0 | 0 | 0 | 0 | 0 | 0 | 0 | 0 | 0 | 0 | 0 | 0 | 0 | 0 | 0 | 0 | 0 | 0 | 0 | 0 | 0 | 0 | 0 | 0 | 0 | 0 | 0 | 0 | 0 | 0 | 0 | 0 | 0 | 0 | 0 | 0 | 0 | 0 | 0 | 0 | 0 | 0 | 0 | 0 | 0 | 0 | 0 | 0 | 0 | 0 | 0 | 0 | 0 | 0 | 0 | 0 | 0 | 0 | 0 | 0 | 0 | 0 | 0 | 0 | 0 | 0 | 0 | 0 | 0 | 0 | 0 | 0 | 0 | 0 | 0 | 0 | 0 | 0 | 0 | 0 | 0 | 0 | 0 | 0 | 0 | 0
Ach | Institutional | Space Heating | Boilers | TRC | Existing | NE4161 | Smart Thermostat | Smart Thermostat | NonEquip | 11 |  | 31.48% | thermo_existing | 10% | 10.868 | 16.4582 | 23.3456 | 30.9127 | 38.6042 | 46.2162 | 50.3831 | 49.6385 | 43.4014 | 32.5346 | 10.868 | 27.3262 | 50.6718 | 81.5846 | 120.1888 | 166.405 | 216.7881 | 266.4266 | 309.828 | 342.3626 | 0 | 0 | 0 | 0 | 0 | 0 | 0 | 0 | 0 | 0 | -0.0017858 | -0.0044901 | -0.0083261 | -0.013405 | -0.019749 | -0.027343 | -0.035621 | -0.043778 | -0.050909 | -0.056255 | 0.42385 | 0.65792 | 0.95657 | 1.2983 | 1.6619 | 2.0393 | 2.2787 | 2.3012 | 2.0623 | 1.5846 | 9.915 | 0.12658 | 0.19648 | 0.28568 | 0.38773 | 0.49631 | 0.60903 | 0.68053 | 0.68724 | 0.61591 | 0.47324 | 2.9611 | 0.23937 | 0.37156 | 0.54022 | 0.73321 | 0.93854 | 1.1517 | 1.2869 | 1.2996 | 1.1647 | 0.89491 | 5.5995 | -7.0293 | -10.9111 | -15.8641 | -21.5314 | -27.5609 | -33.8203 | -37.7913 | -38.1636 | -34.2025 | -26.2799 | -164.4338 | 7.2687 | 11.2827 | 16.4044 | 22.2646 | 28.4994 | 34.972 | 39.0782 | 39.4631 | 35.3672 | 27.1748 | 170.0333
Ach | Institutional | Space Heating | Boilers | TRC | Existing | NE4005 | Low U-Value Windows | Low U-Value Windows | NonEquip | 20 |  | 5.017% | newshell_existing | 46% | 11.1804 | 5.278 | 2.1934 | 0.85574 | 0.32449 | 0.12297 | 0.045724 | 0.017137 | 0.0064627 | 0.0024174 | 11.1804 | 16.4583 | 18.6518 | 19.5075 | 19.832 | 19.955 | 20.0007 | 20.0178 | 20.0243 | 20.0267 | 0 | 0 | 0 | 0 | 0 | 0 | 0 | 0 | 0 | 0 | 4.6466e-05 | 6.8402e-05 | 7.7518e-05 | 8.1075e-05 | 8.2423e-05 | 8.2934e-05 | 8.3124e-05 | 8.3196e-05 | 8.3222e-05 | 8.3233e-05 | 0.43603 | 0.21099 | 0.089875 | 0.03594 | 0.013969 | 0.0054261 | 0.002068 | 0.00079445 | 0.00030709 | 0.00011774 | 0.70702 | 9.5984 | 4.6444 | 1.9784 | 0.79115 | 0.3075 | 0.11944 | 0.045523 | 0.017488 | 0.00676 | 0.0025918 | 15.5635 | 4.9763 | 2.4079 | 1.0257 | 0.41017 | 0.15942 | 0.061925 | 0.023601 | 0.0090666 | 0.0035047 | 0.0013437 | 8.0688 | -8.2231 | -3.979 | -1.6949 | -0.67779 | -0.26344 | -0.10233 | -0.039 | -0.014982 | -0.0057914 | -0.0022204 | -13.3335 | 13.1994 | 6.3869 | 2.7206 | 1.088 | 0.42286 | 0.16426 | 0.062602 | 0.024049 | 0.0092961 | 0.0035642 | 21.4023
Ach | Institutional | Space Heating | Boilers | TRC | Existing | NE3173 | Ceiling Insulation(R2 to R38) | Ceiling Insulation(R2 to R38) | NonEquip | 20 |  | 0% | Prescriptive_shell_existing | 4.129% | 0 | 0 | 0 | 0 | 0 | 0 | 0 | 0 | 0 | 0 | 0 | 0 | 0 | 0 | 0 | 0 | 0 | 0 | 0 | 0 | 0 | 0 | 0 | 0 | 0 | 0 | 0 | 0 | 0 | 0 | 0 | 0 | 0 | 0 | 0 | 0 | 0 | 0 | 0 | 0 | 0 | 0 | 0 | 0 | 0 | 0 | 0 | 0 | 0 | 0 | 0 | 0 | 0 | 0 | 0 | 0 | 0 | 0 | 0 | 0 | 0 | 0 | 0 | 0 | 0 | 0 | 0 | 0 | 0 | 0 | 0 | 0 | 0 | 0 | 0 | 0 | 0 | 0 | 0 | 0 | 0 | 0 | 0 | 0 | 0 | 0 | 0 | 0 | 0 | 0 | 0 | 0 | 0 | 0 | 0
Ach | Lodging/Hospitality | Refrigeration | Walk-in cooler | TRC | New | NN4851 | PSC to ECM Evaporator Fan Motor (Walk-In, Refrigerator) | PSC to ECM Evaporator Fan Motor (Walk-In, Refrigerator) | NonEquip | 15 | Walk-in cooler | 68.68% | Prescriptive_ECM | 37.5% | 12411.0889 | 14224.8731 | 17532.8593 | 17805.7119 | 15133.3653 | 9259.7677 | 4046.6189 | 1399.4414 | 429.461 | 124.5969 | 12411.0889 | 26635.9619 | 44168.8212 | 61974.5331 | 77107.8984 | 86367.6661 | 90414.285 | 91813.7264 | 92243.1873 | 92367.7843 | 1.6092 | 3.4535 | 5.7267 | 8.0353 | 9.9974 | 11.198 | 11.7227 | 11.9041 | 11.9598 | 11.976 | 1.3479 | 2.8927 | 4.7968 | 6.7306 | 8.3741 | 9.3797 | 9.8192 | 9.9712 | 10.0178 | 10.0314 | 484.0325 | 568.6393 | 718.398 | 747.8174 | 651.4717 | 408.5865 | 183.0207 | 64.8763 | 20.407 | 6.0686 | 2998.6898 | 4386.3144 | 5153.0237 | 6510.1403 | 6776.7398 | 5903.6533 | 3702.6213 | 1658.5378 | 587.9111 | 184.9288 | 54.9936 | 27174.2028 | 535.1217 | 628.6587 | 794.2242 | 826.7489 | 720.234 | 451.7125 | 202.3383 | 71.724 | 22.5609 | 6.7091 | 3315.199 | -10879.201 | -12780.8395 | -16146.8419 | -16808.0779 | -14642.5964 | -9183.4642 | -4113.6052 | -1458.1724 | -458.6715 | -136.3984 | -67399.0934 | 11414.3227 | 13409.4982 | 16941.0661 | 17634.8268 | 15362.8304 | 9635.1766 | 4315.9435 | 1529.8964 | 481.2325 | 143.1075 | 70714.2923
Ach | Lodging/Hospitality | Refrigeration | Walk-in cooler | TRC | New | NN4825 | PSC to ECM Evaporator Fan Motor (Reach-In) | PSC to ECM Evaporator Fan Motor (Reach-In) | NonEquip | 15 | Display cases | 0% | Prescriptive_ECM | 37.5% | 0 | 0 | 0 | 0 | 0 | 0 | 0 | 0 | 0 | 0 | 0 | 0 | 0 | 0 | 0 | 0 | 0 | 0 | 0 | 0 | 0 | 0 | 0 | 0 | 0 | 0 | 0 | 0 | 0 | 0 | 0 | 0 | 0 | 0 | 0 | 0 | 0 | 0 | 0 | 0 | 0 | 0 | 0 | 0 | 0 | 0 | 0 | 0 | 0 | 0 | 0 | 0 | 0 | 0 | 0 | 0 | 0 | 0 | 0 | 0 | 0 | 0 | 0 | 0 | 0 | 0 | 0 | 0 | 0 | 0 | 0 | 0 | 0 | 0 | 0 | 0 | 0 | 0 | 0 | 0 | 0 | 0 | 0 | 0 | 0 | 0 | 0 | 0 | 0 | 0 | 0 | 0 | 0 | 0 | 0
Ach | Lodging/Hospitality | Refrigeration | Walk-in cooler | TRC | Existing | NE4838 | PSC to ECM Evaporator Fan Motor (Walk-In, Refrigerator) | PSC to ECM Evaporator Fan Motor (Walk-In, Refrigerator) | NonEquip | 15 | Walk-in cooler | 17.17% | Prescriptive_ECM_existing | 37.5% | 15989.5443 | 23411.5283 | 30824.5452 | 33254.7937 | 29879.6875 | 19235.8812 | 8814.1144 | 3192.2268 | 1026.3949 | 312.1566 | 15989.5443 | 39401.0726 | 70225.6178 | 103480.4115 | 133360.099 | 152595.9802 | 161410.0947 | 164602.3214 | 165628.7163 | 165940.8729 | 2.0731 | 5.1086 | 9.1051 | 13.4168 | 17.2908 | 19.7849 | 20.9276 | 21.3415 | 21.4746 | 21.5151 | 1.7365 | 4.2791 | 7.6267 | 11.2382 | 14.4832 | 16.5723 | 17.5295 | 17.8762 | 17.9877 | 18.0216 | 623.5922 | 935.8758 | 1263.0165 | 1396.6592 | 1286.2818 | 848.7817 | 398.6451 | 147.9876 | 48.7719 | 15.2038 | 5329.1361 | 5651.0085 | 8480.9305 | 11445.4871 | 12656.5613 | 11656.3179 | 7691.6814 | 3612.5324 | 1341.0676 | 441.9725 | 137.7771 | 48292.7653 | 689.4119 | 1034.6567 | 1396.3268 | 1544.0754 | 1422.0477 | 938.3699 | 440.7218 | 163.6076 | 53.9198 | 16.8085 | 5891.6218 | -14015.9714 | -21034.9142 | -28387.786 | -31391.5651 | -28910.7014 | -19077.3711 | -8960.0203 | -3326.1965 | -1096.2069 | -341.7232 | -119778.6233 | 14705.3833 | 22069.571 | 29784.1128 | 32935.6405 | 30332.7491 | 20015.741 | 9400.7421 | 3489.8041 | 1150.1266 | 358.5317 | 125670.2452
Ach | Lodging/Hospitality | Refrigeration | Walk-in cooler | TRC | Existing | NE4812 | PSC to ECM Evaporator Fan Motor (Reach-In) | PSC to ECM Evaporator Fan Motor (Reach-In) | NonEquip | 15 | Display cases | 0% | Prescriptive_ECM_existing | 37.5% | 0 | 0 | 0 | 0 | 0 | 0 | 0 | 0 | 0 | 0 | 0 | 0 | 0 | 0 | 0 | 0 | 0 | 0 | 0 | 0 | 0 | 0 | 0 | 0 | 0 | 0 | 0 | 0 | 0 | 0 | 0 | 0 | 0 | 0 | 0 | 0 | 0 | 0 | 0 | 0 | 0 | 0 | 0 | 0 | 0 | 0 | 0 | 0 | 0 | 0 | 0 | 0 | 0 | 0 | 0 | 0 | 0 | 0 | 0 | 0 | 0 | 0 | 0 | 0 | 0 | 0 | 0 | 0 | 0 | 0 | 0 | 0 | 0 | 0 | 0 | 0 | 0 | 0 | 0 | 0 | 0 | 0 | 0 | 0 | 0 | 0 | 0 | 0 | 0 | 0 | 0 | 0 | 0 | 0 | 0
Ach | Lodging/Hospitality | Refrigeration | Vending and ice makers | TRC | New | NN4851 | PSC to ECM Evaporator Fan Motor (Walk-In, Refrigerator) | PSC to ECM Evaporator Fan Motor (Walk-In, Refrigerator) | NonEquip | 15 | Walk-in cooler | 0% | Prescriptive_ECM | 37.5% | 0 | 0 | 0 | 0 | 0 | 0 | 0 | 0 | 0 | 0 | 0 | 0 | 0 | 0 | 0 | 0 | 0 | 0 | 0 | 0 | 0 | 0 | 0 | 0 | 0 | 0 | 0 | 0 | 0 | 0 | 0 | 0 | 0 | 0 | 0 | 0 | 0 | 0 | 0 | 0 | 0 | 0 | 0 | 0 | 0 | 0 | 0 | 0 | 0 | 0 | 0 | 0 | 0 | 0 | 0 | 0 | 0 | 0 | 0 | 0 | 0 | 0 | 0 | 0 | 0 | 0 | 0 | 0 | 0 | 0 | 0 | 0 | 0 | 0 | 0 | 0 | 0 | 0 | 0 | 0 | 0 | 0 | 0 | 0 | 0 | 0 | 0 | 0 | 0 | 0 | 0 | 0 | 0 | 0 | 0
Ach | Lodging/Hospitality | Refrigeration | Vending and ice makers | TRC | New | NN4825 | PSC to ECM Evaporator Fan Motor (Reach-In) | PSC to ECM Evaporator Fan Motor (Reach-In) | NonEquip | 15 | Display cases | 0% | Prescriptive_ECM | 37.5% | 0 | 0 | 0 | 0 | 0 | 0 | 0 | 0 | 0 | 0 | 0 | 0 | 0 | 0 | 0 | 0 | 0 | 0 | 0 | 0 | 0 | 0 | 0 | 0 | 0 | 0 | 0 | 0 | 0 | 0 | 0 | 0 | 0 | 0 | 0 | 0 | 0 | 0 | 0 | 0 | 0 | 0 | 0 | 0 | 0 | 0 | 0 | 0 | 0 | 0 | 0 | 0 | 0 | 0 | 0 | 0 | 0 | 0 | 0 | 0 | 0 | 0 | 0 | 0 | 0 | 0 | 0 | 0 | 0 | 0 | 0 | 0 | 0 | 0 | 0 | 0 | 0 | 0 | 0 | 0 | 0 | 0 | 0 | 0 | 0 | 0 | 0 | 0 | 0 | 0 | 0 | 0 | 0 | 0 | 0
Ach | Lodging/Hospitality | Refrigeration | Vending and ice makers | TRC | Existing | NE4838 | PSC to ECM Evaporator Fan Motor (Walk-In, Refrigerator) | PSC to ECM Evaporator Fan Motor (Walk-In, Refrigerator) | NonEquip | 15 | Walk-in cooler | 0% | Prescriptive_ECM_existing | 37.5% | 0 | 0 | 0 | 0 | 0 | 0 | 0 | 0 | 0 | 0 | 0 | 0 | 0 | 0 | 0 | 0 | 0 | 0 | 0 | 0 | 0 | 0 | 0 | 0 | 0 | 0 | 0 | 0 | 0 | 0 | 0 | 0 | 0 | 0 | 0 | 0 | 0 | 0 | 0 | 0 | 0 | 0 | 0 | 0 | 0 | 0 | 0 | 0 | 0 | 0 | 0 | 0 | 0 | 0 | 0 | 0 | 0 | 0 | 0 | 0 | 0 | 0 | 0 | 0 | 0 | 0 | 0 | 0 | 0 | 0 | 0 | 0 | 0 | 0 | 0 | 0 | 0 | 0 | 0 | 0 | 0 | 0 | 0 | 0 | 0 | 0 | 0 | 0 | 0 | 0 | 0 | 0 | 0 | 0 | 0
Ach | Lodging/Hospitality | Refrigeration | Vending and ice makers | TRC | Existing | NE4812 | PSC to ECM Evaporator Fan Motor (Reach-In) | PSC to ECM Evaporator Fan Motor (Reach-In) | NonEquip | 15 | Display cases | 0% | Prescriptive_ECM_existing | 37.5% | 0 | 0 | 0 | 0 | 0 | 0 | 0 | 0 | 0 | 0 | 0 | 0 | 0 | 0 | 0 | 0 | 0 | 0 | 0 | 0 | 0 | 0 | 0 | 0 | 0 | 0 | 0 | 0 | 0 | 0 | 0 | 0 | 0 | 0 | 0 | 0 | 0 | 0 | 0 | 0 | 0 | 0 | 0 | 0 | 0 | 0 | 0 | 0 | 0 | 0 | 0 | 0 | 0 | 0 | 0 | 0 | 0 | 0 | 0 | 0 | 0 | 0 | 0 | 0 | 0 | 0 | 0 | 0 | 0 | 0 | 0 | 0 | 0 | 0 | 0 | 0 | 0 | 0 | 0 | 0 | 0 | 0 | 0 | 0 | 0 | 0 | 0 | 0 | 0 | 0 | 0 | 0 | 0 | 0 | 0
Ach | Lodging/Hospitality | Interior Lighting | Spot lighting | TRC | New | NN3707 | Facility Energy Management System | Facility Energy Management System | NonEquip | 15 |  | 4.276% | Custom_improvement | 24% | 0.085581 | 0.09833 | 0.13094 | 0.16717 | 0.1998 | 0.22025 | 0.21116 | 0.17469 | 0.12206 | 0.071664 | 0.085581 | 0.18391 | 0.31485 | 0.48202 | 0.68182 | 0.90207 | 1.1132 | 1.2879 | 1.41 | 1.4816 | 2.2333e-05 | 4.7993e-05 | 8.2164e-05 | 0.00012579 | 0.00017793 | 0.0002354 | 0.00029051 | 0.00033609 | 0.00036795 | 0.00038665 | 1.0269e-05 | 2.2067e-05 | 3.7778e-05 | 5.7836e-05 | 8.181e-05 | 0.00010824 | 0.00013357 | 0.00015453 | 0.00016918 | 0.00017778 | 0.0033377 | 0.0039307 | 0.0053653 | 0.0070208 | 0.0086012 | 0.0097184 | 0.0095502 | 0.0080982 | 0.0058 | 0.0034904 | 0.044263 | 0.013523 | 0.015926 | 0.021738 | 0.028445 | 0.034848 | 0.039375 | 0.038693 | 0.03281 | 0.023499 | 0.014142 | 0.17934 | 0.046427 | 0.054676 | 0.074632 | 0.09766 | 0.11964 | 0.13518 | 0.13284 | 0.11265 | 0.080677 | 0.048552 | 0.6157 | -0.032281 | -0.038017 | -0.051892 | -0.067904 | -0.083189 | -0.093994 | -0.092367 | -0.078324 | -0.056096 | -0.033759 | -0.42811 | 0.078708 | 0.092693 | 0.12652 | 0.16556 | 0.20283 | 0.22918 | 0.22521 | 0.19097 | 0.13677 | 0.08231 | 1.0438
Ach | Lodging/Hospitality | Interior Lighting | Spot lighting | TRC | Existing | NE3694 | Facility Energy Management System | Facility Energy Management System | NonEquip | 15 |  | 0.7167% | Custom_improvement_existing | 24% | 0.072498 | 0.10911 | 0.15608 | 0.21285 | 0.27046 | 0.31544 | 0.31886 | 0.2778 | 0.20452 | 0.12658 | 0.072498 | 0.1816 | 0.33768 | 0.55054 | 0.82099 | 1.1364 | 1.4553 | 1.7331 | 1.9376 | 2.0642 | 1.8919e-05 | 4.7391e-05 | 8.8121e-05 | 0.00014367 | 0.00021425 | 0.00029656 | 0.00037977 | 0.00045227 | 0.00050564 | 0.00053867 | 8.6988e-06 | 2.179e-05 | 4.0517e-05 | 6.6057e-05 | 9.8509e-05 | 0.00013636 | 0.00017462 | 0.00020795 | 0.00023249 | 0.00024768 | 0.0028274 | 0.0043615 | 0.0063952 | 0.0089396 | 0.011643 | 0.013919 | 0.014422 | 0.012879 | 0.0097182 | 0.0061651 | 0.060637 | 0.011456 | 0.017671 | 0.02591 | 0.03622 | 0.047172 | 0.056392 | 0.05843 | 0.052179 | 0.039374 | 0.024978 | 0.24567 | 0.039329 | 0.060668 | 0.088956 | 0.12435 | 0.16195 | 0.19361 | 0.2006 | 0.17914 | 0.13518 | 0.085756 | 0.84345 | -0.027346 | -0.042184 | -0.061852 | -0.086462 | -0.11261 | -0.13462 | -0.13948 | -0.12456 | -0.093992 | -0.059627 | -0.58646 | 0.066676 | 0.10285 | 0.15081 | 0.21081 | 0.27456 | 0.32822 | 0.34009 | 0.3037 | 0.22917 | 0.14538 | 1.4299
Ach | Lodging/Hospitality | Space Cooling | Residential-type central air conditioners | TRC | New | NN4201 | Thermal Energy Storage | Thermal Energy Storage | NonEquip | 20 |  | 33.33% | Prescriptive_HVACnonequip | 0% | 0 | 0 | 0 | 0 | 0 | 0 | 0 | 0 | 0 | 0 | 0 | 0 | 0 | 0 | 0 | 0 | 0 | 0 | 0 | 0 | 0 | 0 | 0 | 0 | 0 | 0 | 0 | 0 | 0 | 0 | 0 | 0 | 0 | 0 | 0 | 0 | 0 | 0 | 0 | 0 | 0 | 0 | 0 | 0 | 0 | 0 | 0 | 0 | 0 | 0 | 0 | 0 | 0 | 0 | 0 | 0 | 0 | 0 | 0 | 0 | 0 | 0 | 0 | 0 | 0 | 0 | 0 | 0 | 0 | 0 | 0 | 0 | 0 | 0 | 0 | 0 | 0 | 0 | 0 | 0 | 0 | 0 | 0 | 0 | 0 | 0 | 0 | 0 | 0 | 0 | 0 | 0 | 0 | 0 | 0
Ach | Lodging/Hospitality | Space Cooling | Residential-type central air conditioners | TRC | New | NN4149 | Smart Thermostat | Smart Thermostat | NonEquip | 11 |  | 45.33% | thermo | 10% | 0 | 0 | 0 | 0 | 0 | 0 | 0 | 0 | 0 | 0 | 0 | 0 | 0 | 0 | 0 | 0 | 0 | 0 | 0 | 0 | 0 | 0 | 0 | 0 | 0 | 0 | 0 | 0 | 0 | 0 | 0 | 0 | 0 | 0 | 0 | 0 | 0 | 0 | 0 | 0 | 0 | 0 | 0 | 0 | 0 | 0 | 0 | 0 | 0 | 0 | 0 | 0 | 0 | 0 | 0 | 0 | 0 | 0 | 0 | 0 | 0 | 0 | 0 | 0 | 0 | 0 | 0 | 0 | 0 | 0 | 0 | 0 | 0 | 0 | 0 | 0 | 0 | 0 | 0 | 0 | 0 | 0 | 0 | 0 | 0 | 0 | 0 | 0 | 0 | 0 | 0 | 0 | 0 | 0 | 0
Ach | Lodging/Hospitality | Space Cooling | Residential-type central air conditioners | TRC | New | NN4045 | Programmable Thermostat | Programmable Thermostat | NonEquip | 11 |  | 0% | thermo | 3.6% | 0 | 0 | 0 | 0 | 0 | 0 | 0 | 0 | 0 | 0 | 0 | 0 | 0 | 0 | 0 | 0 | 0 | 0 | 0 | 0 | 0 | 0 | 0 | 0 | 0 | 0 | 0 | 0 | 0 | 0 | 0 | 0 | 0 | 0 | 0 | 0 | 0 | 0 | 0 | 0 | 0 | 0 | 0 | 0 | 0 | 0 | 0 | 0 | 0 | 0 | 0 | 0 | 0 | 0 | 0 | 0 | 0 | 0 | 0 | 0 | 0 | 0 | 0 | 0 | 0 | 0 | 0 | 0 | 0 | 0 | 0 | 0 | 0 | 0 | 0 | 0 | 0 | 0 | 0 | 0 | 0 | 0 | 0 | 0 | 0 | 0 | 0 | 0 | 0 | 0 | 0 | 0 | 0 | 0 | 0
Ach | Lodging/Hospitality | Space Cooling | Residential-type central air conditioners | TRC | New | NN3915 | HVAC tune-up_RTU | HVAC tune-up_RTU | NonEquip | 5 | Packaged air conditioning units (RTUs) | 0% | Prescriptive_HVACnonequip | 5% | 0 | 0 | 0 | 0 | 0 | 0 | 0 | 0 | 0 | 0 | 0 | 0 | 0 | 0 | 0 | 0 | 0 | 0 | 0 | 0 | 0 | 0 | 0 | 0 | 0 | 0 | 0 | 0 | 0 | 0 | 0 | 0 | 0 | 0 | 0 | 0 | 0 | 0 | 0 | 0 | 0 | 0 | 0 | 0 | 0 | 0 | 0 | 0 | 0 | 0 | 0 | 0 | 0 | 0 | 0 | 0 | 0 | 0 | 0 | 0 | 0 | 0 | 0 | 0 | 0 | 0 | 0 | 0 | 0 | 0 | 0 | 0 | 0 | 0 | 0 | 0 | 0 | 0 | 0 | 0 | 0 | 0 | 0 | 0 | 0 | 0 | 0 | 0 | 0 | 0 | 0 | 0 | 0 | 0 | 0
Ach | Lodging/Hospitality | Space Cooling | Residential-type central air conditioners | TRC | New | NN3889 | HVAC tune-up | HVAC tune-up | NonEquip | 5 | Residential-type central air conditioners | 49.09% | Prescriptive_HVACnonequip | 5% | 0 | 0 | 0 | 0 | 0 | 0 | 0 | 0 | 0 | 0 | 0 | 0 | 0 | 0 | 0 | 0 | 0 | 0 | 0 | 0 | 0 | 0 | 0 | 0 | 0 | 0 | 0 | 0 | 0 | 0 | 0 | 0 | 0 | 0 | 0 | 0 | 0 | 0 | 0 | 0 | 0 | 0 | 0 | 0 | 0 | 0 | 0 | 0 | 0 | 0 | 0 | 0 | 0 | 0 | 0 | 0 | 0 | 0 | 0 | 0 | 0 | 0 | 0 | 0 | 0 | 0 | 0 | 0 | 0 | 0 | 0 | 0 | 0 | 0 | 0 | 0 | 0 | 0 | 0 | 0 | 0 | 0 | 0 | 0 | 0 | 0 | 0 | 0 | 0 | 0 | 0 | 0 | 0 | 0 | 0
Ach | Lodging/Hospitality | Space Cooling | Residential-type central air conditioners | TRC | New | NN3681 | Facility Energy Management System | Facility Energy Management System | NonEquip | 15 |  | 4.276% | Custom_improvement | 20% | 0 | 0 | 0 | 0 | 0 | 0 | 0 | 0 | 0 | 0 | 0 | 0 | 0 | 0 | 0 | 0 | 0 | 0 | 0 | 0 | 0 | 0 | 0 | 0 | 0 | 0 | 0 | 0 | 0 | 0 | 0 | 0 | 0 | 0 | 0 | 0 | 0 | 0 | 0 | 0 | 0 | 0 | 0 | 0 | 0 | 0 | 0 | 0 | 0 | 0 | 0 | 0 | 0 | 0 | 0 | 0 | 0 | 0 | 0 | 0 | 0 | 0 | 0 | 0 | 0 | 0 | 0 | 0 | 0 | 0 | 0 | 0 | 0 | 0 | 0 | 0 | 0 | 0 | 0 | 0 | 0 | 0 | 0 | 0 | 0 | 0 | 0 | 0 | 0 | 0 | 0 | 0 | 0 | 0 | 0
Ach | Lodging/Hospitality | Space Cooling | Residential-type central air conditioners | TRC | New | NN3421 | Dedicated Outdoor Air System on VRF unit | Dedicated Outdoor Air System on VRF unit | NonEquip | 15 | Residential-type central air conditioners | 58.91% | Prescriptive_HVACnonequip | 17.5% | 0 | 0 | 0 | 0 | 0 | 0 | 0 | 0 | 0 | 0 | 0 | 0 | 0 | 0 | 0 | 0 | 0 | 0 | 0 | 0 | 0 | 0 | 0 | 0 | 0 | 0 | 0 | 0 | 0 | 0 | 0 | 0 | 0 | 0 | 0 | 0 | 0 | 0 | 0 | 0 | 0 | 0 | 0 | 0 | 0 | 0 | 0 | 0 | 0 | 0 | 0 | 0 | 0 | 0 | 0 | 0 | 0 | 0 | 0 | 0 | 0 | 0 | 0 | 0 | 0 | 0 | 0 | 0 | 0 | 0 | 0 | 0 | 0 | 0 | 0 | 0 | 0 | 0 | 0 | 0 | 0 | 0 | 0 | 0 | 0 | 0 | 0 | 0 | 0 | 0 | 0 | 0 | 0 | 0 | 0
Ach | Lodging/Hospitality | Space Cooling | Residential-type central air conditioners | TRC | New | NN3317 | Chilled Water System - Variable Speed Drives | Chilled Water System - Variable Speed Drives | NonEquip | 13 | Central chillers inside | 0% | Prescriptive_HVACnonequip | 24.74% | 0 | 0 | 0 | 0 | 0 | 0 | 0 | 0 | 0 | 0 | 0 | 0 | 0 | 0 | 0 | 0 | 0 | 0 | 0 | 0 | 0 | 0 | 0 | 0 | 0 | 0 | 0 | 0 | 0 | 0 | 0 | 0 | 0 | 0 | 0 | 0 | 0 | 0 | 0 | 0 | 0 | 0 | 0 | 0 | 0 | 0 | 0 | 0 | 0 | 0 | 0 | 0 | 0 | 0 | 0 | 0 | 0 | 0 | 0 | 0 | 0 | 0 | 0 | 0 | 0 | 0 | 0 | 0 | 0 | 0 | 0 | 0 | 0 | 0 | 0 | 0 | 0 | 0 | 0 | 0 | 0 | 0 | 0 | 0 | 0 | 0 | 0 | 0 | 0 | 0 | 0 | 0 | 0 | 0 | 0
Ach | Lodging/Hospitality | Space Cooling | Residential-type central air conditioners | TRC | New | NN3213 | Ceiling Insulation(R2 to R38) | Ceiling Insulation(R2 to R38) | NonEquip | 20 |  | 0% | Prescriptive_shell | 4.907% | 0 | 0 | 0 | 0 | 0 | 0 | 0 | 0 | 0 | 0 | 0 | 0 | 0 | 0 | 0 | 0 | 0 | 0 | 0 | 0 | 0 | 0 | 0 | 0 | 0 | 0 | 0 | 0 | 0 | 0 | 0 | 0 | 0 | 0 | 0 | 0 | 0 | 0 | 0 | 0 | 0 | 0 | 0 | 0 | 0 | 0 | 0 | 0 | 0 | 0 | 0 | 0 | 0 | 0 | 0 | 0 | 0 | 0 | 0 | 0 | 0 | 0 | 0 | 0 | 0 | 0 | 0 | 0 | 0 | 0 | 0 | 0 | 0 | 0 | 0 | 0 | 0 | 0 | 0 | 0 | 0 | 0 | 0 | 0 | 0 | 0 | 0 | 0 | 0 | 0 | 0 | 0 | 0 | 0 | 0
Ach | Lodging/Hospitality | Space Cooling | Residential-type central air conditioners | TRC | Existing | NE4214 | Wall Insulation | Wall Insulation | NonEquip | 20 |  | 0% | newshell_existing | 34.88% | 0 | 0 | 0 | 0 | 0 | 0 | 0 | 0 | 0 | 0 | 0 | 0 | 0 | 0 | 0 | 0 | 0 | 0 | 0 | 0 | 0 | 0 | 0 | 0 | 0 | 0 | 0 | 0 | 0 | 0 | 0 | 0 | 0 | 0 | 0 | 0 | 0 | 0 | 0 | 0 | 0 | 0 | 0 | 0 | 0 | 0 | 0 | 0 | 0 | 0 | 0 | 0 | 0 | 0 | 0 | 0 | 0 | 0 | 0 | 0 | 0 | 0 | 0 | 0 | 0 | 0 | 0 | 0 | 0 | 0 | 0 | 0 | 0 | 0 | 0 | 0 | 0 | 0 | 0 | 0 | 0 | 0 | 0 | 0 | 0 | 0 | 0 | 0 | 0 | 0 | 0 | 0 | 0 | 0 | 0
Ach | Lodging/Hospitality | Space Cooling | Residential-type central air conditioners | TRC | Existing | NE4188 | Thermal Energy Storage | Thermal Energy Storage | NonEquip | 20 |  | 33.33% | Prescriptive_HVACnonequip_existing | 0% | 0 | 0 | 0 | 0 | 0 | 0 | 0 | 0 | 0 | 0 | 0 | 0 | 0 | 0 | 0 | 0 | 0 | 0 | 0 | 0 | 0 | 0 | 0 | 0 | 0 | 0 | 0 | 0 | 0 | 0 | 0 | 0 | 0 | 0 | 0 | 0 | 0 | 0 | 0 | 0 | 0 | 0 | 0 | 0 | 0 | 0 | 0 | 0 | 0 | 0 | 0 | 0 | 0 | 0 | 0 | 0 | 0 | 0 | 0 | 0 | 0 | 0 | 0 | 0 | 0 | 0 | 0 | 0 | 0 | 0 | 0 | 0 | 0 | 0 | 0 | 0 | 0 | 0 | 0 | 0 | 0 | 0 | 0 | 0 | 0 | 0 | 0 | 0 | 0 | 0 | 0 | 0 | 0 | 0 | 0
Ach | Lodging/Hospitality | Space Cooling | Residential-type central air conditioners | TRC | Existing | NE4136 | Smart Thermostat | Smart Thermostat | NonEquip | 11 |  | 45.33% | thermo_existing | 10% | 0 | 0 | 0 | 0 | 0 | 0 | 0 | 0 | 0 | 0 | 0 | 0 | 0 | 0 | 0 | 0 | 0 | 0 | 0 | 0 | 0 | 0 | 0 | 0 | 0 | 0 | 0 | 0 | 0 | 0 | 0 | 0 | 0 | 0 | 0 | 0 | 0 | 0 | 0 | 0 | 0 | 0 | 0 | 0 | 0 | 0 | 0 | 0 | 0 | 0 | 0 | 0 | 0 | 0 | 0 | 0 | 0 | 0 | 0 | 0 | 0 | 0 | 0 | 0 | 0 | 0 | 0 | 0 | 0 | 0 | 0 | 0 | 0 | 0 | 0 | 0 | 0 | 0 | 0 | 0 | 0 | 0 | 0 | 0 | 0 | 0 | 0 | 0 | 0 | 0 | 0 | 0 | 0 | 0 | 0
Ach | Lodging/Hospitality | Space Cooling | Residential-type central air conditioners | TRC | Existing | NE4032 | Programmable Thermostat | Programmable Thermostat | NonEquip | 11 |  | 0% | thermo_existing | 3.6% | 0 | 0 | 0 | 0 | 0 | 0 | 0 | 0 | 0 | 0 | 0 | 0 | 0 | 0 | 0 | 0 | 0 | 0 | 0 | 0 | 0 | 0 | 0 | 0 | 0 | 0 | 0 | 0 | 0 | 0 | 0 | 0 | 0 | 0 | 0 | 0 | 0 | 0 | 0 | 0 | 0 | 0 | 0 | 0 | 0 | 0 | 0 | 0 | 0 | 0 | 0 | 0 | 0 | 0 | 0 | 0 | 0 | 0 | 0 | 0 | 0 | 0 | 0 | 0 | 0 | 0 | 0 | 0 | 0 | 0 | 0 | 0 | 0 | 0 | 0 | 0 | 0 | 0 | 0 | 0 | 0 | 0 | 0 | 0 | 0 | 0 | 0 | 0 | 0 | 0 | 0 | 0 | 0 | 0 | 0
Ach | Lodging/Hospitality | Space Cooling | Residential-type central air conditioners | TRC | Existing | NE3980 | Low U-Value Windows | Low U-Value Windows | NonEquip | 20 |  | 10.75% | newshell_existing | 46% | 0 | 0 | 0 | 0 | 0 | 0 | 0 | 0 | 0 | 0 | 0 | 0 | 0 | 0 | 0 | 0 | 0 | 0 | 0 | 0 | 0 | 0 | 0 | 0 | 0 | 0 | 0 | 0 | 0 | 0 | 0 | 0 | 0 | 0 | 0 | 0 | 0 | 0 | 0 | 0 | 0 | 0 | 0 | 0 | 0 | 0 | 0 | 0 | 0 | 0 | 0 | 0 | 0 | 0 | 0 | 0 | 0 | 0 | 0 | 0 | 0 | 0 | 0 | 0 | 0 | 0 | 0 | 0 | 0 | 0 | 0 | 0 | 0 | 0 | 0 | 0 | 0 | 0 | 0 | 0 | 0 | 0 | 0 | 0 | 0 | 0 | 0 | 0 | 0 | 0 | 0 | 0 | 0 | 0 | 0
Ach | Lodging/Hospitality | Space Cooling | Residential-type central air conditioners | TRC | Existing | NE3902 | HVAC tune-up_RTU | HVAC tune-up_RTU | NonEquip | 5 | Packaged air conditioning units (RTUs) | 0% | Prescriptive_HVACnonequip_existing | 5% | 0 | 0 | 0 | 0 | 0 | 0 | 0 | 0 | 0 | 0 | 0 | 0 | 0 | 0 | 0 | 0 | 0 | 0 | 0 | 0 | 0 | 0 | 0 | 0 | 0 | 0 | 0 | 0 | 0 | 0 | 0 | 0 | 0 | 0 | 0 | 0 | 0 | 0 | 0 | 0 | 0 | 0 | 0 | 0 | 0 | 0 | 0 | 0 | 0 | 0 | 0 | 0 | 0 | 0 | 0 | 0 | 0 | 0 | 0 | 0 | 0 | 0 | 0 | 0 | 0 | 0 | 0 | 0 | 0 | 0 | 0 | 0 | 0 | 0 | 0 | 0 | 0 | 0 | 0 | 0 | 0 | 0 | 0 | 0 | 0 | 0 | 0 | 0 | 0 | 0 | 0 | 0 | 0 | 0 | 0
Ach | Lodging/Hospitality | Space Cooling | Residential-type central air conditioners | TRC | Existing | NE3876 | HVAC tune-up | HVAC tune-up | NonEquip | 5 | Residential-type central air conditioners | 49.09% | Prescriptive_HVACnonequip_existing | 5% | 0 | 0 | 0 | 0 | 0 | 0 | 0 | 0 | 0 | 0 | 0 | 0 | 0 | 0 | 0 | 0 | 0 | 0 | 0 | 0 | 0 | 0 | 0 | 0 | 0 | 0 | 0 | 0 | 0 | 0 | 0 | 0 | 0 | 0 | 0 | 0 | 0 | 0 | 0 | 0 | 0 | 0 | 0 | 0 | 0 | 0 | 0 | 0 | 0 | 0 | 0 | 0 | 0 | 0 | 0 | 0 | 0 | 0 | 0 | 0 | 0 | 0 | 0 | 0 | 0 | 0 | 0 | 0 | 0 | 0 | 0 | 0 | 0 | 0 | 0 | 0 | 0 | 0 | 0 | 0 | 0 | 0 | 0 | 0 | 0 | 0 | 0 | 0 | 0 | 0 | 0 | 0 | 0 | 0 | 0
Ach | Lodging/Hospitality | Space Cooling | Residential-type central air conditioners | TRC | Existing | NE3668 | Facility Energy Management System | Facility Energy Management System | NonEquip | 15 |  | 0.7167% | Custom_improvement_existing | 20% | 0 | 0 | 0 | 0 | 0 | 0 | 0 | 0 | 0 | 0 | 0 | 0 | 0 | 0 | 0 | 0 | 0 | 0 | 0 | 0 | 0 | 0 | 0 | 0 | 0 | 0 | 0 | 0 | 0 | 0 | 0 | 0 | 0 | 0 | 0 | 0 | 0 | 0 | 0 | 0 | 0 | 0 | 0 | 0 | 0 | 0 | 0 | 0 | 0 | 0 | 0 | 0 | 0 | 0 | 0 | 0 | 0 | 0 | 0 | 0 | 0 | 0 | 0 | 0 | 0 | 0 | 0 | 0 | 0 | 0 | 0 | 0 | 0 | 0 | 0 | 0 | 0 | 0 | 0 | 0 | 0 | 0 | 0 | 0 | 0 | 0 | 0 | 0 | 0 | 0 | 0 | 0 | 0 | 0 | 0
Ach | Lodging/Hospitality | Space Cooling | Residential-type central air conditioners | TRC | Existing | NE3408 | Dedicated Outdoor Air System on VRF unit | Dedicated Outdoor Air System on VRF unit | NonEquip | 15 | Residential-type central air conditioners | 58.91% | Prescriptive_HVACnonequip_existing | 17.5% | 0 | 0 | 0 | 0 | 0 | 0 | 0 | 0 | 0 | 0 | 0 | 0 | 0 | 0 | 0 | 0 | 0 | 0 | 0 | 0 | 0 | 0 | 0 | 0 | 0 | 0 | 0 | 0 | 0 | 0 | 0 | 0 | 0 | 0 | 0 | 0 | 0 | 0 | 0 | 0 | 0 | 0 | 0 | 0 | 0 | 0 | 0 | 0 | 0 | 0 | 0 | 0 | 0 | 0 | 0 | 0 | 0 | 0 | 0 | 0 | 0 | 0 | 0 | 0 | 0 | 0 | 0 | 0 | 0 | 0 | 0 | 0 | 0 | 0 | 0 | 0 | 0 | 0 | 0 | 0 | 0 | 0 | 0 | 0 | 0 | 0 | 0 | 0 | 0 | 0 | 0 | 0 | 0 | 0 | 0
Ach | Lodging/Hospitality | Space Cooling | Residential-type central air conditioners | TRC | Existing | NE3304 | Chilled Water System - Variable Speed Drives | Chilled Water System - Variable Speed Drives | NonEquip | 13 | Central chillers inside | 0% | Prescriptive_HVACnonequip_existing | 24.74% | 0 | 0 | 0 | 0 | 0 | 0 | 0 | 0 | 0 | 0 | 0 | 0 | 0 | 0 | 0 | 0 | 0 | 0 | 0 | 0 | 0 | 0 | 0 | 0 | 0 | 0 | 0 | 0 | 0 | 0 | 0 | 0 | 0 | 0 | 0 | 0 | 0 | 0 | 0 | 0 | 0 | 0 | 0 | 0 | 0 | 0 | 0 | 0 | 0 | 0 | 0 | 0 | 0 | 0 | 0 | 0 | 0 | 0 | 0 | 0 | 0 | 0 | 0 | 0 | 0 | 0 | 0 | 0 | 0 | 0 | 0 | 0 | 0 | 0 | 0 | 0 | 0 | 0 | 0 | 0 | 0 | 0 | 0 | 0 | 0 | 0 | 0 | 0 | 0 | 0 | 0 | 0 | 0 | 0 | 0
Ach | Lodging/Hospitality | Space Cooling | Residential-type central air conditioners | TRC | Existing | NE3200 | Ceiling Insulation(R2 to R38) | Ceiling Insulation(R2 to R38) | NonEquip | 20 |  | 0% | Prescriptive_shell_existing | 4.907% | 0 | 0 | 0 | 0 | 0 | 0 | 0 | 0 | 0 | 0 | 0 | 0 | 0 | 0 | 0 | 0 | 0 | 0 | 0 | 0 | 0 | 0 | 0 | 0 | 0 | 0 | 0 | 0 | 0 | 0 | 0 | 0 | 0 | 0 | 0 | 0 | 0 | 0 | 0 | 0 | 0 | 0 | 0 | 0 | 0 | 0 | 0 | 0 | 0 | 0 | 0 | 0 | 0 | 0 | 0 | 0 | 0 | 0 | 0 | 0 | 0 | 0 | 0 | 0 | 0 | 0 | 0 | 0 | 0 | 0 | 0 | 0 | 0 | 0 | 0 | 0 | 0 | 0 | 0 | 0 | 0 | 0 | 0 | 0 | 0 | 0 | 0 | 0 | 0 | 0 | 0 | 0 | 0 | 0 | 0
Ach | Lodging/Hospitality | Space Cooling | Residential-type central air conditioners | TRC | Turnover | ET1373 | Variable Refrigerant Flow (VRF) HVAC Systems | Variable Refrigerant Flow (VRF) HVAC Systems | Equip | 15 | Residential-type central air conditioners | 49.09% | Prescriptive_HVACequip | 36.88% | 0 | 0 | 0 | 0 | 0 | 0 | 0 | 0 | 0 | 0 | 0 | 0 | 0 | 0 | 0 | 0 | 0 | 0 | 0 | 0 | 0 | 0 | 0 | 0 | 0 | 0 | 0 | 0 | 0 | 0 | 0 | 0 | 0 | 0 | 0 | 0 | 0 | 0 | 0 | 0 | 0 | 0 | 0 | 0 | 0 | 0 | 0 | 0 | 0 | 0 | 0 | 0 | 0 | 0 | 0 | 0 | 0 | 0 | 0 | 0 | 0 | 0 | 0 | 0 | 0 | 0 | 0 | 0 | 0 | 0 | 0 | 0 | 0 | 0 | 0 | 0 | 0 | 0 | 0 | 0 | 0 | 0 | 0 | 0 | 0 | 0 | 0 | 0 | 0 | 0 | 0 | 0 | 0 | 0 | 0
Ach | Lodging/Hospitality | Space Cooling | Residential-type central air conditioners | TRC | New | EN1399 | Variable Refrigerant Flow (VRF) HVAC Systems | Variable Refrigerant Flow (VRF) HVAC Systems | Equip | 15 | Residential-type central air conditioners | 49.09% | Prescriptive_HVACequip | 36.88% | 0 | 0 | 0 | 0 | 0 | 0 | 0 | 0 | 0 | 0 | 0 | 0 | 0 | 0 | 0 | 0 | 0 | 0 | 0 | 0 | 0 | 0 | 0 | 0 | 0 | 0 | 0 | 0 | 0 | 0 | 0 | 0 | 0 | 0 | 0 | 0 | 0 | 0 | 0 | 0 | 0 | 0 | 0 | 0 | 0 | 0 | 0 | 0 | 0 | 0 | 0 | 0 | 0 | 0 | 0 | 0 | 0 | 0 | 0 | 0 | 0 | 0 | 0 | 0 | 0 | 0 | 0 | 0 | 0 | 0 | 0 | 0 | 0 | 0 | 0 | 0 | 0 | 0 | 0 | 0 | 0 | 0 | 0 | 0 | 0 | 0 | 0 | 0 | 0 | 0 | 0 | 0 | 0 | 0 | 0
Ach | Lodging/Hospitality | Space Heating | Residential/split system heat pump | TRC | New | NN4175 | Smart Thermostat | Smart Thermostat | NonEquip | 11 |  | 45.33% | thermo | 10% | 546.7776 | 642.9318 | 849.8382 | 1054.5079 | 1240.064 | 1404.686 | 1453.9301 | 1361.673 | 1131.2426 | 805.3261 | 546.7776 | 1189.7094 | 2039.5475 | 3094.0554 | 4334.1194 | 5738.8054 | 7192.7356 | 8554.4086 | 9685.6511 | 10490.9772 | 0 | 0 | 0 | 0 | 0 | 0 | 0 | 0 | 0 | 0 | 1.6336 | 3.5546 | 6.0937 | 9.2443 | 12.9493 | 17.1462 | 21.4902 | 25.5585 | 28.9384 | 31.3445 | 21.3243 | 25.7012 | 34.8216 | 44.288 | 53.3831 | 61.9817 | 65.7584 | 63.1255 | 53.7541 | 39.2239 | 309.1759 | 108.4438 | 130.7021 | 177.0834 | 225.2244 | 271.4773 | 315.2046 | 334.4111 | 321.0213 | 273.3635 | 199.4713 | 1572.2982 | 2363.2544 | 2848.3185 | 3859.0797 | 4908.1884 | 5916.1523 | 6869.0769 | 7287.6333 | 6995.8368 | 5957.2585 | 4346.9669 | 34264.2132 | 1997.5612 | 2407.5657 | 3261.9203 | 4148.6885 | 5000.6786 | 5806.1464 | 6159.9348 | 5913.2913 | 5035.424 | 3674.3112 | 28962.1212 | 365.6933 | 440.7528 | 597.1594 | 759.4999 | 915.4736 | 1062.9305 | 1127.6985 | 1082.5455 | 921.8345 | 672.6557 | 5302.0921
Ach | Lodging/Hospitality | Space Heating | Residential/split system heat pump | TRC | New | NN4071 | Programmable Thermostat | Programmable Thermostat | NonEquip | 11 |  | 0% | thermo | 3.6% | 0 | 0 | 0 | 0 | 0 | 0 | 0 | 0 | 0 | 0 | 0 | 0 | 0 | 0 | 0 | 0 | 0 | 0 | 0 | 0 | 0 | 0 | 0 | 0 | 0 | 0 | 0 | 0 | 0 | 0 | 0 | 0 | 0 | 0 | 0 | 0 | 0 | 0 | 0 | 0 | 0 | 0 | 0 | 0 | 0 | 0 | 0 | 0 | 0 | 0 | 0 | 0 | 0 | 0 | 0 | 0 | 0 | 0 | 0 | 0 | 0 | 0 | 0 | 0 | 0 | 0 | 0 | 0 | 0 | 0 | 0 | 0 | 0 | 0 | 0 | 0 | 0 | 0 | 0 | 0 | 0 | 0 | 0 | 0 | 0 | 0 | 0 | 0 | 0 | 0 | 0 | 0 | 0 | 0 | 0
Ach | Lodging/Hospitality | Space Heating | Residential/split system heat pump | TRC | New | NN3655 | Facility Energy Management System | Facility Energy Management System | NonEquip | 15 |  | 4.276% | Custom_improvement | 20% | 70.9806 | 81.3954 | 108.1084 | 137.6062 | 163.9711 | 180.2615 | 172.6214 | 143.0612 | 100.449 | 59.3893 | 70.9806 | 152.376 | 260.4845 | 398.0906 | 562.0618 | 742.3233 | 914.9447 | 1058.0059 | 1158.4549 | 1217.8441 | 0 | 0 | 0 | 0 | 0 | 0 | 0 | 0 | 0 | 0 | 0.0085167 | 0.018283 | 0.031255 | 0.047766 | 0.06744 | 0.089069 | 0.10978 | 0.12695 | 0.139 | 0.14613 | 2.7682 | 3.2538 | 4.4297 | 5.7793 | 7.0587 | 7.954 | 7.8073 | 6.6321 | 4.7731 | 2.8926 | 36.3924 | 11.2157 | 13.1829 | 17.9471 | 23.4152 | 28.599 | 32.2263 | 31.6319 | 26.8706 | 19.3386 | 11.7195 | 147.4464 | 38.5061 | 45.26 | 61.6166 | 80.3896 | 98.1869 | 110.6402 | 108.5996 | 92.2528 | 66.3937 | 40.2358 | 506.2171 | -26.7738 | -31.4698 | -42.8428 | -55.8959 | -68.2706 | -76.9295 | -75.5107 | -64.1445 | -46.1644 | -27.9765 | -351.9791 | 65.2799 | 76.7298 | 104.4594 | 136.2855 | 166.4574 | 187.5697 | 184.1103 | 156.3973 | 112.5581 | 68.2123 | 858.1962
Ach | Lodging/Hospitality | Space Heating | Residential/split system heat pump | TRC | New | NN3577 | ECM Motors on Furnaces | ECM Motors on Furnaces | NonEquip | 15 | Forced air furnace | 0% | Prescriptive_ECM | 1.706% | 0 | 0 | 0 | 0 | 0 | 0 | 0 | 0 | 0 | 0 | 0 | 0 | 0 | 0 | 0 | 0 | 0 | 0 | 0 | 0 | 0 | 0 | 0 | 0 | 0 | 0 | 0 | 0 | 0 | 0 | 0 | 0 | 0 | 0 | 0 | 0 | 0 | 0 | 0 | 0 | 0 | 0 | 0 | 0 | 0 | 0 | 0 | 0 | 0 | 0 | 0 | 0 | 0 | 0 | 0 | 0 | 0 | 0 | 0 | 0 | 0 | 0 | 0 | 0 | 0 | 0 | 0 | 0 | 0 | 0 | 0 | 0 | 0 | 0 | 0 | 0 | 0 | 0 | 0 | 0 | 0 | 0 | 0 | 0 | 0 | 0 | 0 | 0 | 0 | 0 | 0 | 0 | 0 | 0 | 0
Ach | Lodging/Hospitality | Space Heating | Residential/split system heat pump | TRC | New | NN3395 | Dedicated Outdoor Air System on VRF unit | Dedicated Outdoor Air System on VRF unit | NonEquip | 15 | Residential/split system heat pump | 58.91% | Prescriptive_HVACnonequip | 10% | 4215.3736 | 3862.9499 | 2731.1993 | 1365.0617 | 504.5657 | 158.6395 | 45.9288 | 13.1599 | 3.779 | 1.0759 | 4215.3736 | 8078.3235 | 10809.5228 | 12174.5845 | 12679.1502 | 12837.7897 | 12883.7185 | 12896.8784 | 12900.6574 | 12901.7333 | 0 | 0 | 0 | 0 | 0 | 0 | 0 | 0 | 0 | 0 | 0.65707 | 1.2592 | 1.6849 | 1.8977 | 1.9764 | 2.0011 | 2.0082 | 2.0103 | 2.0109 | 2.0111 | 164.3996 | 154.4214 | 111.9092 | 57.3309 | 21.7209 | 7 | 2.0773 | 0.61008 | 0.17957 | 0.052403 | 444.6105 | 2445.5887 | 2297.1549 | 1664.7479 | 852.8472 | 323.1175 | 104.1305 | 30.9012 | 9.0754 | 2.6713 | 0.77953 | 6613.9733 | 31.1406 | 29.2505 | 21.1979 | 10.8596 | 4.1144 | 1.3259 | 0.39348 | 0.11556 | 0.034014 | 0.0099261 | 84.2182 | -3845.6856 | -3612.2737 | -2617.8143 | -1341.1013 | -508.1019 | -163.7452 | -48.5921 | -14.2711 | -4.2006 | -1.2258 | -10400.4661 | 3876.8262 | 3641.5242 | 2639.0122 | 1351.9609 | 512.2163 | 165.0711 | 48.9856 | 14.3867 | 4.2346 | 1.2357 | 10484.6843
Ach | Lodging/Hospitality | Space Heating | Residential/split system heat pump | TRC | New | NN3187 | Ceiling Insulation(R2 to R38) | Ceiling Insulation(R2 to R38) | NonEquip | 20 |  | 0% | Prescriptive_shell | 6.064% | 0 | 0 | 0 | 0 | 0 | 0 | 0 | 0 | 0 | 0 | 0 | 0 | 0 | 0 | 0 | 0 | 0 | 0 | 0 | 0 | 0 | 0 | 0 | 0 | 0 | 0 | 0 | 0 | 0 | 0 | 0 | 0 | 0 | 0 | 0 | 0 | 0 | 0 | 0 | 0 | 0 | 0 | 0 | 0 | 0 | 0 | 0 | 0 | 0 | 0 | 0 | 0 | 0 | 0 | 0 | 0 | 0 | 0 | 0 | 0 | 0 | 0 | 0 | 0 | 0 | 0 | 0 | 0 | 0 | 0 | 0 | 0 | 0 | 0 | 0 | 0 | 0 | 0 | 0 | 0 | 0 | 0 | 0 | 0 | 0 | 0 | 0 | 0 | 0 | 0 | 0 | 0 | 0 | 0 | 0
Ach | Lodging/Hospitality | Space Heating | Residential/split system heat pump | TRC | Existing | NE4240 | Wall Insulation | Wall Insulation | NonEquip | 20 |  | 0% | newshell_existing | 6.945% | 0 | 0 | 0 | 0 | 0 | 0 | 0 | 0 | 0 | 0 | 0 | 0 | 0 | 0 | 0 | 0 | 0 | 0 | 0 | 0 | 0 | 0 | 0 | 0 | 0 | 0 | 0 | 0 | 0 | 0 | 0 | 0 | 0 | 0 | 0 | 0 | 0 | 0 | 0 | 0 | 0 | 0 | 0 | 0 | 0 | 0 | 0 | 0 | 0 | 0 | 0 | 0 | 0 | 0 | 0 | 0 | 0 | 0 | 0 | 0 | 0 | 0 | 0 | 0 | 0 | 0 | 0 | 0 | 0 | 0 | 0 | 0 | 0 | 0 | 0 | 0 | 0 | 0 | 0 | 0 | 0 | 0 | 0 | 0 | 0 | 0 | 0 | 0 | 0 | 0 | 0 | 0 | 0 | 0 | 0
Ach | Lodging/Hospitality | Space Heating | Residential/split system heat pump | TRC | Existing | NE4162 | Smart Thermostat | Smart Thermostat | NonEquip | 11 |  | 45.33% | thermo_existing | 10% | 2844.8073 | 4251.6473 | 6030.3444 | 7984.6833 | 9971.2259 | 11937.3015 | 13013.5506 | 12821.2015 | 11210.2253 | 8403.4132 | 2844.8073 | 7096.4546 | 13126.799 | 21111.4823 | 31082.7082 | 43020.0096 | 56033.5602 | 68854.7617 | 80064.987 | 88468.4002 | 0 | 0 | 0 | 0 | 0 | 0 | 0 | 0 | 0 | 0 | 8.4996 | 21.2025 | 39.2197 | 63.076 | 92.8676 | 128.5334 | 167.4147 | 205.7214 | 239.2148 | 264.3222 | 110.9475 | 169.9596 | 247.0896 | 335.3466 | 429.2483 | 526.7325 | 588.5774 | 594.3748 | 532.6843 | 409.2938 | 2562.3757 | 564.2178 | 864.3209 | 1256.5616 | 1705.3881 | 2182.9207 | 2678.6713 | 2993.1807 | 3022.663 | 2708.9389 | 2081.4426 | 13030.8318 | 12295.6824 | 18835.6617 | 27383.5425 | 37164.5671 | 47571.1665 | 58374.7824 | 65228.7089 | 65871.199 | 59034.3858 | 45359.7125 | 283973.6115 | 10393.0314 | 15921.0052 | 23146.175 | 31413.6703 | 40209.938 | 49341.7873 | 55135.1277 | 55678.1979 | 49899.3228 | 38340.6875 | 240031.1395 | 1902.651 | 2914.6565 | 4237.3675 | 5750.8969 | 7361.2285 | 9032.9951 | 10093.5812 | 10193.001 | 9135.063 | 7019.0251 | 43942.472
Ach | Lodging/Hospitality | Space Heating | Residential/split system heat pump | TRC | Existing | NE4058 | Programmable Thermostat | Programmable Thermostat | NonEquip | 11 |  | 0% | thermo_existing | 3.6% | 0 | 0 | 0 | 0 | 0 | 0 | 0 | 0 | 0 | 0 | 0 | 0 | 0 | 0 | 0 | 0 | 0 | 0 | 0 | 0 | 0 | 0 | 0 | 0 | 0 | 0 | 0 | 0 | 0 | 0 | 0 | 0 | 0 | 0 | 0 | 0 | 0 | 0 | 0 | 0 | 0 | 0 | 0 | 0 | 0 | 0 | 0 | 0 | 0 | 0 | 0 | 0 | 0 | 0 | 0 | 0 | 0 | 0 | 0 | 0 | 0 | 0 | 0 | 0 | 0 | 0 | 0 | 0 | 0 | 0 | 0 | 0 | 0 | 0 | 0 | 0 | 0 | 0 | 0 | 0 | 0 | 0 | 0 | 0 | 0 | 0 | 0 | 0 | 0 | 0 | 0 | 0 | 0 | 0 | 0
Ach | Lodging/Hospitality | Space Heating | Residential/split system heat pump | TRC | Existing | NE4006 | Low U-Value Windows | Low U-Value Windows | NonEquip | 20 |  | 10.75% | newshell_existing | 46% | 3555.0438 | 1656.0262 | 687.9564 | 268.2873 | 101.6912 | 38.5227 | 14.3207 | 5.3676 | 2.025 | 0.75791 | 3555.0438 | 5211.0701 | 5899.0264 | 6167.3137 | 6269.0049 | 6307.5276 | 6321.8483 | 6327.2159 | 6329.241 | 6329.9989 | 0 | 0 | 0 | 0 | 0 | 0 | 0 | 0 | 0 | 0 | -0.35303 | -0.51748 | -0.5858 | -0.61244 | -0.62254 | -0.62636 | -0.62779 | -0.62832 | -0.62852 | -0.62859 | 138.6467 | 66.1996 | 28.1886 | 11.2677 | 4.3777 | 1.6998 | 0.6477 | 0.24884 | 0.096224 | 0.036914 | 223.5267 | 3052.0237 | 1457.2499 | 620.514 | 248.036 | 96.3655 | 37.4178 | 14.2577 | 5.4776 | 2.1182 | 0.8126 | 4920.4825 | 2329.9417 | 1112.4774 | 473.7058 | 189.3528 | 73.5663 | 28.5651 | 10.8845 | 4.1817 | 1.617 | 0.62034 | 3756.3396 | -1867.0864 | -891.4778 | -379.6017 | -151.7369 | -58.952 | -22.8905 | -8.7222 | -3.351 | -1.2958 | -0.49711 | -3010.1228 | 4197.0281 | 2003.9552 | 853.3075 | 341.0897 | 132.5183 | 51.4556 | 19.6067 | 7.5326 | 2.9128 | 1.1175 | 6766.4624
Ach | Lodging/Hospitality | Space Heating | Residential/split system heat pump | TRC | Existing | NE3642 | Facility Energy Management System | Facility Energy Management System | NonEquip | 15 |  | 0.7167% | Custom_improvement_existing | 20% | 62.2421 | 90.9675 | 130.0818 | 177.3319 | 225.2314 | 262.5892 | 265.3841 | 231.2258 | 170.2897 | 105.4554 | 62.2421 | 153.2096 | 283.2913 | 460.6233 | 685.8547 | 948.4439 | 1213.828 | 1445.0538 | 1615.3436 | 1720.799 | 0 | 0 | 0 | 0 | 0 | 0 | 0 | 0 | 0 | 0 | 0.0074682 | 0.018383 | 0.033991 | 0.055269 | 0.082294 | 0.1138 | 0.14564 | 0.17339 | 0.19382 | 0.20647 | 2.4274 | 3.6364 | 5.33 | 7.4477 | 9.6959 | 11.5867 | 12.0028 | 10.7193 | 8.0918 | 5.1363 | 50.5642 | 9.835 | 14.7332 | 21.5949 | 30.1749 | 39.2837 | 46.9444 | 48.6302 | 43.4302 | 32.7844 | 20.81 | 204.8643 | 33.7656 | 50.5825 | 74.1403 | 103.5974 | 134.8699 | 161.1709 | 166.9585 | 149.1056 | 112.5563 | 71.4454 | 703.3454 | -23.4777 | -35.1707 | -51.5507 | -72.0326 | -93.7767 | -112.0642 | -116.0884 | -103.675 | -78.2618 | -49.6769 | -489.045 | 57.2433 | 85.7532 | 125.6911 | 175.63 | 228.6466 | 273.235 | 283.0469 | 252.7805 | 190.8181 | 121.1222 | 1192.3904
Ach | Lodging/Hospitality | Space Heating | Residential/split system heat pump | TRC | Existing | NE3564 | ECM Motors on Furnaces | ECM Motors on Furnaces | NonEquip | 15 | Forced air furnace | 0% | Prescriptive_ECM_existing | 1.706% | 0 | 0 | 0 | 0 | 0 | 0 | 0 | 0 | 0 | 0 | 0 | 0 | 0 | 0 | 0 | 0 | 0 | 0 | 0 | 0 | 0 | 0 | 0 | 0 | 0 | 0 | 0 | 0 | 0 | 0 | 0 | 0 | 0 | 0 | 0 | 0 | 0 | 0 | 0 | 0 | 0 | 0 | 0 | 0 | 0 | 0 | 0 | 0 | 0 | 0 | 0 | 0 | 0 | 0 | 0 | 0 | 0 | 0 | 0 | 0 | 0 | 0 | 0 | 0 | 0 | 0 | 0 | 0 | 0 | 0 | 0 | 0 | 0 | 0 | 0 | 0 | 0 | 0 | 0 | 0 | 0 | 0 | 0 | 0 | 0 | 0 | 0 | 0 | 0 | 0 | 0 | 0 | 0 | 0 | 0
Ach | Lodging/Hospitality | Space Heating | Residential/split system heat pump | TRC | Existing | NE3382 | Dedicated Outdoor Air System on VRF unit | Dedicated Outdoor Air System on VRF unit | NonEquip | 15 | Residential/split system heat pump | 58.91% | Prescriptive_HVACnonequip_existing | 10% | 19952.6962 | 19387.0324 | 13939.1041 | 7186.7452 | 2786.951 | 924.4543 | 281.9861 | 84.861 | 25.5361 | 7.6085 | 19952.6962 | 39339.7286 | 53278.8327 | 60465.5779 | 63252.5289 | 64176.9832 | 64458.9693 | 64543.8303 | 64569.3663 | 64576.9749 | 0 | 0 | 0 | 0 | 0 | 0 | 0 | 0 | 0 | 0 | 3.1101 | 6.1321 | 8.3048 | 9.4251 | 9.8595 | 10.0036 | 10.0475 | 10.0608 | 10.0647 | 10.0659 | 778.1552 | 774.9966 | 571.1461 | 301.8342 | 119.9746 | 40.7915 | 12.7537 | 3.934 | 1.2134 | 0.37058 | 2219.7221 | 11575.7445 | 11528.7585 | 8496.3019 | 4490.0501 | 1784.7284 | 606.8091 | 189.7223 | 58.5224 | 18.0506 | 5.5127 | 33020.3252 | 147.3983 | 146.8 | 108.1866 | 57.1735 | 22.7256 | 7.7267 | 2.4158 | 0.74519 | 0.22985 | 0.070195 | 420.4602 | -18202.846 | -18128.9606 | -13360.4257 | -7060.5991 | -2806.4835 | -954.2067 | -298.3381 | -92.0265 | -28.3846 | -8.6687 | -51924.4266 | 18350.2443 | 18275.7606 | 13468.6123 | 7117.7725 | 2829.2091 | 961.9334 | 300.7539 | 92.7716 | 28.6144 | 8.7389 | 52344.8867
Ach | Lodging/Hospitality | Space Heating | Residential/split system heat pump | TRC | Existing | NE3174 | Ceiling Insulation(R2 to R38) | Ceiling Insulation(R2 to R38) | NonEquip | 20 |  | 0% | Prescriptive_shell_existing | 6.691% | 0 | 0 | 0 | 0 | 0 | 0 | 0 | 0 | 0 | 0 | 0 | 0 | 0 | 0 | 0 | 0 | 0 | 0 | 0 | 0 | 0 | 0 | 0 | 0 | 0 | 0 | 0 | 0 | 0 | 0 | 0 | 0 | 0 | 0 | 0 | 0 | 0 | 0 | 0 | 0 | 0 | 0 | 0 | 0 | 0 | 0 | 0 | 0 | 0 | 0 | 0 | 0 | 0 | 0 | 0 | 0 | 0 | 0 | 0 | 0 | 0 | 0 | 0 | 0 | 0 | 0 | 0 | 0 | 0 | 0 | 0 | 0 | 0 | 0 | 0 | 0 | 0 | 0 | 0 | 0 | 0 | 0 | 0 | 0 | 0 | 0 | 0 | 0 | 0 | 0 | 0 | 0 | 0 | 0 | 0
Ach | Lodging/Hospitality | Space Heating | Residential/split system heat pump | TRC | Turnover | ET1412 | Variable Refrigerant Flow (VRF) HVAC Systems | Variable Refrigerant Flow (VRF) HVAC Systems | Equip | 15 | Residential/split system heat pump | 49.09% | Prescriptive_HVACequip | 31.25% | 51582.652 | 34877.5271 | 18580.3675 | 7353.1478 | 2415.8846 | 739.9904 | 217.2129 | 63.8134 | 18.826 | 5.5057 | 51582.652 | 86460.1791 | 105040.5466 | 112393.6944 | 114809.579 | 115549.5693 | 115766.7822 | 115830.5956 | 115849.4216 | 115854.9273 | 0 | 0 | 0 | 0 | 0 | 0 | 0 | 0 | 0 | 0 | 8.0404 | 13.477 | 16.3732 | 17.5194 | 17.8959 | 18.0113 | 18.0451 | 18.0551 | 18.058 | 18.0589 | 2011.7234 | 1394.2291 | 761.3189 | 308.8229 | 104.0007 | 32.652 | 9.8241 | 2.9583 | 0.89457 | 0.26816 | 4052.1512 | 29034.9994 | 20122.7673 | 10988.0388 | 4457.2095 | 1501.0315 | 471.2632 | 141.7904 | 42.697 | 12.9112 | 3.8703 | 58484.2857 | 1272.2227 | 881.7166 | 481.4614 | 195.301 | 65.7705 | 20.6493 | 6.2128 | 1.8708 | 0.56573 | 0.16958 | 2562.5982 | -46167.695 | -31996.6179 | -17471.756 | -7087.2772 | -2386.7458 | -749.3417 | -225.4567 | -67.8912 | -20.5298 | -6.154 | -92994.1355 | 47439.9177 | 32878.3345 | 17953.2174 | 7282.5782 | 2452.5163 | 769.991 | 231.6696 | 69.762 | 21.0955 | 6.3236 | 95556.7336
Ach | Lodging/Hospitality | Space Heating | Residential/split system heat pump | TRC | New | EN1438 | Variable Refrigerant Flow (VRF) HVAC Systems | Variable Refrigerant Flow (VRF) HVAC Systems | Equip | 15 | Residential/split system heat pump | 49.09% | Prescriptive_HVACequip | 31.25% | 14768.0615 | 8634.8241 | 4342.3534 | 1630.7267 | 510.9031 | 150.0274 | 42.4505 | 12.0778 | 3.461 | 0.98474 | 14768.0615 | 23402.8855 | 27745.2389 | 29375.9656 | 29886.8688 | 30036.8962 | 30079.3467 | 30091.4245 | 30094.8854 | 30095.8702 | 0 | 0 | 0 | 0 | 0 | 0 | 0 | 0 | 0 | 0 | 2.302 | 3.6479 | 4.3248 | 4.579 | 4.6586 | 4.682 | 4.6886 | 4.6905 | 4.691 | 4.6912 | 575.9544 | 345.1771 | 177.9252 | 68.4885 | 21.9937 | 6.6199 | 1.92 | 0.55991 | 0.16446 | 0.047962 | 1057.2078 | 8312.6912 | 4981.9058 | 2567.9765 | 988.4869 | 317.4331 | 95.545 | 27.7105 | 8.0811 | 2.3736 | 0.69223 | 15258.5727 | 364.2361 | 218.2915 | 112.5207 | 43.3124 | 13.9089 | 4.1865 | 1.2142 | 0.35409 | 0.104 | 0.030332 | 668.5828 | -13217.7647 | -7921.5813 | -4083.2636 | -1571.7639 | -504.741 | -151.9234 | -44.0616 | -12.8495 | -3.7742 | -1.1007 | -24262.2058 | 13582.0008 | 8139.8728 | 4195.7843 | 1615.0763 | 518.6499 | 156.1098 | 45.2758 | 13.2036 | 3.8782 | 1.131 | 24930.7887
Ach | Lodging/Hospitality | Refrigeration | Residential style | TRC | New | NN4851 | PSC to ECM Evaporator Fan Motor (Walk-In, Refrigerator) | PSC to ECM Evaporator Fan Motor (Walk-In, Refrigerator) | NonEquip | 15 | Walk-in cooler | 0% | Prescriptive_ECM | 37.5% | 0 | 0 | 0 | 0 | 0 | 0 | 0 | 0 | 0 | 0 | 0 | 0 | 0 | 0 | 0 | 0 | 0 | 0 | 0 | 0 | 0 | 0 | 0 | 0 | 0 | 0 | 0 | 0 | 0 | 0 | 0 | 0 | 0 | 0 | 0 | 0 | 0 | 0 | 0 | 0 | 0 | 0 | 0 | 0 | 0 | 0 | 0 | 0 | 0 | 0 | 0 | 0 | 0 | 0 | 0 | 0 | 0 | 0 | 0 | 0 | 0 | 0 | 0 | 0 | 0 | 0 | 0 | 0 | 0 | 0 | 0 | 0 | 0 | 0 | 0 | 0 | 0 | 0 | 0 | 0 | 0 | 0 | 0 | 0 | 0 | 0 | 0 | 0 | 0 | 0 | 0 | 0 | 0 | 0 | 0
Ach | Lodging/Hospitality | Refrigeration | Residential style | TRC | New | NN4825 | PSC to ECM Evaporator Fan Motor (Reach-In) | PSC to ECM Evaporator Fan Motor (Reach-In) | NonEquip | 15 | Display cases | 0% | Prescriptive_ECM | 37.5% | 0 | 0 | 0 | 0 | 0 | 0 | 0 | 0 | 0 | 0 | 0 | 0 | 0 | 0 | 0 | 0 | 0 | 0 | 0 | 0 | 0 | 0 | 0 | 0 | 0 | 0 | 0 | 0 | 0 | 0 | 0 | 0 | 0 | 0 | 0 | 0 | 0 | 0 | 0 | 0 | 0 | 0 | 0 | 0 | 0 | 0 | 0 | 0 | 0 | 0 | 0 | 0 | 0 | 0 | 0 | 0 | 0 | 0 | 0 | 0 | 0 | 0 | 0 | 0 | 0 | 0 | 0 | 0 | 0 | 0 | 0 | 0 | 0 | 0 | 0 | 0 | 0 | 0 | 0 | 0 | 0 | 0 | 0 | 0 | 0 | 0 | 0 | 0 | 0 | 0 | 0 | 0 | 0 | 0 | 0
Ach | Lodging/Hospitality | Refrigeration | Residential style | TRC | Existing | NE4838 | PSC to ECM Evaporator Fan Motor (Walk-In, Refrigerator) | PSC to ECM Evaporator Fan Motor (Walk-In, Refrigerator) | NonEquip | 15 | Walk-in cooler | 0% | Prescriptive_ECM_existing | 37.5% | 0 | 0 | 0 | 0 | 0 | 0 | 0 | 0 | 0 | 0 | 0 | 0 | 0 | 0 | 0 | 0 | 0 | 0 | 0 | 0 | 0 | 0 | 0 | 0 | 0 | 0 | 0 | 0 | 0 | 0 | 0 | 0 | 0 | 0 | 0 | 0 | 0 | 0 | 0 | 0 | 0 | 0 | 0 | 0 | 0 | 0 | 0 | 0 | 0 | 0 | 0 | 0 | 0 | 0 | 0 | 0 | 0 | 0 | 0 | 0 | 0 | 0 | 0 | 0 | 0 | 0 | 0 | 0 | 0 | 0 | 0 | 0 | 0 | 0 | 0 | 0 | 0 | 0 | 0 | 0 | 0 | 0 | 0 | 0 | 0 | 0 | 0 | 0 | 0 | 0 | 0 | 0 | 0 | 0 | 0
Ach | Lodging/Hospitality | Refrigeration | Residential style | TRC | Existing | NE4812 | PSC to ECM Evaporator Fan Motor (Reach-In) | PSC to ECM Evaporator Fan Motor (Reach-In) | NonEquip | 15 | Display cases | 0% | Prescriptive_ECM_existing | 37.5% | 0 | 0 | 0 | 0 | 0 | 0 | 0 | 0 | 0 | 0 | 0 | 0 | 0 | 0 | 0 | 0 | 0 | 0 | 0 | 0 | 0 | 0 | 0 | 0 | 0 | 0 | 0 | 0 | 0 | 0 | 0 | 0 | 0 | 0 | 0 | 0 | 0 | 0 | 0 | 0 | 0 | 0 | 0 | 0 | 0 | 0 | 0 | 0 | 0 | 0 | 0 | 0 | 0 | 0 | 0 | 0 | 0 | 0 | 0 | 0 | 0 | 0 | 0 | 0 | 0 | 0 | 0 | 0 | 0 | 0 | 0 | 0 | 0 | 0 | 0 | 0 | 0 | 0 | 0 | 0 | 0 | 0 | 0 | 0 | 0 | 0 | 0 | 0 | 0 | 0 | 0 | 0 | 0 | 0 | 0
Ach | Lodging/Hospitality | Miscellaneous | Pool pump | TRC | New | NN4539 | VSD Controlled Compressor | VSD Controlled Compressor | NonEquip | 15 | Others | 0% | Prescriptive_ECM | 20.79% | 0 | 0 | 0 | 0 | 0 | 0 | 0 | 0 | 0 | 0 | 0 | 0 | 0 | 0 | 0 | 0 | 0 | 0 | 0 | 0 | 0 | 0 | 0 | 0 | 0 | 0 | 0 | 0 | 0 | 0 | 0 | 0 | 0 | 0 | 0 | 0 | 0 | 0 | 0 | 0 | 0 | 0 | 0 | 0 | 0 | 0 | 0 | 0 | 0 | 0 | 0 | 0 | 0 | 0 | 0 | 0 | 0 | 0 | 0 | 0 | 0 | 0 | 0 | 0 | 0 | 0 | 0 | 0 | 0 | 0 | 0 | 0 | 0 | 0 | 0 | 0 | 0 | 0 | 0 | 0 | 0 | 0 | 0 | 0 | 0 | 0 | 0 | 0 | 0 | 0 | 0 | 0 | 0 | 0 | 0
Ach | Lodging/Hospitality | Miscellaneous | Pool pump | TRC | Existing | NE4526 | VSD Controlled Compressor | VSD Controlled Compressor | NonEquip | 15 | Others | 0% | Prescriptive_ECM_existing | 20.79% | 0 | 0 | 0 | 0 | 0 | 0 | 0 | 0 | 0 | 0 | 0 | 0 | 0 | 0 | 0 | 0 | 0 | 0 | 0 | 0 | 0 | 0 | 0 | 0 | 0 | 0 | 0 | 0 | 0 | 0 | 0 | 0 | 0 | 0 | 0 | 0 | 0 | 0 | 0 | 0 | 0 | 0 | 0 | 0 | 0 | 0 | 0 | 0 | 0 | 0 | 0 | 0 | 0 | 0 | 0 | 0 | 0 | 0 | 0 | 0 | 0 | 0 | 0 | 0 | 0 | 0 | 0 | 0 | 0 | 0 | 0 | 0 | 0 | 0 | 0 | 0 | 0 | 0 | 0 | 0 | 0 | 0 | 0 | 0 | 0 | 0 | 0 | 0 | 0 | 0 | 0 | 0 | 0 | 0 | 0
Ach | Lodging/Hospitality | Miscellaneous | Pool pump | TRC | Turnover | ET2111 | Variable Speed Pool Pump | Variable Speed Pool Pump | Equip | 10 | Pool pump | 54.15% | Prescriptive_all | 64.36% | 127474.7667 | 129948.557 | 129881.0744 | 114189.796 | 86525.0416 | 55431.8777 | 29129.2738 | 13308.6045 | 5495.9237 | 2104.9502 | 127474.7667 | 257423.3238 | 387304.3982 | 501494.1942 | 588019.2358 | 643451.1135 | 672580.3873 | 685888.9917 | 691384.9154 | 693489.8656 | 29.9997 | 60.5817 | 91.1477 | 118.021 | 138.3837 | 151.4289 | 158.2842 | 161.4162 | 162.7096 | 163.205 | 4.6566 | 9.4036 | 14.1481 | 18.3194 | 21.4802 | 23.5051 | 24.5691 | 25.0553 | 25.2561 | 25.333 | 4971.5159 | 5194.6936 | 5321.7958 | 4795.8269 | 3724.7908 | 2445.9272 | 1317.4601 | 616.9702 | 261.1537 | 102.523 | 22775.8648 | 18880.3401 | 19727.9025 | 20210.5992 | 18213.1255 | 14145.6486 | 9288.9046 | 5003.3218 | 2343.0695 | 991.7842 | 389.3518 | 86495.9665 | 22760.7296 | 23782.4877 | 24364.3908 | 21956.3855 | 17052.9388 | 11198.0105 | 6031.6315 | 2824.6298 | 1195.6211 | 469.3735 | 104273.085 | -53813.8237 | -56229.5946 | -57605.4043 | -51912.0906 | -40318.7356 | -26475.7665 | -14260.7536 | -6678.3504 | -2826.8401 | -1109.7528 | -246535.7441 | 76574.5534 | 80012.0823 | 81969.7951 | 73868.4761 | 57371.6744 | 37673.7771 | 20292.3851 | 9502.9802 | 4022.4612 | 1579.1263 | 350808.8291
Ach | Lodging/Hospitality | Miscellaneous | Pool pump | TRC | New | EN2135 | Variable Speed Pool Pump | Variable Speed Pool Pump | Equip | 10 | Pool pump | 54.15% | Prescriptive_all | 64.36% | 18375.6765 | 16254.1665 | 15400.5222 | 12908.5322 | 9371.2811 | 5780.1097 | 2934.6034 | 1296.9704 | 517.8695 | 191.6832 | 18375.6765 | 34629.8429 | 50030.3652 | 62938.8973 | 72310.1784 | 78090.2881 | 81024.8915 | 82321.8619 | 82839.7314 | 83031.4146 | 4.3245 | 8.1497 | 11.7741 | 14.812 | 17.0174 | 18.3777 | 19.0683 | 19.3735 | 19.4954 | 19.5405 | 0.67126 | 1.265 | 1.8276 | 2.2991 | 2.6415 | 2.8526 | 2.9598 | 3.0072 | 3.0261 | 3.0331 | 716.6514 | 649.7603 | 631.0268 | 542.142 | 403.4215 | 255.0469 | 132.7264 | 60.1259 | 24.608 | 9.3361 | 2751.4451 | 2721.629 | 2467.5966 | 2396.4522 | 2058.8943 | 1532.0749 | 968.5923 | 504.0553 | 228.3404 | 93.4538 | 35.4556 | 10449.1709 | 3280.9929 | 2974.7503 | 2888.984 | 2482.0493 | 1846.9553 | 1167.6626 | 607.6515 | 275.2701 | 112.6609 | 42.7426 | 12596.741 | -7757.3424 | -7033.2847 | -6830.5049 | -5868.378 | -4366.8075 | -2760.737 | -1436.6873 | -650.8288 | -266.3673 | -101.0575 | -29782.8238 | 11038.3353 | 10008.035 | 9719.4888 | 8350.4274 | 6213.7628 | 3928.3996 | 2044.3387 | 926.0989 | 379.0282 | 143.8001 | 42379.5647
Ach | Lodging/Hospitality | Space Heating | Packaged central unit | TRC | New | NN4175 | Smart Thermostat | Smart Thermostat | NonEquip | 11 |  | 45.33% | thermo | 10% | 895.136 | 1052.5512 | 1391.2801 | 1726.3473 | 2030.1234 | 2299.6281 | 2380.2462 | 2229.2109 | 1851.9705 | 1318.4088 | 895.136 | 1947.6872 | 3338.9673 | 5065.3146 | 7095.438 | 9395.0661 | 11775.3123 | 14004.5232 | 15856.4938 | 17174.9026 | 0 | 0 | 0 | 0 | 0 | 0 | 0 | 0 | 0 | 0 | 2.6744 | 5.8192 | 9.976 | 15.1339 | 21.1995 | 28.0702 | 35.1818 | 41.8421 | 47.3754 | 51.3144 | 34.9103 | 42.0757 | 57.0068 | 72.5044 | 87.3942 | 101.4709 | 107.6539 | 103.3434 | 88.0014 | 64.214 | 506.1555 | 177.5346 | 213.974 | 289.9054 | 368.7175 | 444.4387 | 516.0252 | 547.4683 | 525.5477 | 447.5267 | 326.5569 | 2574.0279 | 3868.9117 | 4663.0158 | 6317.7449 | 8035.2531 | 9685.4027 | 11245.4468 | 11930.6705 | 11452.967 | 9752.6981 | 7116.4708 | 56094.3478 | 3270.2309 | 3941.4542 | 5340.1282 | 6791.8669 | 8186.67 | 9505.3107 | 10084.5019 | 9680.719 | 8243.5521 | 6015.2582 | 47414.2304 | 598.6808 | 721.5615 | 977.6166 | 1243.3863 | 1498.7327 | 1740.1361 | 1846.1686 | 1772.2481 | 1509.1461 | 1101.2126 | 8680.1175
Ach | Lodging/Hospitality | Space Heating | Packaged central unit | TRC | New | NN4071 | Programmable Thermostat | Programmable Thermostat | NonEquip | 11 |  | 0% | thermo | 3.6% | 0 | 0 | 0 | 0 | 0 | 0 | 0 | 0 | 0 | 0 | 0 | 0 | 0 | 0 | 0 | 0 | 0 | 0 | 0 | 0 | 0 | 0 | 0 | 0 | 0 | 0 | 0 | 0 | 0 | 0 | 0 | 0 | 0 | 0 | 0 | 0 | 0 | 0 | 0 | 0 | 0 | 0 | 0 | 0 | 0 | 0 | 0 | 0 | 0 | 0 | 0 | 0 | 0 | 0 | 0 | 0 | 0 | 0 | 0 | 0 | 0 | 0 | 0 | 0 | 0 | 0 | 0 | 0 | 0 | 0 | 0 | 0 | 0 | 0 | 0 | 0 | 0 | 0 | 0 | 0 | 0 | 0 | 0 | 0 | 0 | 0 | 0 | 0 | 0 | 0 | 0 | 0 | 0 | 0 | 0
Ach | Lodging/Hospitality | Space Heating | Packaged central unit | TRC | New | NN3655 | Facility Energy Management System | Facility Energy Management System | NonEquip | 15 |  | 4.276% | Custom_improvement | 20% | 116.2031 | 133.2535 | 176.9856 | 225.2767 | 268.4391 | 295.1082 | 282.6006 | 234.2072 | 164.4462 | 97.2268 | 116.2031 | 249.4566 | 426.4422 | 651.7189 | 920.158 | 1215.2662 | 1497.8668 | 1732.0739 | 1896.5202 | 1993.747 | 0 | 0 | 0 | 0 | 0 | 0 | 0 | 0 | 0 | 0 | 0.013943 | 0.029932 | 0.051167 | 0.078198 | 0.11041 | 0.14582 | 0.17972 | 0.20783 | 0.22756 | 0.23922 | 4.5319 | 5.3268 | 7.2519 | 9.4613 | 11.556 | 13.0216 | 12.7815 | 10.8575 | 7.8141 | 4.7355 | 59.5785 | 18.3614 | 21.5819 | 29.3815 | 38.3333 | 46.8198 | 52.758 | 51.785 | 43.9901 | 31.6594 | 19.1862 | 241.3863 | 63.0389 | 74.0957 | 100.8733 | 131.6068 | 160.7429 | 181.1303 | 177.7898 | 151.0281 | 108.6939 | 65.8706 | 828.7339 | -43.8317 | -51.5197 | -70.1385 | -91.5079 | -111.7665 | -125.9422 | -123.6195 | -105.0117 | -75.5763 | -45.8006 | -576.2292 | 106.8706 | 125.6153 | 171.0117 | 223.1146 | 272.5094 | 307.0725 | 301.4092 | 256.0398 | 184.2702 | 111.6712 | 1404.9631
Ach | Lodging/Hospitality | Space Heating | Packaged central unit | TRC | New | NN3577 | ECM Motors on Furnaces | ECM Motors on Furnaces | NonEquip | 15 | Forced air furnace | 0% | Prescriptive_ECM | 1.706% | 0 | 0 | 0 | 0 | 0 | 0 | 0 | 0 | 0 | 0 | 0 | 0 | 0 | 0 | 0 | 0 | 0 | 0 | 0 | 0 | 0 | 0 | 0 | 0 | 0 | 0 | 0 | 0 | 0 | 0 | 0 | 0 | 0 | 0 | 0 | 0 | 0 | 0 | 0 | 0 | 0 | 0 | 0 | 0 | 0 | 0 | 0 | 0 | 0 | 0 | 0 | 0 | 0 | 0 | 0 | 0 | 0 | 0 | 0 | 0 | 0 | 0 | 0 | 0 | 0 | 0 | 0 | 0 | 0 | 0 | 0 | 0 | 0 | 0 | 0 | 0 | 0 | 0 | 0 | 0 | 0 | 0 | 0 | 0 | 0 | 0 | 0 | 0 | 0 | 0 | 0 | 0 | 0 | 0 | 0
Ach | Lodging/Hospitality | Space Heating | Packaged central unit | TRC | New | NN3395 | Dedicated Outdoor Air System on VRF unit | Dedicated Outdoor Air System on VRF unit | NonEquip | 15 | Residential/split system heat pump | 0% | Prescriptive_HVACnonequip | 10% | 0 | 0 | 0 | 0 | 0 | 0 | 0 | 0 | 0 | 0 | 0 | 0 | 0 | 0 | 0 | 0 | 0 | 0 | 0 | 0 | 0 | 0 | 0 | 0 | 0 | 0 | 0 | 0 | 0 | 0 | 0 | 0 | 0 | 0 | 0 | 0 | 0 | 0 | 0 | 0 | 0 | 0 | 0 | 0 | 0 | 0 | 0 | 0 | 0 | 0 | 0 | 0 | 0 | 0 | 0 | 0 | 0 | 0 | 0 | 0 | 0 | 0 | 0 | 0 | 0 | 0 | 0 | 0 | 0 | 0 | 0 | 0 | 0 | 0 | 0 | 0 | 0 | 0 | 0 | 0 | 0 | 0 | 0 | 0 | 0 | 0 | 0 | 0 | 0 | 0 | 0 | 0 | 0 | 0 | 0
Ach | Lodging/Hospitality | Space Heating | Packaged central unit | TRC | New | NN3187 | Ceiling Insulation(R2 to R38) | Ceiling Insulation(R2 to R38) | NonEquip | 20 |  | 0% | Prescriptive_shell | 6.064% | 0 | 0 | 0 | 0 | 0 | 0 | 0 | 0 | 0 | 0 | 0 | 0 | 0 | 0 | 0 | 0 | 0 | 0 | 0 | 0 | 0 | 0 | 0 | 0 | 0 | 0 | 0 | 0 | 0 | 0 | 0 | 0 | 0 | 0 | 0 | 0 | 0 | 0 | 0 | 0 | 0 | 0 | 0 | 0 | 0 | 0 | 0 | 0 | 0 | 0 | 0 | 0 | 0 | 0 | 0 | 0 | 0 | 0 | 0 | 0 | 0 | 0 | 0 | 0 | 0 | 0 | 0 | 0 | 0 | 0 | 0 | 0 | 0 | 0 | 0 | 0 | 0 | 0 | 0 | 0 | 0 | 0 | 0 | 0 | 0 | 0 | 0 | 0 | 0 | 0 | 0 | 0 | 0 | 0 | 0
Ach | Lodging/Hospitality | Space Heating | Packaged central unit | TRC | Existing | NE4240 | Wall Insulation | Wall Insulation | NonEquip | 20 |  | 0% | newshell_existing | 6.945% | 0 | 0 | 0 | 0 | 0 | 0 | 0 | 0 | 0 | 0 | 0 | 0 | 0 | 0 | 0 | 0 | 0 | 0 | 0 | 0 | 0 | 0 | 0 | 0 | 0 | 0 | 0 | 0 | 0 | 0 | 0 | 0 | 0 | 0 | 0 | 0 | 0 | 0 | 0 | 0 | 0 | 0 | 0 | 0 | 0 | 0 | 0 | 0 | 0 | 0 | 0 | 0 | 0 | 0 | 0 | 0 | 0 | 0 | 0 | 0 | 0 | 0 | 0 | 0 | 0 | 0 | 0 | 0 | 0 | 0 | 0 | 0 | 0 | 0 | 0 | 0 | 0 | 0 | 0 | 0 | 0 | 0 | 0 | 0 | 0 | 0 | 0 | 0 | 0 | 0 | 0 | 0 | 0 | 0 | 0
Ach | Lodging/Hospitality | Space Heating | Packaged central unit | TRC | Existing | NE4162 | Smart Thermostat | Smart Thermostat | NonEquip | 11 |  | 45.33% | thermo_existing | 10% | 4597.0243 | 6960.422 | 9872.3479 | 13071.8193 | 16324.0115 | 19542.6971 | 21304.6372 | 20989.7402 | 18352.3921 | 13757.3269 | 4597.0243 | 11557.4463 | 21429.7942 | 34501.6135 | 50825.6251 | 70368.3222 | 91672.9594 | 112662.6997 | 131015.0918 | 144772.4187 | 0 | 0 | 0 | 0 | 0 | 0 | 0 | 0 | 0 | 0 | 13.7348 | 34.5309 | 64.027 | 103.0825 | 151.8547 | 210.2435 | 273.8966 | 336.6089 | 391.4414 | 432.5449 | 179.2839 | 278.2429 | 404.5133 | 548.9999 | 702.7275 | 862.32 | 963.5671 | 973.058 | 872.0637 | 670.0596 | 4192.7018 | 911.7394 | 1414.99 | 2057.1318 | 2791.911 | 3573.6852 | 4385.2844 | 4900.1715 | 4948.4372 | 4434.8358 | 3407.5543 | 21321.7724 | 19869.0263 | 30836.0841 | 44829.9205 | 60842.5514 | 77879.3181 | 95566.0452 | 106786.6891 | 107838.5172 | 96645.8897 | 74258.9207 | 464653.4316 | 16794.4655 | 26064.4655 | 37892.8762 | 51427.6903 | 65828.164 | 80778.0223 | 90262.3682 | 91151.4349 | 81690.7702 | 62767.9919 | 392752.3128 | 3074.5608 | 4771.6186 | 6937.0443 | 9414.8611 | 12051.1541 | 14788.0229 | 16524.3209 | 16687.0823 | 14955.1195 | 11490.9288 | 71901.1188
Ach | Lodging/Hospitality | Space Heating | Packaged central unit | TRC | Existing | NE4058 | Programmable Thermostat | Programmable Thermostat | NonEquip | 11 |  | 0% | thermo_existing | 3.6% | 0 | 0 | 0 | 0 | 0 | 0 | 0 | 0 | 0 | 0 | 0 | 0 | 0 | 0 | 0 | 0 | 0 | 0 | 0 | 0 | 0 | 0 | 0 | 0 | 0 | 0 | 0 | 0 | 0 | 0 | 0 | 0 | 0 | 0 | 0 | 0 | 0 | 0 | 0 | 0 | 0 | 0 | 0 | 0 | 0 | 0 | 0 | 0 | 0 | 0 | 0 | 0 | 0 | 0 | 0 | 0 | 0 | 0 | 0 | 0 | 0 | 0 | 0 | 0 | 0 | 0 | 0 | 0 | 0 | 0 | 0 | 0 | 0 | 0 | 0 | 0 | 0 | 0 | 0 | 0 | 0 | 0 | 0 | 0 | 0 | 0 | 0 | 0 | 0 | 0 | 0 | 0 | 0 | 0 | 0
Ach | Lodging/Hospitality | Space Heating | Packaged central unit | TRC | Existing | NE4006 | Low U-Value Windows | Low U-Value Windows | NonEquip | 20 |  | 10.75% | newshell_existing | 46% | 5744.7205 | 2711.1001 | 1126.2615 | 439.2163 | 166.4799 | 63.0659 | 23.4446 | 8.7874 | 3.3152 | 1.2408 | 5744.7205 | 8455.8207 | 9582.0822 | 10021.2985 | 10187.7783 | 10250.8442 | 10274.2888 | 10283.0762 | 10286.3914 | 10287.6322 | 0 | 0 | 0 | 0 | 0 | 0 | 0 | 0 | 0 | 0 | -0.57047 | -0.8397 | -0.95154 | -0.99516 | -1.0117 | -1.018 | -1.0203 | -1.0212 | -1.0215 | -1.0216 | 224.0441 | 108.3762 | 46.1479 | 18.4465 | 7.1667 | 2.7828 | 1.0604 | 0.40737 | 0.15753 | 0.060433 | 363.1967 | 4931.8726 | 2385.6809 | 1015.8508 | 406.0626 | 157.7612 | 61.2572 | 23.3415 | 8.9675 | 3.4677 | 1.3303 | 7995.0332 | 3765.0349 | 1821.2498 | 775.5094 | 309.9918 | 120.4363 | 46.7643 | 17.8191 | 6.8459 | 2.6473 | 1.0156 | 6103.4787 | -3017.0907 | -1459.4489 | -621.4503 | -248.4103 | -96.511 | -37.4743 | -14.2792 | -5.4859 | -2.1214 | -0.81382 | -4890.9902 | 6782.1257 | 3280.6987 | 1396.9598 | 558.402 | 216.9472 | 84.2386 | 32.0984 | 12.3317 | 4.7687 | 1.8294 | 10994.4689
Ach | Lodging/Hospitality | Space Heating | Packaged central unit | TRC | Existing | NE3642 | Facility Energy Management System | Facility Energy Management System | NonEquip | 15 |  | 0.7167% | Custom_improvement_existing | 20% | 100.5792 | 148.9239 | 212.9584 | 290.3122 | 368.729 | 429.8878 | 434.4635 | 378.5425 | 278.7833 | 172.6423 | 100.5792 | 249.5031 | 462.4615 | 752.7737 | 1121.5027 | 1551.3906 | 1985.8541 | 2364.3966 | 2643.1799 | 2815.8222 | 0 | 0 | 0 | 0 | 0 | 0 | 0 | 0 | 0 | 0 | 0.012068 | 0.029937 | 0.055489 | 0.090323 | 0.13457 | 0.18615 | 0.23828 | 0.2837 | 0.31715 | 0.33786 | 3.9226 | 5.9532 | 8.7258 | 12.1927 | 15.8733 | 18.9688 | 19.6499 | 17.5488 | 13.2471 | 8.4087 | 82.7312 | 15.8926 | 24.1199 | 35.3533 | 49.3998 | 64.3118 | 76.8533 | 79.6131 | 71.1 | 53.6717 | 34.0683 | 335.1912 | 54.5631 | 82.8092 | 121.376 | 169.6006 | 220.797 | 263.8548 | 273.3298 | 244.1025 | 184.2673 | 116.964 | 1150.7874 | -37.9384 | -57.5783 | -84.3943 | -117.9254 | -153.523 | -183.4615 | -190.0497 | -169.7275 | -128.1234 | -81.3266 | -800.1571 | 92.5015 | 140.3875 | 205.7703 | 287.526 | 374.32 | 447.3163 | 463.3794 | 413.83 | 312.3906 | 198.2906 | 1950.9445
Ach | Lodging/Hospitality | Space Heating | Packaged central unit | TRC | Existing | NE3564 | ECM Motors on Furnaces | ECM Motors on Furnaces | NonEquip | 15 | Forced air furnace | 0% | Prescriptive_ECM_existing | 1.706% | 0 | 0 | 0 | 0 | 0 | 0 | 0 | 0 | 0 | 0 | 0 | 0 | 0 | 0 | 0 | 0 | 0 | 0 | 0 | 0 | 0 | 0 | 0 | 0 | 0 | 0 | 0 | 0 | 0 | 0 | 0 | 0 | 0 | 0 | 0 | 0 | 0 | 0 | 0 | 0 | 0 | 0 | 0 | 0 | 0 | 0 | 0 | 0 | 0 | 0 | 0 | 0 | 0 | 0 | 0 | 0 | 0 | 0 | 0 | 0 | 0 | 0 | 0 | 0 | 0 | 0 | 0 | 0 | 0 | 0 | 0 | 0 | 0 | 0 | 0 | 0 | 0 | 0 | 0 | 0 | 0 | 0 | 0 | 0 | 0 | 0 | 0 | 0 | 0 | 0 | 0 | 0 | 0 | 0 | 0
Ach | Lodging/Hospitality | Space Heating | Packaged central unit | TRC | Existing | NE3382 | Dedicated Outdoor Air System on VRF unit | Dedicated Outdoor Air System on VRF unit | NonEquip | 15 | Residential/split system heat pump | 0% | Prescriptive_HVACnonequip_existing | 10% | 0 | 0 | 0 | 0 | 0 | 0 | 0 | 0 | 0 | 0 | 0 | 0 | 0 | 0 | 0 | 0 | 0 | 0 | 0 | 0 | 0 | 0 | 0 | 0 | 0 | 0 | 0 | 0 | 0 | 0 | 0 | 0 | 0 | 0 | 0 | 0 | 0 | 0 | 0 | 0 | 0 | 0 | 0 | 0 | 0 | 0 | 0 | 0 | 0 | 0 | 0 | 0 | 0 | 0 | 0 | 0 | 0 | 0 | 0 | 0 | 0 | 0 | 0 | 0 | 0 | 0 | 0 | 0 | 0 | 0 | 0 | 0 | 0 | 0 | 0 | 0 | 0 | 0 | 0 | 0 | 0 | 0 | 0 | 0 | 0 | 0 | 0 | 0 | 0 | 0 | 0 | 0 | 0 | 0 | 0
Ach | Lodging/Hospitality | Space Heating | Packaged central unit | TRC | Existing | NE3174 | Ceiling Insulation(R2 to R38) | Ceiling Insulation(R2 to R38) | NonEquip | 20 |  | 0% | Prescriptive_shell_existing | 6.691% | 0 | 0 | 0 | 0 | 0 | 0 | 0 | 0 | 0 | 0 | 0 | 0 | 0 | 0 | 0 | 0 | 0 | 0 | 0 | 0 | 0 | 0 | 0 | 0 | 0 | 0 | 0 | 0 | 0 | 0 | 0 | 0 | 0 | 0 | 0 | 0 | 0 | 0 | 0 | 0 | 0 | 0 | 0 | 0 | 0 | 0 | 0 | 0 | 0 | 0 | 0 | 0 | 0 | 0 | 0 | 0 | 0 | 0 | 0 | 0 | 0 | 0 | 0 | 0 | 0 | 0 | 0 | 0 | 0 | 0 | 0 | 0 | 0 | 0 | 0 | 0 | 0 | 0 | 0 | 0 | 0 | 0 | 0 | 0 | 0 | 0 | 0 | 0 | 0 | 0 | 0 | 0 | 0 | 0 | 0
Ach | Lodging/Hospitality | Space Cooling | Packaged air conditioning units (RTUs) | TRC | New | NN4201 | Thermal Energy Storage | Thermal Energy Storage | NonEquip | 20 |  | 33.33% | Prescriptive_HVACnonequip | 0% | 0 | 0 | 0 | 0 | 0 | 0 | 0 | 0 | 0 | 0 | 0 | 0 | 0 | 0 | 0 | 0 | 0 | 0 | 0 | 0 | 0 | 0 | 0 | 0 | 0 | 0 | 0 | 0 | 0 | 0 | 0 | 0 | 0 | 0 | 0 | 0 | 0 | 0 | 0 | 0 | 0 | 0 | 0 | 0 | 0 | 0 | 0 | 0 | 0 | 0 | 0 | 0 | 0 | 0 | 0 | 0 | 0 | 0 | 0 | 0 | 0 | 0 | 0 | 0 | 0 | 0 | 0 | 0 | 0 | 0 | 0 | 0 | 0 | 0 | 0 | 0 | 0 | 0 | 0 | 0 | 0 | 0 | 0 | 0 | 0 | 0 | 0 | 0 | 0 | 0 | 0 | 0 | 0 | 0 | 0
Ach | Lodging/Hospitality | Space Cooling | Packaged air conditioning units (RTUs) | TRC | New | NN4149 | Smart Thermostat | Smart Thermostat | NonEquip | 11 |  | 45.33% | thermo | 10% | 11390.4068 | 13497.4043 | 17979.5334 | 22482.7202 | 26644.0313 | 30415.2877 | 31725.8322 | 29943.2642 | 25069.1076 | 17985.0531 | 11390.4068 | 24887.8111 | 42867.3445 | 65350.0647 | 91994.096 | 122409.3837 | 154135.2158 | 184078.48 | 209147.5875 | 227132.6407 | -0.36485 | -0.7972 | -1.3731 | -2.0933 | -2.9467 | -3.921 | -4.9372 | -5.8964 | -6.6994 | -7.2755 | 0 | 0 | 0 | 0 | 0 | 0 | 0 | 0 | 0 | 0 | 444.2259 | 539.5587 | 736.7001 | 944.2458 | 1146.991 | 1342.0721 | 1434.8973 | 1388.1321 | 1191.2267 | 875.9738 | 6679.1177 | 2259.0881 | 2743.8986 | 3746.4513 | 4801.9142 | 5832.9645 | 6825.0399 | 7297.0976 | 7059.2756 | 6057.9228 | 4454.7204 | 33966.3147 | 49231.0412 | 59796.2443 | 81644.3118 | 104645.423 | 127114.5259 | 148734.2682 | 159021.5566 | 153838.8359 | 132016.9158 | 97079.2248 | 740208.8506 | 41612.9613 | 50543.2903 | 69010.5573 | 88452.4446 | 107444.6472 | 125718.9205 | 134414.3395 | 130033.6003 | 111588.4345 | 82057.0504 | 625667.9026 | 7618.0798 | 9252.9541 | 12633.7545 | 16192.9784 | 19669.8787 | 23015.3477 | 24607.217 | 23805.2356 | 20428.4813 | 15022.1744 | 114540.948
Ach | Lodging/Hospitality | Space Cooling | Packaged air conditioning units (RTUs) | TRC | New | NN4045 | Programmable Thermostat | Programmable Thermostat | NonEquip | 11 |  | 0% | thermo | 3.6% | 0 | 0 | 0 | 0 | 0 | 0 | 0 | 0 | 0 | 0 | 0 | 0 | 0 | 0 | 0 | 0 | 0 | 0 | 0 | 0 | 0 | 0 | 0 | 0 | 0 | 0 | 0 | 0 | 0 | 0 | 0 | 0 | 0 | 0 | 0 | 0 | 0 | 0 | 0 | 0 | 0 | 0 | 0 | 0 | 0 | 0 | 0 | 0 | 0 | 0 | 0 | 0 | 0 | 0 | 0 | 0 | 0 | 0 | 0 | 0 | 0 | 0 | 0 | 0 | 0 | 0 | 0 | 0 | 0 | 0 | 0 | 0 | 0 | 0 | 0 | 0 | 0 | 0 | 0 | 0 | 0 | 0 | 0 | 0 | 0 | 0 | 0 | 0 | 0 | 0 | 0 | 0 | 0 | 0 | 0
Ach | Lodging/Hospitality | Space Cooling | Packaged air conditioning units (RTUs) | TRC | New | NN3915 | HVAC tune-up_RTU | HVAC tune-up_RTU | NonEquip | 5 | Packaged air conditioning units (RTUs) | 94.56% | Prescriptive_HVACnonequip | 5% | 79852.2986 | 61304.5938 | 41229.586 | 19988.5758 | 7324.0774 | 2307.629 | 672.1139 | 193.9735 | 56.1252 | 16.1024 | 79852.2986 | 141156.8924 | 182386.4784 | 202375.0542 | 209699.1317 | 212006.7607 | 212678.8746 | 212872.8481 | 212928.9732 | 212945.0756 | 31.6028 | 55.8651 | 72.1824 | 80.0932 | 82.9918 | 83.9051 | 84.1711 | 84.2479 | 84.2701 | 84.2765 | 0 | 0 | 0 | 0 | 0 | 0 | 0 | 0 | 0 | 0 | 3114.2396 | 2450.6511 | 1689.3565 | 839.4949 | 315.292 | 101.8239 | 30.3984 | 8.9924 | 2.6669 | 0.78428 | 7374.5591 | 6577.3496 | 5175.8346 | 3567.9619 | 1773.0335 | 665.9044 | 215.0546 | 64.2021 | 18.9921 | 5.6326 | 1.6564 | 15575.2475 | 3517.2487 | 2767.7862 | 1907.9736 | 948.1327 | 356.0935 | 115.0008 | 34.3322 | 10.1561 | 3.0121 | 0.88577 | 8328.8898 | -15242.9688 | -11994.9661 | -8268.7306 | -4108.9948 | -1543.2295 | -498.3879 | -148.7881 | -44.0141 | -13.0536 | -3.8387 | -36095.5442 | 18760.2176 | 14762.7523 | 10176.7042 | 5057.1274 | 1899.323 | 613.3887 | 183.1203 | 54.1701 | 16.0657 | 4.7245 | 44424.4339
Ach | Lodging/Hospitality | Space Cooling | Packaged air conditioning units (RTUs) | TRC | New | NN3889 | HVAC tune-up | HVAC tune-up | NonEquip | 5 | Residential-type central air conditioners | 0% | Prescriptive_HVACnonequip | 5% | 0 | 0 | 0 | 0 | 0 | 0 | 0 | 0 | 0 | 0 | 0 | 0 | 0 | 0 | 0 | 0 | 0 | 0 | 0 | 0 | 0 | 0 | 0 | 0 | 0 | 0 | 0 | 0 | 0 | 0 | 0 | 0 | 0 | 0 | 0 | 0 | 0 | 0 | 0 | 0 | 0 | 0 | 0 | 0 | 0 | 0 | 0 | 0 | 0 | 0 | 0 | 0 | 0 | 0 | 0 | 0 | 0 | 0 | 0 | 0 | 0 | 0 | 0 | 0 | 0 | 0 | 0 | 0 | 0 | 0 | 0 | 0 | 0 | 0 | 0 | 0 | 0 | 0 | 0 | 0 | 0 | 0 | 0 | 0 | 0 | 0 | 0 | 0 | 0 | 0 | 0 | 0 | 0 | 0 | 0
Ach | Lodging/Hospitality | Space Cooling | Packaged air conditioning units (RTUs) | TRC | New | NN3681 | Facility Energy Management System | Facility Energy Management System | NonEquip | 15 |  | 4.276% | Custom_improvement | 20% | 1478.6591 | 1708.7774 | 2287.1875 | 2933.8431 | 3523.0863 | 3903.1537 | 3766.7276 | 3145.9233 | 2226.018 | 1326.3185 | 1478.6591 | 3187.4365 | 5474.6241 | 8408.4672 | 11931.5535 | 15834.7072 | 19601.4349 | 22747.3582 | 24973.3761 | 26299.6946 | 0.38587 | 0.83179 | 1.4287 | 2.1943 | 3.1137 | 4.1322 | 5.1152 | 5.9362 | 6.5171 | 6.8632 | 0 | 0 | 0 | 0 | 0 | 0 | 0 | 0 | 0 | 0 | 57.6677 | 68.3084 | 93.7161 | 123.2177 | 151.6643 | 172.2263 | 170.3617 | 145.8411 | 105.7753 | 64.5992 | 784.322 | 233.6448 | 276.7562 | 379.6973 | 499.2252 | 614.4785 | 697.7872 | 690.2325 | 590.8853 | 428.556 | 261.7282 | 3177.7358 | 802.1554 | 950.1667 | 1303.5868 | 1713.9531 | 2109.6441 | 2395.6614 | 2369.7246 | 2028.6431 | 1471.3299 | 898.5724 | 10909.8871 | -557.7488 | -660.6629 | -906.4004 | -1191.7333 | -1466.8622 | -1665.7337 | -1647.6995 | -1410.5412 | -1023.0343 | -624.7887 | -7585.7824 | 1359.9042 | 1610.8297 | 2209.9872 | 2905.6864 | 3576.5064 | 4061.3951 | 4017.424 | 3439.1843 | 2494.3641 | 1523.3611 | 18495.6695
Ach | Lodging/Hospitality | Space Cooling | Packaged air conditioning units (RTUs) | TRC | New | NN3421 | Dedicated Outdoor Air System on VRF unit | Dedicated Outdoor Air System on VRF unit | NonEquip | 15 | Residential-type central air conditioners | 0% | Prescriptive_HVACnonequip | 17.5% | 0 | 0 | 0 | 0 | 0 | 0 | 0 | 0 | 0 | 0 | 0 | 0 | 0 | 0 | 0 | 0 | 0 | 0 | 0 | 0 | 0 | 0 | 0 | 0 | 0 | 0 | 0 | 0 | 0 | 0 | 0 | 0 | 0 | 0 | 0 | 0 | 0 | 0 | 0 | 0 | 0 | 0 | 0 | 0 | 0 | 0 | 0 | 0 | 0 | 0 | 0 | 0 | 0 | 0 | 0 | 0 | 0 | 0 | 0 | 0 | 0 | 0 | 0 | 0 | 0 | 0 | 0 | 0 | 0 | 0 | 0 | 0 | 0 | 0 | 0 | 0 | 0 | 0 | 0 | 0 | 0 | 0 | 0 | 0 | 0 | 0 | 0 | 0 | 0 | 0 | 0 | 0 | 0 | 0 | 0
Ach | Lodging/Hospitality | Space Cooling | Packaged air conditioning units (RTUs) | TRC | New | NN3317 | Chilled Water System - Variable Speed Drives | Chilled Water System - Variable Speed Drives | NonEquip | 13 | Central chillers inside | 0% | Prescriptive_HVACnonequip | 24.74% | 0 | 0 | 0 | 0 | 0 | 0 | 0 | 0 | 0 | 0 | 0 | 0 | 0 | 0 | 0 | 0 | 0 | 0 | 0 | 0 | 0 | 0 | 0 | 0 | 0 | 0 | 0 | 0 | 0 | 0 | 0 | 0 | 0 | 0 | 0 | 0 | 0 | 0 | 0 | 0 | 0 | 0 | 0 | 0 | 0 | 0 | 0 | 0 | 0 | 0 | 0 | 0 | 0 | 0 | 0 | 0 | 0 | 0 | 0 | 0 | 0 | 0 | 0 | 0 | 0 | 0 | 0 | 0 | 0 | 0 | 0 | 0 | 0 | 0 | 0 | 0 | 0 | 0 | 0 | 0 | 0 | 0 | 0 | 0 | 0 | 0 | 0 | 0 | 0 | 0 | 0 | 0 | 0 | 0 | 0
Ach | Lodging/Hospitality | Space Cooling | Packaged air conditioning units (RTUs) | TRC | New | NN3213 | Ceiling Insulation(R2 to R38) | Ceiling Insulation(R2 to R38) | NonEquip | 20 |  | 0% | Prescriptive_shell | 4.907% | 0 | 0 | 0 | 0 | 0 | 0 | 0 | 0 | 0 | 0 | 0 | 0 | 0 | 0 | 0 | 0 | 0 | 0 | 0 | 0 | 0 | 0 | 0 | 0 | 0 | 0 | 0 | 0 | 0 | 0 | 0 | 0 | 0 | 0 | 0 | 0 | 0 | 0 | 0 | 0 | 0 | 0 | 0 | 0 | 0 | 0 | 0 | 0 | 0 | 0 | 0 | 0 | 0 | 0 | 0 | 0 | 0 | 0 | 0 | 0 | 0 | 0 | 0 | 0 | 0 | 0 | 0 | 0 | 0 | 0 | 0 | 0 | 0 | 0 | 0 | 0 | 0 | 0 | 0 | 0 | 0 | 0 | 0 | 0 | 0 | 0 | 0 | 0 | 0 | 0 | 0 | 0 | 0 | 0 | 0
Ach | Lodging/Hospitality | Space Cooling | Packaged air conditioning units (RTUs) | TRC | Existing | NE4214 | Wall Insulation | Wall Insulation | NonEquip | 20 |  | 0% | newshell_existing | 34.88% | 0 | 0 | 0 | 0 | 0 | 0 | 0 | 0 | 0 | 0 | 0 | 0 | 0 | 0 | 0 | 0 | 0 | 0 | 0 | 0 | 0 | 0 | 0 | 0 | 0 | 0 | 0 | 0 | 0 | 0 | 0 | 0 | 0 | 0 | 0 | 0 | 0 | 0 | 0 | 0 | 0 | 0 | 0 | 0 | 0 | 0 | 0 | 0 | 0 | 0 | 0 | 0 | 0 | 0 | 0 | 0 | 0 | 0 | 0 | 0 | 0 | 0 | 0 | 0 | 0 | 0 | 0 | 0 | 0 | 0 | 0 | 0 | 0 | 0 | 0 | 0 | 0 | 0 | 0 | 0 | 0 | 0 | 0 | 0 | 0 | 0 | 0 | 0 | 0 | 0 | 0 | 0 | 0 | 0 | 0
Ach | Lodging/Hospitality | Space Cooling | Packaged air conditioning units (RTUs) | TRC | Existing | NE4188 | Thermal Energy Storage | Thermal Energy Storage | NonEquip | 20 |  | 33.33% | Prescriptive_HVACnonequip_existing | 0% | 0 | 0 | 0 | 0 | 0 | 0 | 0 | 0 | 0 | 0 | 0 | 0 | 0 | 0 | 0 | 0 | 0 | 0 | 0 | 0 | 0 | 0 | 0 | 0 | 0 | 0 | 0 | 0 | 0 | 0 | 0 | 0 | 0 | 0 | 0 | 0 | 0 | 0 | 0 | 0 | 0 | 0 | 0 | 0 | 0 | 0 | 0 | 0 | 0 | 0 | 0 | 0 | 0 | 0 | 0 | 0 | 0 | 0 | 0 | 0 | 0 | 0 | 0 | 0 | 0 | 0 | 0 | 0 | 0 | 0 | 0 | 0 | 0 | 0 | 0 | 0 | 0 | 0 | 0 | 0 | 0 | 0 | 0 | 0 | 0 | 0 | 0 | 0 | 0 | 0 | 0 | 0 | 0 | 0 | 0
Ach | Lodging/Hospitality | Space Cooling | Packaged air conditioning units (RTUs) | TRC | Existing | NE4136 | Smart Thermostat | Smart Thermostat | NonEquip | 11 |  | 45.33% | thermo_existing | 10% | 58999.3042 | 88569.8218 | 125623.4317 | 166335.9934 | 207719.4162 | 248676.4744 | 271096.7704 | 267089.7763 | 233530.1078 | 175058.9256 | 58999.3042 | 147569.126 | 273192.5577 | 439528.551 | 647247.9673 | 895924.4416 | 1167021.212 | 1434110.9883 | 1667641.0961 | 1842700.0217 | -1.8899 | -4.7269 | -8.7508 | -14.0789 | -20.7325 | -28.698 | -37.3817 | -45.9371 | -53.4175 | -59.0249 | 0 | 0 | 0 | 0 | 0 | 0 | 0 | 0 | 0 | 0 | 2300.9729 | 3540.5786 | 5147.3416 | 6985.9012 | 8942.0514 | 10972.8296 | 12261.1765 | 12381.9467 | 11096.8166 | 8526.3598 | 53369.5209 | 11701.481 | 18005.4333 | 26176.545 | 35526.4468 | 45474.3495 | 55801.7693 | 62353.592 | 62967.7627 | 56432.299 | 43360.3708 | 271407.9954 | 255003.8136 | 392382.3122 | 570450.7681 | 774207.9346 | 990997.0018 | 1216056.6696 | 1358836.8681 | 1372221.1466 | 1229797.4511 | 944928.2493 | 5914642.2664 | 215544.1685 | 331664.527 | 482178.4222 | 654405.921 | 837648.7462 | 1027882.3677 | 1148568.5595 | 1159881.7361 | 1039496.8816 | 798708.7366 | 4999402.2884 | 39459.6451 | 60717.7852 | 88272.346 | 119802.0136 | 153348.2556 | 188174.3019 | 210268.3086 | 212339.4105 | 190300.5696 | 146219.5127 | 915239.978
Ach | Lodging/Hospitality | Space Cooling | Packaged air conditioning units (RTUs) | TRC | Existing | NE4032 | Programmable Thermostat | Programmable Thermostat | NonEquip | 11 |  | 0% | thermo_existing | 3.6% | 0 | 0 | 0 | 0 | 0 | 0 | 0 | 0 | 0 | 0 | 0 | 0 | 0 | 0 | 0 | 0 | 0 | 0 | 0 | 0 | 0 | 0 | 0 | 0 | 0 | 0 | 0 | 0 | 0 | 0 | 0 | 0 | 0 | 0 | 0 | 0 | 0 | 0 | 0 | 0 | 0 | 0 | 0 | 0 | 0 | 0 | 0 | 0 | 0 | 0 | 0 | 0 | 0 | 0 | 0 | 0 | 0 | 0 | 0 | 0 | 0 | 0 | 0 | 0 | 0 | 0 | 0 | 0 | 0 | 0 | 0 | 0 | 0 | 0 | 0 | 0 | 0 | 0 | 0 | 0 | 0 | 0 | 0 | 0 | 0 | 0 | 0 | 0 | 0 | 0 | 0 | 0 | 0 | 0 | 0
Ach | Lodging/Hospitality | Space Cooling | Packaged air conditioning units (RTUs) | TRC | Existing | NE3980 | Low U-Value Windows | Low U-Value Windows | NonEquip | 20 |  | 10.75% | newshell_existing | 46% | 73729.111 | 34498.1459 | 14331.4271 | 5588.9301 | 2118.4191 | 802.4996 | 298.3272 | 111.8178 | 42.185 | 15.7887 | 73729.111 | 108227.2568 | 122558.6839 | 128147.6141 | 130266.0332 | 131068.5328 | 131366.86 | 131478.6778 | 131520.8628 | 131536.6515 | 32.5339 | 47.7566 | 54.0806 | 56.5468 | 57.4815 | 57.8357 | 57.9673 | 58.0166 | 58.0352 | 58.0422 | 0 | 0 | 0 | 0 | 0 | 0 | 0 | 0 | 0 | 0 | 2875.4353 | 1379.0634 | 587.2213 | 234.728 | 91.1952 | 35.4102 | 13.4928 | 5.1837 | 2.0045 | 0.769 | 4644.4959 | 63296.827 | 30357.2594 | 12926.475 | 5167.0566 | 2007.4757 | 779.4838 | 297.0154 | 114.1092 | 44.1258 | 16.9279 | 102239.0762 | 48321.3545 | 23174.9989 | 9868.1848 | 3944.5765 | 1532.5246 | 595.0648 | 226.7442 | 87.112 | 33.686 | 12.9229 | 78050.2101 | -38722.0605 | -18571.1621 | -7907.8174 | -3160.9654 | -1228.0804 | -476.852 | -181.7002 | -69.8067 | -26.9941 | -10.3557 | -62545.121 | 87043.415 | 41746.161 | 17776.0022 | 7105.5418 | 2760.6051 | 1071.9168 | 408.4444 | 156.9187 | 60.6801 | 23.2787 | 140595.3311
Ach | Lodging/Hospitality | Space Cooling | Packaged air conditioning units (RTUs) | TRC | Existing | NE3902 | HVAC tune-up_RTU | HVAC tune-up_RTU | NonEquip | 5 | Packaged air conditioning units (RTUs) | 94.56% | Prescriptive_HVACnonequip_existing | 5% | 277308.9123 | 270650.0257 | 194594.965 | 100329.5783 | 38906.8498 | 12905.7179 | 3936.6292 | 1184.6898 | 356.4927 | 106.218 | 277308.9123 | 547958.938 | 742553.903 | 842883.4813 | 881790.3311 | 894696.049 | 898632.6782 | 899817.3681 | 900173.8608 | 900280.0789 | 109.7495 | 216.8636 | 293.8777 | 333.5847 | 348.9828 | 354.0904 | 355.6484 | 356.1173 | 356.2583 | 356.3004 | 0 | 0 | 0 | 0 | 0 | 0 | 0 | 0 | 0 | 0 | 10815.0476 | 10819.2348 | 7973.4071 | 4213.7153 | 1674.8894 | 569.4638 | 178.046 | 54.9207 | 16.9397 | 5.1734 | 30943.0478 | 22841.6425 | 22850.486 | 16840.0289 | 8899.4688 | 3537.407 | 1202.7213 | 376.0375 | 115.9939 | 35.7771 | 10.9264 | 65352.4666 | 12214.6067 | 12219.3357 | 9005.2337 | 4759.0059 | 1891.6343 | 643.1572 | 201.0867 | 62.0279 | 19.1319 | 5.8429 | 34947.3412 | -52935.3717 | -52955.8664 | -39026.6676 | -20624.4665 | -8197.9199 | -2787.2995 | -871.4648 | -268.8152 | -82.9132 | -25.3218 | -151453.9555 | 65149.9784 | 65175.2021 | 48031.9013 | 25383.4724 | 10089.5542 | 3430.4567 | 1072.5515 | 330.8432 | 102.0451 | 31.1647 | 186401.2968
Ach | Lodging/Hospitality | Space Cooling | Packaged air conditioning units (RTUs) | TRC | Existing | NE3876 | HVAC tune-up | HVAC tune-up | NonEquip | 5 | Residential-type central air conditioners | 0% | Prescriptive_HVACnonequip_existing | 5% | 0 | 0 | 0 | 0 | 0 | 0 | 0 | 0 | 0 | 0 | 0 | 0 | 0 | 0 | 0 | 0 | 0 | 0 | 0 | 0 | 0 | 0 | 0 | 0 | 0 | 0 | 0 | 0 | 0 | 0 | 0 | 0 | 0 | 0 | 0 | 0 | 0 | 0 | 0 | 0 | 0 | 0 | 0 | 0 | 0 | 0 | 0 | 0 | 0 | 0 | 0 | 0 | 0 | 0 | 0 | 0 | 0 | 0 | 0 | 0 | 0 | 0 | 0 | 0 | 0 | 0 | 0 | 0 | 0 | 0 | 0 | 0 | 0 | 0 | 0 | 0 | 0 | 0 | 0 | 0 | 0 | 0 | 0 | 0 | 0 | 0 | 0 | 0 | 0 | 0 | 0 | 0 | 0 | 0 | 0
Ach | Lodging/Hospitality | Space Cooling | Packaged air conditioning units (RTUs) | TRC | Existing | NE3668 | Facility Energy Management System | Facility Energy Management System | NonEquip | 15 |  | 0.7167% | Custom_improvement_existing | 20% | 1290.8578 | 1895.0233 | 2709.8482 | 3694.1581 | 4691.9951 | 5470.2269 | 5528.4516 | 4816.8693 | 3547.4561 | 2196.8345 | 1290.8578 | 3185.8811 | 5895.7293 | 9589.8874 | 14281.8825 | 19752.1094 | 25280.561 | 30097.4303 | 33644.8864 | 35841.7209 | 0.33686 | 0.83139 | 1.5386 | 2.5026 | 3.727 | 5.1545 | 6.5972 | 7.8542 | 8.78 | 9.3533 | 0 | 0 | 0 | 0 | 0 | 0 | 0 | 0 | 0 | 0 | 50.3435 | 75.7536 | 111.0343 | 155.15 | 201.9843 | 241.3733 | 250.041 | 223.304 | 168.567 | 106.9983 | 1053.1369 | 203.97 | 306.9209 | 449.8634 | 628.601 | 818.3536 | 977.941 | 1013.0589 | 904.7319 | 682.9611 | 433.511 | 4266.8581 | 700.2754 | 1053.7289 | 1544.4831 | 2158.1297 | 2809.5933 | 3357.4931 | 3478.0608 | 3106.1497 | 2344.7601 | 1488.3415 | 14649.0908 | -486.9103 | -732.671 | -1073.8986 | -1500.5748 | -1953.5458 | -2334.5074 | -2418.3396 | -2159.7451 | -1630.3413 | -1034.8626 | -10185.6981 | 1187.1857 | 1786.3999 | 2618.3817 | 3658.7045 | 4763.1391 | 5692.0005 | 5896.4004 | 5265.8948 | 3975.1014 | 2523.2041 | 24834.7889
Ach | Lodging/Hospitality | Space Cooling | Packaged air conditioning units (RTUs) | TRC | Existing | NE3408 | Dedicated Outdoor Air System on VRF unit | Dedicated Outdoor Air System on VRF unit | NonEquip | 15 | Residential-type central air conditioners | 0% | Prescriptive_HVACnonequip_existing | 17.5% | 0 | 0 | 0 | 0 | 0 | 0 | 0 | 0 | 0 | 0 | 0 | 0 | 0 | 0 | 0 | 0 | 0 | 0 | 0 | 0 | 0 | 0 | 0 | 0 | 0 | 0 | 0 | 0 | 0 | 0 | 0 | 0 | 0 | 0 | 0 | 0 | 0 | 0 | 0 | 0 | 0 | 0 | 0 | 0 | 0 | 0 | 0 | 0 | 0 | 0 | 0 | 0 | 0 | 0 | 0 | 0 | 0 | 0 | 0 | 0 | 0 | 0 | 0 | 0 | 0 | 0 | 0 | 0 | 0 | 0 | 0 | 0 | 0 | 0 | 0 | 0 | 0 | 0 | 0 | 0 | 0 | 0 | 0 | 0 | 0 | 0 | 0 | 0 | 0 | 0 | 0 | 0 | 0 | 0 | 0
Ach | Lodging/Hospitality | Space Cooling | Packaged air conditioning units (RTUs) | TRC | Existing | NE3304 | Chilled Water System - Variable Speed Drives | Chilled Water System - Variable Speed Drives | NonEquip | 13 | Central chillers inside | 0% | Prescriptive_HVACnonequip_existing | 24.74% | 0 | 0 | 0 | 0 | 0 | 0 | 0 | 0 | 0 | 0 | 0 | 0 | 0 | 0 | 0 | 0 | 0 | 0 | 0 | 0 | 0 | 0 | 0 | 0 | 0 | 0 | 0 | 0 | 0 | 0 | 0 | 0 | 0 | 0 | 0 | 0 | 0 | 0 | 0 | 0 | 0 | 0 | 0 | 0 | 0 | 0 | 0 | 0 | 0 | 0 | 0 | 0 | 0 | 0 | 0 | 0 | 0 | 0 | 0 | 0 | 0 | 0 | 0 | 0 | 0 | 0 | 0 | 0 | 0 | 0 | 0 | 0 | 0 | 0 | 0 | 0 | 0 | 0 | 0 | 0 | 0 | 0 | 0 | 0 | 0 | 0 | 0 | 0 | 0 | 0 | 0 | 0 | 0 | 0 | 0
Ach | Lodging/Hospitality | Space Cooling | Packaged air conditioning units (RTUs) | TRC | Existing | NE3200 | Ceiling Insulation(R2 to R38) | Ceiling Insulation(R2 to R38) | NonEquip | 20 |  | 0% | Prescriptive_shell_existing | 4.907% | 0 | 0 | 0 | 0 | 0 | 0 | 0 | 0 | 0 | 0 | 0 | 0 | 0 | 0 | 0 | 0 | 0 | 0 | 0 | 0 | 0 | 0 | 0 | 0 | 0 | 0 | 0 | 0 | 0 | 0 | 0 | 0 | 0 | 0 | 0 | 0 | 0 | 0 | 0 | 0 | 0 | 0 | 0 | 0 | 0 | 0 | 0 | 0 | 0 | 0 | 0 | 0 | 0 | 0 | 0 | 0 | 0 | 0 | 0 | 0 | 0 | 0 | 0 | 0 | 0 | 0 | 0 | 0 | 0 | 0 | 0 | 0 | 0 | 0 | 0 | 0 | 0 | 0 | 0 | 0 | 0 | 0 | 0 | 0 | 0 | 0 | 0 | 0 | 0 | 0 | 0 | 0 | 0 | 0 | 0
Ach | Lodging/Hospitality | Interior Lighting | Overhead (fluorescent/LED/CFL U-shape) | TRC | New | NN3707 | Facility Energy Management System | Facility Energy Management System | NonEquip | 15 |  | 4.276% | Custom_improvement | 24% | 1495.2692 | 1718.0138 | 2287.8531 | 2920.7557 | 3490.9316 | 3848.1584 | 3689.3138 | 3052.0993 | 2132.6165 | 1252.1053 | 1495.2692 | 3213.283 | 5501.1362 | 8421.8919 | 11912.8235 | 15760.9819 | 19450.2957 | 22502.395 | 24635.0116 | 25887.1169 | 0.39021 | 0.83854 | 1.4356 | 2.1978 | 3.1088 | 4.113 | 5.0758 | 5.8722 | 6.4288 | 6.7555 | 0.17941 | 0.38555 | 0.66006 | 1.0105 | 1.4294 | 1.8911 | 2.3338 | 2.7 | 2.9559 | 3.1061 | 58.3155 | 68.6776 | 93.7434 | 122.668 | 150.2801 | 169.7997 | 166.8604 | 141.4915 | 101.3371 | 60.9846 | 773.3698 | 236.2693 | 278.2521 | 379.8078 | 496.9982 | 608.8703 | 687.9554 | 676.0468 | 573.2627 | 410.5742 | 247.0834 | 3133.362 | 811.1662 | 955.3026 | 1303.9662 | 1706.3075 | 2090.3897 | 2361.9067 | 2321.022 | 1968.1408 | 1409.5944 | 848.2934 | 10757.542 | -564.0141 | -664.234 | -906.6642 | -1186.4172 | -1453.4744 | -1642.2636 | -1613.8359 | -1368.4732 | -980.1088 | -589.8291 | -7479.855 | 1375.1803 | 1619.5367 | 2210.6304 | 2892.7246 | 3543.8641 | 4004.1702 | 3934.8579 | 3336.6141 | 2389.7031 | 1438.1226 | 18237.397
Ach | Lodging/Hospitality | Interior Lighting | Overhead (fluorescent/LED/CFL U-shape) | TRC | Existing | NE3694 | Facility Energy Management System | Facility Energy Management System | NonEquip | 15 |  | 0.7167% | Custom_improvement_existing | 24% | 1290.0823 | 1906.298 | 2726.9762 | 3718.9979 | 4725.4607 | 5511.2958 | 5571.181 | 4853.7732 | 3573.3193 | 2211.5704 | 1290.0823 | 3196.3803 | 5923.3565 | 9642.3544 | 14367.8151 | 19879.1109 | 25450.2919 | 30304.0651 | 33877.3844 | 36088.9548 | 0.33666 | 0.83413 | 1.5458 | 2.5163 | 3.7494 | 5.1877 | 6.6415 | 7.9082 | 8.8406 | 9.4178 | 0.15479 | 0.38352 | 0.71073 | 1.157 | 1.7239 | 2.3852 | 3.0537 | 3.6361 | 4.0648 | 4.3302 | 50.3132 | 76.2043 | 111.7361 | 156.1932 | 203.425 | 243.1855 | 251.9736 | 225.0148 | 169.796 | 107.716 | 1060.2972 | 203.8475 | 308.7469 | 452.7068 | 632.8277 | 824.1905 | 985.2831 | 1020.8888 | 911.6634 | 687.9403 | 436.4189 | 4295.8687 | 699.8547 | 1059.9982 | 1554.2452 | 2172.6411 | 2829.6328 | 3382.7002 | 3504.9427 | 3129.9471 | 2361.8549 | 1498.325 | 14748.6908 | -486.6178 | -737.0301 | -1080.6863 | -1510.6648 | -1967.4794 | -2352.0342 | -2437.031 | -2176.2918 | -1642.2275 | -1041.8043 | -10254.9512 | 1186.4725 | 1797.0283 | 2634.9315 | 3683.3059 | 4797.1122 | 5734.7344 | 5941.9737 | 5306.2389 | 4004.0824 | 2540.1293 | 25003.6419
Ach | Lodging/Hospitality | Miscellaneous | Others | TRC | New | NN4539 | VSD Controlled Compressor | VSD Controlled Compressor | NonEquip | 15 | Others | 36.99% | Prescriptive_ECM | 20.79% | 115996.9813 | 136441.6315 | 172588.9363 | 179879.3244 | 156898.6189 | 98524.7633 | 44187.4875 | 15682.7932 | 4939.1719 | 1470.6168 | 115996.9813 | 252438.6128 | 425027.5491 | 604906.8735 | 761805.4924 | 860330.2557 | 904517.7432 | 920200.5365 | 925139.7083 | 926610.3251 | 15.0396 | 32.73 | 55.107 | 78.4293 | 98.772 | 111.5462 | 117.2754 | 119.3087 | 119.9491 | 120.1398 | 12.5975 | 27.4154 | 46.159 | 65.6943 | 82.7339 | 93.4339 | 98.2328 | 99.936 | 100.4724 | 100.6321 | 4523.8823 | 5454.2542 | 7071.7238 | 7554.704 | 6754.282 | 4347.3973 | 1998.5136 | 727.0346 | 234.6982 | 71.6274 | 29970.5248 | 13351.6998 | 16097.5818 | 20871.3506 | 22296.8091 | 19934.459 | 12830.8255 | 5898.3749 | 2145.756 | 692.6836 | 211.3996 | 88454.4347 | 32645.2056 | 39358.9487 | 51030.9207 | 54516.1986 | 48740.1996 | 31371.6563 | 14421.659 | 5246.4217 | 1693.627 | 516.8768 | 216273.078 | -74035.7623 | -89261.7988 | -115732.5568 | -123636.7866 | -110537.4515 | -71147.4915 | -32706.7481 | -11898.3116 | -3840.9612 | -1172.2201 | -490483.7296 | 106680.9679 | 128620.7475 | 166763.4775 | 178152.9852 | 159277.6511 | 102519.1477 | 47128.4071 | 17144.7333 | 5534.5883 | 1689.0969 | 706756.8076
Ach | Lodging/Hospitality | Miscellaneous | Others | TRC | Existing | NE4526 | VSD Controlled Compressor | VSD Controlled Compressor | NonEquip | 15 | Others | 7.399% | Prescriptive_ECM_existing | 20.79% | 112656.3338 | 175047.759 | 230474.8109 | 248645.7542 | 223410.1196 | 143826.4882 | 65903.044 | 23868.2471 | 7674.3441 | 2333.9917 | 112656.3338 | 287704.0929 | 518178.9037 | 766824.6579 | 990234.7775 | 1134061.2657 | 1199964.3097 | 1223832.5568 | 1231506.901 | 1233840.8927 | 14.6065 | 37.3023 | 67.1845 | 99.4227 | 128.389 | 147.0368 | 155.5815 | 158.6762 | 159.6712 | 159.9738 | 12.2347 | 31.2454 | 56.2755 | 83.279 | 107.5419 | 123.1618 | 130.319 | 132.9111 | 133.7446 | 133.9981 | 4393.597 | 6997.5342 | 9443.5613 | 10442.807 | 9617.5158 | 6346.3323 | 2980.6657 | 1106.502 | 364.6673 | 113.6786 | 39594.733 | 12967.1784 | 20652.3888 | 27871.5466 | 30820.7012 | 28384.9526 | 18730.4441 | 8797.0799 | 3265.7088 | 1076.2721 | 335.5088 | 116859.1393 | 31705.0421 | 50495.554 | 68146.557 | 75357.3061 | 69401.8462 | 45796.3562 | 21509.0579 | 7984.7313 | 2631.5093 | 820.3267 | 285723.2182 | -71903.5742 | -114518.4037 | -154548.9515 | -170902.1432 | -157395.8103 | -103861.136 | -48780.195 | -18108.4988 | -5967.9759 | -1860.4113 | -647989.0654 | 103608.6163 | 165013.9578 | 222695.5086 | 246259.4493 | 226797.6565 | 149657.4922 | 70289.2529 | 26093.23 | 8599.4852 | 2680.738 | 933712.2836
Ach | Lodging/Hospitality | Miscellaneous | Others | TRC | Turnover | ET1841 | Efficient Battery Charger | Efficient Battery Charger | Equip | 7 | Others | 17.92% | Prescriptive_all | 13.68% | 292164.1178 | 297833.8888 | 297679.223 | 261715.8033 | 198309.9329 | 127046.3641 | 66762.4566 | 30502.4812 | 12596.3101 | 4824.4131 | 292164.1178 | 589998.0066 | 887677.2296 | 1149393.0329 | 1347702.9658 | 1474749.3299 | 1541511.7865 | 1572014.2677 | 1584610.5778 | 1589434.9908 | 160.0899 | 323.2866 | 486.3985 | 629.8044 | 738.4674 | 808.0818 | 844.664 | 861.3777 | 868.2798 | 870.9233 | 0 | 0 | 0 | 0 | 0 | 0 | 0 | 0 | 0 | 0 | 11394.4006 | 11905.9097 | 12197.2201 | 10991.7325 | 8536.9853 | 5605.9107 | 3019.5353 | 1414.0567 | 598.5478 | 234.9762 | 52200.8442 | 50307.5228 | 52565.8914 | 53852.0587 | 48529.6993 | 37691.7225 | 24750.7078 | 13331.578 | 6243.2149 | 2642.6541 | 1037.4456 | 230472.4273 | 54850.6439 | 57312.9589 | 58715.2761 | 52912.2704 | 41095.5486 | 26985.8698 | 14535.5127 | 6807.0208 | 2881.3042 | 1131.1342 | 251285.6989 | -57973.3097 | -60575.8052 | -62057.9568 | -55924.584 | -43435.1322 | -28522.1846 | -15363.0244 | -7194.5468 | -3045.3379 | -1195.53 | -265591.4792 | 112823.9536 | 117888.7642 | 120773.2329 | 108836.8544 | 84530.6808 | 55508.0544 | 29898.537 | 14001.5677 | 5926.6421 | 2326.6642 | 516877.1781
Ach | Lodging/Hospitality | Miscellaneous | Others | TRC | New | EN1867 | Efficient Battery Charger | Efficient Battery Charger | Equip | 7 | Others | 17.92% | Prescriptive_all | 13.68% | 40508.3343 | 35194.3085 | 32757.3042 | 27310.449 | 20004.365 | 12671.7771 | 6592.097 | 2951.3745 | 1184.2487 | 439.0274 | 40508.3343 | 75702.6428 | 108459.9469 | 135770.3959 | 155774.7609 | 168446.5379 | 175038.6349 | 177990.0094 | 179174.2581 | 179613.2856 | 22.1963 | 41.4809 | 59.4301 | 74.3947 | 85.356 | 92.2995 | 95.9116 | 97.5288 | 98.1777 | 98.4182 | 0 | 0 | 0 | 0 | 0 | 0 | 0 | 0 | 0 | 0 | 1579.825 | 1406.8925 | 1342.2101 | 1147.0043 | 861.162 | 559.1412 | 298.1476 | 136.822 | 56.2728 | 21.3831 | 5952.2455 | 6975.1 | 6211.5839 | 5926.004 | 5064.1492 | 3802.1241 | 2468.6692 | 1316.3544 | 604.0841 | 248.4505 | 94.4088 | 26279.814 | 7605.0003 | 6772.5334 | 6461.1636 | 5521.4773 | 4145.4825 | 2691.6073 | 1435.2304 | 658.6372 | 270.8873 | 102.9346 | 28653.065 | -8037.9556 | -7158.096 | -6828.9998 | -5835.8169 | -4381.4862 | -2844.8415 | -1516.9386 | -696.1336 | -286.309 | -108.7947 | -30284.2937 | 15642.9559 | 13930.6294 | 13290.1634 | 11357.2941 | 8526.9687 | 5536.4488 | 2952.169 | 1354.7708 | 557.1964 | 211.7293 | 58937.3587
Ach | Lodging/Hospitality | Office Equipment | Other office | TRC | Turnover | ET2264 | Energy Star Uninterruptable Power Supply | Energy Star Uninterruptable Power Supply | Equip | 10 | Other office | 22.4% | Prescriptive_all | 1.878% | 23653.4312 | 22519.9892 | 21021.7751 | 17261.4631 | 12215.7158 | 7309.093 | 3587.2393 | 1530.6997 | 590.3709 | 211.1801 | 23653.4312 | 46173.4204 | 67195.1955 | 84456.6586 | 96672.3744 | 103981.4674 | 107568.7068 | 109099.4065 | 109689.7774 | 109900.9575 | 2.7002 | 5.2709 | 7.6707 | 9.6412 | 11.0357 | 11.87 | 12.2795 | 12.4543 | 12.5217 | 12.5458 | 2.7002 | 5.2709 | 7.6707 | 9.6412 | 11.0357 | 11.87 | 12.2795 | 12.4543 | 12.5217 | 12.5458 | 922.4838 | 900.2366 | 861.3541 | 724.9596 | 525.8707 | 322.5131 | 162.2438 | 70.9613 | 28.0531 | 10.2857 | 3646.8997 | 2396.5993 | 2338.8013 | 2237.7852 | 1883.4343 | 1366.2044 | 837.8844 | 421.507 | 184.3565 | 72.8815 | 26.722 | 9474.5916 | 1256.3605 | 1226.0613 | 1173.106 | 987.3459 | 716.2003 | 439.2411 | 220.9651 | 96.6445 | 38.2064 | 14.0084 | 4966.8307 | -12952.3411 | -12639.9736 | -12094.0355 | -10178.9581 | -7383.6059 | -4528.3182 | -2278.0207 | -996.3483 | -393.8855 | -144.4182 | -51205.1143 | 14208.7016 | 13866.0349 | 13267.1415 | 11166.304 | 8099.8062 | 4967.5593 | 2498.9858 | 1092.9928 | 432.0919 | 158.4265 | 56171.945
Ach | Lodging/Hospitality | Office Equipment | Other office | TRC | New | EN2290 | Energy Star Uninterruptable Power Supply | Energy Star Uninterruptable Power Supply | Equip | 10 | Other office | 22.4% | Prescriptive_all | 1.878% | 4262.0964 | 3521.0439 | 3115.7957 | 2439.1426 | 1653.8118 | 952.6865 | 451.7416 | 186.4651 | 69.5368 | 24.0384 | 4262.0964 | 7783.1403 | 10898.936 | 13338.0785 | 14991.8903 | 15944.5768 | 16396.3184 | 16582.7835 | 16652.3203 | 16676.3587 | 0.48654 | 0.88849 | 1.2442 | 1.5226 | 1.7114 | 1.8202 | 1.8717 | 1.893 | 1.9009 | 1.9037 | 0.48654 | 0.88849 | 1.2442 | 1.5226 | 1.7114 | 1.8202 | 1.8717 | 1.893 | 1.9009 | 1.9037 | 166.2218 | 140.7537 | 127.6678 | 102.4409 | 71.1945 | 42.0372 | 20.4314 | 8.6443 | 3.3042 | 1.1708 | 558.0811 | 431.8417 | 365.6761 | 331.679 | 266.1399 | 184.9621 | 109.2121 | 53.0805 | 22.4577 | 8.5843 | 3.0417 | 1449.8864 | 226.3828 | 191.6971 | 173.8749 | 139.5176 | 96.962 | 57.2518 | 27.8262 | 11.7729 | 4.5001 | 1.5946 | 760.0687 | -2333.8739 | -1976.2843 | -1792.5481 | -1438.3445 | -999.6217 | -590.2329 | -286.8715 | -121.3721 | -46.3938 | -16.439 | -7835.8628 | 2560.2567 | 2167.9814 | 1966.423 | 1577.862 | 1096.5837 | 647.4848 | 314.6977 | 133.145 | 50.8939 | 18.0335 | 8595.9315
Ach | Lodging/Hospitality | Ventilation and Circulation | Motor/Fan | TRC | New | NN4955 | Demand Controlled Ventilation | Demand Controlled Ventilation | NonEquip | 10 |  | 23.39% | Prescriptive_vent | 40.89% | 416.9428 | 480.1164 | 593.1784 | 602.3621 | 509.3356 | 309.5695 | 134.6035 | 46.5639 | 14.3623 | 4.1977 | 416.9428 | 897.0592 | 1490.2376 | 2092.5997 | 2601.9353 | 2911.5048 | 3046.1083 | 3092.6722 | 3107.0345 | 3111.2321 | 0.04341 | 0.093397 | 0.15516 | 0.21787 | 0.2709 | 0.30313 | 0.31714 | 0.32199 | 0.32349 | 0.32392 | 0.2444 | 0.52583 | 0.87353 | 1.2266 | 1.5252 | 1.7066 | 1.7855 | 1.8128 | 1.8212 | 1.8237 | 16.2608 | 19.1927 | 24.3051 | 25.2984 | 21.9262 | 13.6597 | 6.0879 | 2.1586 | 0.68246 | 0.20445 | 101.0239 | 3.7371 | 4.4109 | 5.5858 | 5.8141 | 5.0391 | 3.1393 | 1.3991 | 0.4961 | 0.15684 | 0.046987 | 23.2174 | 314.2011 | 370.8528 | 469.6391 | 488.8328 | 423.6729 | 263.9421 | 117.6334 | 41.7107 | 13.187 | 3.9505 | 1952.0486 | 63.742 | 75.2349 | 95.2757 | 99.1696 | 85.9506 | 53.546 | 23.8643 | 8.4618 | 2.6752 | 0.80144 | 396.0123 | 250.4591 | 295.6178 | 374.3633 | 389.6633 | 337.7223 | 210.3961 | 93.7691 | 33.2488 | 10.5118 | 3.1491 | 1556.0362
Ach | Lodging/Hospitality | Ventilation and Circulation | Motor/Fan | TRC | Existing | NE4942 | Demand Controlled Ventilation | Demand Controlled Ventilation | NonEquip | 10 |  | 23.39% | Prescriptive_vent_existing | 40.89% | 2176.1818 | 3133.8934 | 4100.9261 | 4386.3327 | 3887.6749 | 2464.9716 | 1114.2455 | 400.2417 | 128.2465 | 38.9583 | 2176.1818 | 5310.0752 | 9411.0013 | 13797.334 | 17685.0088 | 20149.9804 | 21264.2259 | 21664.4676 | 21792.7141 | 21831.6723 | 0.22657 | 0.55286 | 0.97982 | 1.4365 | 1.8413 | 2.0979 | 2.2139 | 2.2556 | 2.2689 | 2.273 | 1.2756 | 3.1126 | 5.5164 | 8.0875 | 10.3663 | 11.8112 | 12.4644 | 12.699 | 12.7741 | 12.797 | 84.8711 | 125.2774 | 168.0329 | 184.2204 | 167.3594 | 108.7667 | 50.3951 | 18.5547 | 6.094 | 1.8975 | 702.2402 | 19.5051 | 28.7913 | 38.6174 | 42.3376 | 38.4626 | 24.9968 | 11.5818 | 4.2642 | 1.4005 | 0.43608 | 161.3892 | 1639.9339 | 2420.6903 | 3246.8396 | 3559.6256 | 3233.8253 | 2101.6597 | 973.7674 | 358.5259 | 117.7518 | 36.6645 | 13569.1369 | 332.6936 | 491.0857 | 658.6867 | 722.1417 | 656.0465 | 426.364 | 197.5483 | 72.7342 | 23.8883 | 7.4381 | 2752.7724 | 1307.2403 | 1929.6046 | 2588.1529 | 2837.4839 | 2577.7788 | 1675.2958 | 776.2191 | 285.7917 | 93.8635 | 29.2264 | 10816.3644
Ach | Lodging/Hospitality | Miscellaneous | Medical equipment | TRC | New | NN4539 | VSD Controlled Compressor | VSD Controlled Compressor | NonEquip | 15 | Others | 0% | Prescriptive_ECM | 20.79% | 0 | 0 | 0 | 0 | 0 | 0 | 0 | 0 | 0 | 0 | 0 | 0 | 0 | 0 | 0 | 0 | 0 | 0 | 0 | 0 | 0 | 0 | 0 | 0 | 0 | 0 | 0 | 0 | 0 | 0 | 0 | 0 | 0 | 0 | 0 | 0 | 0 | 0 | 0 | 0 | 0 | 0 | 0 | 0 | 0 | 0 | 0 | 0 | 0 | 0 | 0 | 0 | 0 | 0 | 0 | 0 | 0 | 0 | 0 | 0 | 0 | 0 | 0 | 0 | 0 | 0 | 0 | 0 | 0 | 0 | 0 | 0 | 0 | 0 | 0 | 0 | 0 | 0 | 0 | 0 | 0 | 0 | 0 | 0 | 0 | 0 | 0 | 0 | 0 | 0 | 0 | 0 | 0 | 0 | 0
Ach | Lodging/Hospitality | Miscellaneous | Medical equipment | TRC | Existing | NE4526 | VSD Controlled Compressor | VSD Controlled Compressor | NonEquip | 15 | Others | 0% | Prescriptive_ECM_existing | 20.79% | 0 | 0 | 0 | 0 | 0 | 0 | 0 | 0 | 0 | 0 | 0 | 0 | 0 | 0 | 0 | 0 | 0 | 0 | 0 | 0 | 0 | 0 | 0 | 0 | 0 | 0 | 0 | 0 | 0 | 0 | 0 | 0 | 0 | 0 | 0 | 0 | 0 | 0 | 0 | 0 | 0 | 0 | 0 | 0 | 0 | 0 | 0 | 0 | 0 | 0 | 0 | 0 | 0 | 0 | 0 | 0 | 0 | 0 | 0 | 0 | 0 | 0 | 0 | 0 | 0 | 0 | 0 | 0 | 0 | 0 | 0 | 0 | 0 | 0 | 0 | 0 | 0 | 0 | 0 | 0 | 0 | 0 | 0 | 0 | 0 | 0 | 0 | 0 | 0 | 0 | 0 | 0 | 0 | 0 | 0
Ach | Lodging/Hospitality | Refrigeration | Large cold storage | TRC | New | NN4851 | PSC to ECM Evaporator Fan Motor (Walk-In, Refrigerator) | PSC to ECM Evaporator Fan Motor (Walk-In, Refrigerator) | NonEquip | 15 | Walk-in cooler | 0% | Prescriptive_ECM | 37.5% | 0 | 0 | 0 | 0 | 0 | 0 | 0 | 0 | 0 | 0 | 0 | 0 | 0 | 0 | 0 | 0 | 0 | 0 | 0 | 0 | 0 | 0 | 0 | 0 | 0 | 0 | 0 | 0 | 0 | 0 | 0 | 0 | 0 | 0 | 0 | 0 | 0 | 0 | 0 | 0 | 0 | 0 | 0 | 0 | 0 | 0 | 0 | 0 | 0 | 0 | 0 | 0 | 0 | 0 | 0 | 0 | 0 | 0 | 0 | 0 | 0 | 0 | 0 | 0 | 0 | 0 | 0 | 0 | 0 | 0 | 0 | 0 | 0 | 0 | 0 | 0 | 0 | 0 | 0 | 0 | 0 | 0 | 0 | 0 | 0 | 0 | 0 | 0 | 0 | 0 | 0 | 0 | 0 | 0 | 0
Ach | Lodging/Hospitality | Refrigeration | Large cold storage | TRC | New | NN4825 | PSC to ECM Evaporator Fan Motor (Reach-In) | PSC to ECM Evaporator Fan Motor (Reach-In) | NonEquip | 15 | Display cases | 0% | Prescriptive_ECM | 37.5% | 0 | 0 | 0 | 0 | 0 | 0 | 0 | 0 | 0 | 0 | 0 | 0 | 0 | 0 | 0 | 0 | 0 | 0 | 0 | 0 | 0 | 0 | 0 | 0 | 0 | 0 | 0 | 0 | 0 | 0 | 0 | 0 | 0 | 0 | 0 | 0 | 0 | 0 | 0 | 0 | 0 | 0 | 0 | 0 | 0 | 0 | 0 | 0 | 0 | 0 | 0 | 0 | 0 | 0 | 0 | 0 | 0 | 0 | 0 | 0 | 0 | 0 | 0 | 0 | 0 | 0 | 0 | 0 | 0 | 0 | 0 | 0 | 0 | 0 | 0 | 0 | 0 | 0 | 0 | 0 | 0 | 0 | 0 | 0 | 0 | 0 | 0 | 0 | 0 | 0 | 0 | 0 | 0 | 0 | 0
Ach | Lodging/Hospitality | Refrigeration | Large cold storage | TRC | Existing | NE4838 | PSC to ECM Evaporator Fan Motor (Walk-In, Refrigerator) | PSC to ECM Evaporator Fan Motor (Walk-In, Refrigerator) | NonEquip | 15 | Walk-in cooler | 0% | Prescriptive_ECM_existing | 37.5% | 0 | 0 | 0 | 0 | 0 | 0 | 0 | 0 | 0 | 0 | 0 | 0 | 0 | 0 | 0 | 0 | 0 | 0 | 0 | 0 | 0 | 0 | 0 | 0 | 0 | 0 | 0 | 0 | 0 | 0 | 0 | 0 | 0 | 0 | 0 | 0 | 0 | 0 | 0 | 0 | 0 | 0 | 0 | 0 | 0 | 0 | 0 | 0 | 0 | 0 | 0 | 0 | 0 | 0 | 0 | 0 | 0 | 0 | 0 | 0 | 0 | 0 | 0 | 0 | 0 | 0 | 0 | 0 | 0 | 0 | 0 | 0 | 0 | 0 | 0 | 0 | 0 | 0 | 0 | 0 | 0 | 0 | 0 | 0 | 0 | 0 | 0 | 0 | 0 | 0 | 0 | 0 | 0 | 0 | 0
Ach | Lodging/Hospitality | Refrigeration | Large cold storage | TRC | Existing | NE4812 | PSC to ECM Evaporator Fan Motor (Reach-In) | PSC to ECM Evaporator Fan Motor (Reach-In) | NonEquip | 15 | Display cases | 0% | Prescriptive_ECM_existing | 37.5% | 0 | 0 | 0 | 0 | 0 | 0 | 0 | 0 | 0 | 0 | 0 | 0 | 0 | 0 | 0 | 0 | 0 | 0 | 0 | 0 | 0 | 0 | 0 | 0 | 0 | 0 | 0 | 0 | 0 | 0 | 0 | 0 | 0 | 0 | 0 | 0 | 0 | 0 | 0 | 0 | 0 | 0 | 0 | 0 | 0 | 0 | 0 | 0 | 0 | 0 | 0 | 0 | 0 | 0 | 0 | 0 | 0 | 0 | 0 | 0 | 0 | 0 | 0 | 0 | 0 | 0 | 0 | 0 | 0 | 0 | 0 | 0 | 0 | 0 | 0 | 0 | 0 | 0 | 0 | 0 | 0 | 0 | 0 | 0 | 0 | 0 | 0 | 0 | 0 | 0 | 0 | 0 | 0 | 0 | 0
Ach | Lodging/Hospitality | Miscellaneous | Laboratory equipment | TRC | New | NN4539 | VSD Controlled Compressor | VSD Controlled Compressor | NonEquip | 15 | Others | 0% | Prescriptive_ECM | 20.79% | 0 | 0 | 0 | 0 | 0 | 0 | 0 | 0 | 0 | 0 | 0 | 0 | 0 | 0 | 0 | 0 | 0 | 0 | 0 | 0 | 0 | 0 | 0 | 0 | 0 | 0 | 0 | 0 | 0 | 0 | 0 | 0 | 0 | 0 | 0 | 0 | 0 | 0 | 0 | 0 | 0 | 0 | 0 | 0 | 0 | 0 | 0 | 0 | 0 | 0 | 0 | 0 | 0 | 0 | 0 | 0 | 0 | 0 | 0 | 0 | 0 | 0 | 0 | 0 | 0 | 0 | 0 | 0 | 0 | 0 | 0 | 0 | 0 | 0 | 0 | 0 | 0 | 0 | 0 | 0 | 0 | 0 | 0 | 0 | 0 | 0 | 0 | 0 | 0 | 0 | 0 | 0 | 0 | 0 | 0
Ach | Lodging/Hospitality | Miscellaneous | Laboratory equipment | TRC | Existing | NE4526 | VSD Controlled Compressor | VSD Controlled Compressor | NonEquip | 15 | Others | 0% | Prescriptive_ECM_existing | 20.79% | 0 | 0 | 0 | 0 | 0 | 0 | 0 | 0 | 0 | 0 | 0 | 0 | 0 | 0 | 0 | 0 | 0 | 0 | 0 | 0 | 0 | 0 | 0 | 0 | 0 | 0 | 0 | 0 | 0 | 0 | 0 | 0 | 0 | 0 | 0 | 0 | 0 | 0 | 0 | 0 | 0 | 0 | 0 | 0 | 0 | 0 | 0 | 0 | 0 | 0 | 0 | 0 | 0 | 0 | 0 | 0 | 0 | 0 | 0 | 0 | 0 | 0 | 0 | 0 | 0 | 0 | 0 | 0 | 0 | 0 | 0 | 0 | 0 | 0 | 0 | 0 | 0 | 0 | 0 | 0 | 0 | 0 | 0 | 0 | 0 | 0 | 0 | 0 | 0 | 0 | 0 | 0 | 0 | 0 | 0
Ach | Lodging/Hospitality | Ventilation and Circulation | Individual room ventilation | TRC | New | NN4955 | Demand Controlled Ventilation | Demand Controlled Ventilation | NonEquip | 10 |  | 23.39% | Prescriptive_vent | 40.89% | 590.966 | 680.5068 | 840.7586 | 853.7753 | 721.9215 | 438.7773 | 190.7842 | 65.9986 | 20.3568 | 5.9497 | 590.966 | 1271.4728 | 2112.2313 | 2966.0067 | 3687.9282 | 4126.7055 | 4317.4897 | 4383.4883 | 4403.8451 | 4409.7948 | 0.061528 | 0.13238 | 0.21991 | 0.3088 | 0.38397 | 0.42965 | 0.44951 | 0.45639 | 0.4585 | 0.45912 | 0.3464 | 0.74529 | 1.2381 | 1.7386 | 2.1617 | 2.4189 | 2.5308 | 2.5694 | 2.5814 | 2.5849 | 23.0477 | 27.2033 | 34.4496 | 35.8575 | 31.0778 | 19.361 | 8.6288 | 3.0596 | 0.96731 | 0.28978 | 143.1891 | 5.2968 | 6.2519 | 7.9172 | 8.2408 | 7.1423 | 4.4496 | 1.9831 | 0.70316 | 0.22231 | 0.066598 | 32.9078 | 445.342 | 525.6389 | 665.6565 | 692.8614 | 600.505 | 374.106 | 166.7312 | 59.1198 | 18.691 | 5.5994 | 2766.7925 | 90.3466 | 106.6364 | 135.0418 | 140.5609 | 121.8245 | 75.8949 | 33.8248 | 11.9936 | 3.7918 | 1.1359 | 561.2995 | 354.9954 | 419.0025 | 530.6147 | 552.3005 | 478.6805 | 298.2111 | 132.9064 | 47.1262 | 14.8991 | 4.4634 | 2205.4929
Ach | Lodging/Hospitality | Ventilation and Circulation | Individual room ventilation | TRC | Existing | NE4942 | Demand Controlled Ventilation | Demand Controlled Ventilation | NonEquip | 10 |  | 23.39% | Prescriptive_vent_existing | 40.89% | 3061.0479 | 4441.9144 | 5812.5662 | 6217.0954 | 5510.3084 | 3493.7988 | 1579.308 | 567.2941 | 181.7738 | 55.2186 | 3061.0479 | 7502.9622 | 13315.5285 | 19532.6239 | 25042.9323 | 28536.7311 | 30116.0391 | 30683.3332 | 30865.1071 | 30920.3257 | 0.3187 | 0.78117 | 1.3863 | 2.0336 | 2.6073 | 2.9711 | 3.1355 | 3.1946 | 3.2135 | 3.2193 | 1.7943 | 4.398 | 7.8051 | 11.4494 | 14.6793 | 16.7272 | 17.653 | 17.9855 | 18.0921 | 18.1244 | 119.3809 | 177.5655 | 238.1663 | 261.1101 | 237.2116 | 154.1636 | 71.429 | 26.299 | 8.6375 | 2.6895 | 994.4874 | 27.4362 | 40.8082 | 54.7355 | 60.0084 | 54.5161 | 35.4299 | 16.4158 | 6.0441 | 1.9851 | 0.61809 | 228.5535 | 2306.754 | 3431.0355 | 4602.002 | 5045.3383 | 4583.5558 | 2978.8482 | 1380.1974 | 508.1671 | 166.8989 | 51.9675 | 19216.1251 | 467.9715 | 696.0546 | 933.6087 | 1023.5484 | 929.8665 | 604.3193 | 280.0008 | 103.0919 | 33.8588 | 10.5426 | 3898.3776 | 1838.7825 | 2734.9809 | 3668.3933 | 4021.7899 | 3653.6893 | 2374.5289 | 1100.1966 | 405.0751 | 133.0401 | 41.4248 | 15317.7475
Ach | Lodging/Hospitality | Space Heating | Individual room heating | TRC | New | NN4175 | Smart Thermostat | Smart Thermostat | NonEquip | 11 |  | 45.33% | thermo | 10% | 38.3763 | 45.125 | 59.647 | 74.012 | 87.0355 | 98.5898 | 102.046 | 95.5708 | 79.3978 | 56.5229 | 38.3763 | 83.5013 | 143.1484 | 217.1604 | 304.196 | 402.7857 | 504.8318 | 600.4026 | 679.8004 | 736.3232 | 0 | 0 | 0 | 0 | 0 | 0 | 0 | 0 | 0 | 0 | 0.11466 | 0.24948 | 0.42769 | 0.64882 | 0.90886 | 1.2034 | 1.5083 | 1.7939 | 2.0311 | 2.2 | 1.4967 | 1.8039 | 2.444 | 3.1084 | 3.7468 | 4.3503 | 4.6153 | 4.4305 | 3.7728 | 2.753 | 21.6999 | 7.6113 | 9.1735 | 12.4288 | 15.8077 | 19.054 | 22.1231 | 23.4711 | 22.5313 | 19.1864 | 14.0002 | 110.3538 | 165.8682 | 199.913 | 270.8547 | 344.4878 | 415.233 | 482.1153 | 511.4923 | 491.0121 | 418.1181 | 305.0977 | 2404.8796 | 140.2015 | 168.9782 | 228.9422 | 291.1812 | 350.9793 | 407.5121 | 432.3432 | 415.0322 | 353.418 | 257.8864 | 2032.7452 | 25.6667 | 30.9348 | 41.9124 | 53.3065 | 64.2537 | 74.6032 | 79.149 | 75.9799 | 64.7002 | 47.2112 | 372.1344
Ach | Lodging/Hospitality | Space Heating | Individual room heating | TRC | New | NN4071 | Programmable Thermostat | Programmable Thermostat | NonEquip | 11 |  | 0% | thermo | 3.6% | 0 | 0 | 0 | 0 | 0 | 0 | 0 | 0 | 0 | 0 | 0 | 0 | 0 | 0 | 0 | 0 | 0 | 0 | 0 | 0 | 0 | 0 | 0 | 0 | 0 | 0 | 0 | 0 | 0 | 0 | 0 | 0 | 0 | 0 | 0 | 0 | 0 | 0 | 0 | 0 | 0 | 0 | 0 | 0 | 0 | 0 | 0 | 0 | 0 | 0 | 0 | 0 | 0 | 0 | 0 | 0 | 0 | 0 | 0 | 0 | 0 | 0 | 0 | 0 | 0 | 0 | 0 | 0 | 0 | 0 | 0 | 0 | 0 | 0 | 0 | 0 | 0 | 0 | 0 | 0 | 0 | 0 | 0 | 0 | 0 | 0 | 0 | 0 | 0 | 0 | 0 | 0 | 0 | 0 | 0
Ach | Lodging/Hospitality | Space Heating | Individual room heating | TRC | New | NN3655 | Facility Energy Management System | Facility Energy Management System | NonEquip | 15 |  | 4.276% | Custom_improvement | 20% | 4.9819 | 5.7128 | 7.5877 | 9.6581 | 11.5085 | 12.6519 | 12.1157 | 10.0409 | 7.0501 | 4.1683 | 4.9819 | 10.6947 | 18.2824 | 27.9405 | 39.4491 | 52.101 | 64.2166 | 74.2576 | 81.3077 | 85.476 | 0 | 0 | 0 | 0 | 0 | 0 | 0 | 0 | 0 | 0 | 0.00059776 | 0.0012832 | 0.0021937 | 0.0033525 | 0.0047334 | 0.0062514 | 0.0077052 | 0.0089099 | 0.0097559 | 0.010256 | 0.19429 | 0.22837 | 0.3109 | 0.40563 | 0.49543 | 0.55826 | 0.54797 | 0.46549 | 0.33501 | 0.20302 | 2.5543 | 0.78719 | 0.92526 | 1.2596 | 1.6434 | 2.0073 | 2.2618 | 2.2201 | 1.8859 | 1.3573 | 0.82255 | 10.3487 | 2.7026 | 3.1766 | 4.3246 | 5.6423 | 6.8914 | 7.7654 | 7.6222 | 6.4749 | 4.6599 | 2.824 | 35.5295 | -1.8792 | -2.2088 | -3.007 | -3.9231 | -4.7917 | -5.3994 | -5.2998 | -4.5021 | -3.2401 | -1.9636 | -24.7041 | 4.5818 | 5.3854 | 7.3316 | 9.5654 | 11.683 | 13.1648 | 12.922 | 10.977 | 7.9 | 4.7876 | 60.2336
Ach | Lodging/Hospitality | Space Heating | Individual room heating | TRC | New | NN3577 | ECM Motors on Furnaces | ECM Motors on Furnaces | NonEquip | 15 | Forced air furnace | 0% | Prescriptive_ECM | 1.706% | 0 | 0 | 0 | 0 | 0 | 0 | 0 | 0 | 0 | 0 | 0 | 0 | 0 | 0 | 0 | 0 | 0 | 0 | 0 | 0 | 0 | 0 | 0 | 0 | 0 | 0 | 0 | 0 | 0 | 0 | 0 | 0 | 0 | 0 | 0 | 0 | 0 | 0 | 0 | 0 | 0 | 0 | 0 | 0 | 0 | 0 | 0 | 0 | 0 | 0 | 0 | 0 | 0 | 0 | 0 | 0 | 0 | 0 | 0 | 0 | 0 | 0 | 0 | 0 | 0 | 0 | 0 | 0 | 0 | 0 | 0 | 0 | 0 | 0 | 0 | 0 | 0 | 0 | 0 | 0 | 0 | 0 | 0 | 0 | 0 | 0 | 0 | 0 | 0 | 0 | 0 | 0 | 0 | 0 | 0
Ach | Lodging/Hospitality | Space Heating | Individual room heating | TRC | New | NN3395 | Dedicated Outdoor Air System on VRF unit | Dedicated Outdoor Air System on VRF unit | NonEquip | 15 | Residential/split system heat pump | 0% | Prescriptive_HVACnonequip | 10% | 0 | 0 | 0 | 0 | 0 | 0 | 0 | 0 | 0 | 0 | 0 | 0 | 0 | 0 | 0 | 0 | 0 | 0 | 0 | 0 | 0 | 0 | 0 | 0 | 0 | 0 | 0 | 0 | 0 | 0 | 0 | 0 | 0 | 0 | 0 | 0 | 0 | 0 | 0 | 0 | 0 | 0 | 0 | 0 | 0 | 0 | 0 | 0 | 0 | 0 | 0 | 0 | 0 | 0 | 0 | 0 | 0 | 0 | 0 | 0 | 0 | 0 | 0 | 0 | 0 | 0 | 0 | 0 | 0 | 0 | 0 | 0 | 0 | 0 | 0 | 0 | 0 | 0 | 0 | 0 | 0 | 0 | 0 | 0 | 0 | 0 | 0 | 0 | 0 | 0 | 0 | 0 | 0 | 0 | 0
Ach | Lodging/Hospitality | Space Heating | Individual room heating | TRC | New | NN3187 | Ceiling Insulation(R2 to R38) | Ceiling Insulation(R2 to R38) | NonEquip | 20 |  | 0% | Prescriptive_shell | 6.064% | 0 | 0 | 0 | 0 | 0 | 0 | 0 | 0 | 0 | 0 | 0 | 0 | 0 | 0 | 0 | 0 | 0 | 0 | 0 | 0 | 0 | 0 | 0 | 0 | 0 | 0 | 0 | 0 | 0 | 0 | 0 | 0 | 0 | 0 | 0 | 0 | 0 | 0 | 0 | 0 | 0 | 0 | 0 | 0 | 0 | 0 | 0 | 0 | 0 | 0 | 0 | 0 | 0 | 0 | 0 | 0 | 0 | 0 | 0 | 0 | 0 | 0 | 0 | 0 | 0 | 0 | 0 | 0 | 0 | 0 | 0 | 0 | 0 | 0 | 0 | 0 | 0 | 0 | 0 | 0 | 0 | 0 | 0 | 0 | 0 | 0 | 0 | 0 | 0 | 0 | 0 | 0 | 0 | 0 | 0
Ach | Lodging/Hospitality | Space Heating | Individual room heating | TRC | Existing | NE4240 | Wall Insulation | Wall Insulation | NonEquip | 20 |  | 0% | newshell_existing | 6.945% | 0 | 0 | 0 | 0 | 0 | 0 | 0 | 0 | 0 | 0 | 0 | 0 | 0 | 0 | 0 | 0 | 0 | 0 | 0 | 0 | 0 | 0 | 0 | 0 | 0 | 0 | 0 | 0 | 0 | 0 | 0 | 0 | 0 | 0 | 0 | 0 | 0 | 0 | 0 | 0 | 0 | 0 | 0 | 0 | 0 | 0 | 0 | 0 | 0 | 0 | 0 | 0 | 0 | 0 | 0 | 0 | 0 | 0 | 0 | 0 | 0 | 0 | 0 | 0 | 0 | 0 | 0 | 0 | 0 | 0 | 0 | 0 | 0 | 0 | 0 | 0 | 0 | 0 | 0 | 0 | 0 | 0 | 0 | 0 | 0 | 0 | 0 | 0 | 0 | 0 | 0 | 0 | 0 | 0 | 0
Ach | Lodging/Hospitality | Space Heating | Individual room heating | TRC | Existing | NE4162 | Smart Thermostat | Smart Thermostat | NonEquip | 11 |  | 45.33% | thermo_existing | 10% | 197.0838 | 298.4075 | 423.2478 | 560.4157 | 699.8438 | 837.8354 | 913.3734 | 899.8731 | 786.8046 | 589.8048 | 197.0838 | 495.4914 | 918.7392 | 1479.1548 | 2178.9986 | 3016.8341 | 3930.2075 | 4830.0806 | 5616.8853 | 6206.6901 | 0 | 0 | 0 | 0 | 0 | 0 | 0 | 0 | 0 | 0 | 0.58884 | 1.4804 | 2.745 | 4.4194 | 6.5103 | 9.0136 | 11.7425 | 14.4311 | 16.7819 | 18.5441 | 7.6863 | 11.9288 | 17.3423 | 23.5367 | 30.1274 | 36.9694 | 41.3101 | 41.717 | 37.3872 | 28.7268 | 179.7497 | 39.0881 | 60.6635 | 88.1935 | 119.6949 | 153.2112 | 188.0061 | 210.0804 | 212.1496 | 190.1305 | 146.0888 | 914.108 | 851.8258 | 1322.0061 | 1921.9505 | 2608.4448 | 3338.8458 | 4097.1121 | 4578.164 | 4623.2581 | 4143.4072 | 3183.632 | 19920.6441 | 720.0131 | 1117.437 | 1624.5452 | 2204.8104 | 2822.1882 | 3463.1192 | 3869.7326 | 3907.8487 | 3502.2506 | 2690.9923 | 16838.0959 | 131.8127 | 204.5691 | 297.4053 | 403.6344 | 516.6577 | 633.9928 | 708.4315 | 715.4094 | 641.1566 | 492.6396 | 3082.5482
Ach | Lodging/Hospitality | Space Heating | Individual room heating | TRC | Existing | NE4058 | Programmable Thermostat | Programmable Thermostat | NonEquip | 11 |  | 0% | thermo_existing | 3.6% | 0 | 0 | 0 | 0 | 0 | 0 | 0 | 0 | 0 | 0 | 0 | 0 | 0 | 0 | 0 | 0 | 0 | 0 | 0 | 0 | 0 | 0 | 0 | 0 | 0 | 0 | 0 | 0 | 0 | 0 | 0 | 0 | 0 | 0 | 0 | 0 | 0 | 0 | 0 | 0 | 0 | 0 | 0 | 0 | 0 | 0 | 0 | 0 | 0 | 0 | 0 | 0 | 0 | 0 | 0 | 0 | 0 | 0 | 0 | 0 | 0 | 0 | 0 | 0 | 0 | 0 | 0 | 0 | 0 | 0 | 0 | 0 | 0 | 0 | 0 | 0 | 0 | 0 | 0 | 0 | 0 | 0 | 0 | 0 | 0 | 0 | 0 | 0 | 0 | 0 | 0 | 0 | 0 | 0 | 0
Ach | Lodging/Hospitality | Space Heating | Individual room heating | TRC | Existing | NE4006 | Low U-Value Windows | Low U-Value Windows | NonEquip | 20 |  | 10.75% | newshell_existing | 46% | 246.2879 | 116.2304 | 48.2851 | 18.8301 | 7.1373 | 2.7038 | 1.0051 | 0.37673 | 0.14213 | 0.053195 | 246.2879 | 362.5183 | 410.8035 | 429.6336 | 436.7709 | 439.4747 | 440.4798 | 440.8565 | 440.9987 | 441.0519 | 0 | 0 | 0 | 0 | 0 | 0 | 0 | 0 | 0 | 0 | -0.024457 | -0.036 | -0.040794 | -0.042664 | -0.043373 | -0.043642 | -0.043741 | -0.043779 | -0.043793 | -0.043798 | 9.6052 | 4.6463 | 1.9785 | 0.79084 | 0.30725 | 0.1193 | 0.04546 | 0.017465 | 0.0067536 | 0.0025909 | 15.571 | 211.4395 | 102.279 | 43.5516 | 17.4087 | 6.7635 | 2.6262 | 1.0007 | 0.38445 | 0.14867 | 0.057033 | 342.7634 | 161.4148 | 78.0807 | 33.2477 | 13.29 | 5.1633 | 2.0049 | 0.76394 | 0.2935 | 0.11349 | 0.04354 | 261.6686 | -129.3489 | -62.5696 | -26.6428 | -10.6499 | -4.1376 | -1.6066 | -0.61218 | -0.23519 | -0.090948 | -0.03489 | -209.6868 | 290.7636 | 140.6503 | 59.8905 | 23.9398 | 9.301 | 3.6115 | 1.3761 | 0.52869 | 0.20444 | 0.07843 | 471.3554
Ach | Lodging/Hospitality | Space Heating | Individual room heating | TRC | Existing | NE3642 | Facility Energy Management System | Facility Energy Management System | NonEquip | 15 |  | 0.7167% | Custom_improvement_existing | 20% | 4.312 | 6.3847 | 9.13 | 12.4463 | 15.8082 | 18.4302 | 18.6263 | 16.2289 | 11.952 | 7.4015 | 4.312 | 10.6967 | 19.8267 | 32.273 | 48.0811 | 66.5113 | 85.1376 | 101.3665 | 113.3185 | 120.7201 | 0 | 0 | 0 | 0 | 0 | 0 | 0 | 0 | 0 | 0 | 0.00051739 | 0.0012835 | 0.0023789 | 0.0038723 | 0.0057691 | 0.0079805 | 0.010215 | 0.012163 | 0.013597 | 0.014485 | 0.16817 | 0.25523 | 0.37409 | 0.52273 | 0.68052 | 0.81323 | 0.84243 | 0.75235 | 0.56793 | 0.3605 | 3.5469 | 0.68135 | 1.0341 | 1.5157 | 2.1179 | 2.7572 | 3.2949 | 3.4132 | 3.0482 | 2.301 | 1.4606 | 14.3703 | 2.3392 | 3.5502 | 5.2036 | 7.2711 | 9.466 | 11.312 | 11.7182 | 10.4652 | 7.8999 | 5.0145 | 49.3366 | -1.6265 | -2.4685 | -3.6182 | -5.0557 | -6.5818 | -7.8654 | -8.1478 | -7.2766 | -5.4929 | -3.4866 | -34.3044 | 3.9657 | 6.0187 | 8.8218 | 12.3268 | 16.0479 | 19.1774 | 19.866 | 17.7417 | 13.3928 | 8.5011 | 83.641
Ach | Lodging/Hospitality | Space Heating | Individual room heating | TRC | Existing | NE3564 | ECM Motors on Furnaces | ECM Motors on Furnaces | NonEquip | 15 | Forced air furnace | 0% | Prescriptive_ECM_existing | 1.706% | 0 | 0 | 0 | 0 | 0 | 0 | 0 | 0 | 0 | 0 | 0 | 0 | 0 | 0 | 0 | 0 | 0 | 0 | 0 | 0 | 0 | 0 | 0 | 0 | 0 | 0 | 0 | 0 | 0 | 0 | 0 | 0 | 0 | 0 | 0 | 0 | 0 | 0 | 0 | 0 | 0 | 0 | 0 | 0 | 0 | 0 | 0 | 0 | 0 | 0 | 0 | 0 | 0 | 0 | 0 | 0 | 0 | 0 | 0 | 0 | 0 | 0 | 0 | 0 | 0 | 0 | 0 | 0 | 0 | 0 | 0 | 0 | 0 | 0 | 0 | 0 | 0 | 0 | 0 | 0 | 0 | 0 | 0 | 0 | 0 | 0 | 0 | 0 | 0 | 0 | 0 | 0 | 0 | 0 | 0
Ach | Lodging/Hospitality | Space Heating | Individual room heating | TRC | Existing | NE3382 | Dedicated Outdoor Air System on VRF unit | Dedicated Outdoor Air System on VRF unit | NonEquip | 15 | Residential/split system heat pump | 0% | Prescriptive_HVACnonequip_existing | 10% | 0 | 0 | 0 | 0 | 0 | 0 | 0 | 0 | 0 | 0 | 0 | 0 | 0 | 0 | 0 | 0 | 0 | 0 | 0 | 0 | 0 | 0 | 0 | 0 | 0 | 0 | 0 | 0 | 0 | 0 | 0 | 0 | 0 | 0 | 0 | 0 | 0 | 0 | 0 | 0 | 0 | 0 | 0 | 0 | 0 | 0 | 0 | 0 | 0 | 0 | 0 | 0 | 0 | 0 | 0 | 0 | 0 | 0 | 0 | 0 | 0 | 0 | 0 | 0 | 0 | 0 | 0 | 0 | 0 | 0 | 0 | 0 | 0 | 0 | 0 | 0 | 0 | 0 | 0 | 0 | 0 | 0 | 0 | 0 | 0 | 0 | 0 | 0 | 0 | 0 | 0 | 0 | 0 | 0 | 0
Ach | Lodging/Hospitality | Space Heating | Individual room heating | TRC | Existing | NE3174 | Ceiling Insulation(R2 to R38) | Ceiling Insulation(R2 to R38) | NonEquip | 20 |  | 0% | Prescriptive_shell_existing | 6.691% | 0 | 0 | 0 | 0 | 0 | 0 | 0 | 0 | 0 | 0 | 0 | 0 | 0 | 0 | 0 | 0 | 0 | 0 | 0 | 0 | 0 | 0 | 0 | 0 | 0 | 0 | 0 | 0 | 0 | 0 | 0 | 0 | 0 | 0 | 0 | 0 | 0 | 0 | 0 | 0 | 0 | 0 | 0 | 0 | 0 | 0 | 0 | 0 | 0 | 0 | 0 | 0 | 0 | 0 | 0 | 0 | 0 | 0 | 0 | 0 | 0 | 0 | 0 | 0 | 0 | 0 | 0 | 0 | 0 | 0 | 0 | 0 | 0 | 0 | 0 | 0 | 0 | 0 | 0 | 0 | 0 | 0 | 0 | 0 | 0 | 0 | 0 | 0 | 0 | 0 | 0 | 0 | 0 | 0 | 0
Ach | Lodging/Hospitality | Space Cooling | Individual room air conditioners | TRC | New | NN4201 | Thermal Energy Storage | Thermal Energy Storage | NonEquip | 20 |  | 33.33% | Prescriptive_HVACnonequip | 0% | 0 | 0 | 0 | 0 | 0 | 0 | 0 | 0 | 0 | 0 | 0 | 0 | 0 | 0 | 0 | 0 | 0 | 0 | 0 | 0 | 0 | 0 | 0 | 0 | 0 | 0 | 0 | 0 | 0 | 0 | 0 | 0 | 0 | 0 | 0 | 0 | 0 | 0 | 0 | 0 | 0 | 0 | 0 | 0 | 0 | 0 | 0 | 0 | 0 | 0 | 0 | 0 | 0 | 0 | 0 | 0 | 0 | 0 | 0 | 0 | 0 | 0 | 0 | 0 | 0 | 0 | 0 | 0 | 0 | 0 | 0 | 0 | 0 | 0 | 0 | 0 | 0 | 0 | 0 | 0 | 0 | 0 | 0 | 0 | 0 | 0 | 0 | 0 | 0 | 0 | 0 | 0 | 0 | 0 | 0
Ach | Lodging/Hospitality | Space Cooling | Individual room air conditioners | TRC | New | NN4149 | Smart Thermostat | Smart Thermostat | NonEquip | 11 |  | 45.33% | thermo | 10% | 17050.6399 | 20204.6674 | 26914.1002 | 33655.055 | 39884.2457 | 45529.552 | 47491.3451 | 44822.9659 | 37526.6954 | 26922.3629 | 17050.6399 | 37255.3073 | 64169.4075 | 97824.4625 | 137708.7082 | 183238.2601 | 230729.6052 | 275552.5711 | 313079.2665 | 340001.6294 | -0.54616 | -1.1934 | -2.0555 | -3.1335 | -4.4111 | -5.8694 | -7.3907 | -8.8264 | -10.0285 | -10.8909 | 0 | 0 | 0 | 0 | 0 | 0 | 0 | 0 | 0 | 0 | 664.975 | 807.6816 | 1102.7884 | 1413.4697 | 1716.965 | 2008.9879 | 2147.9406 | 2077.9364 | 1783.1827 | 1311.2713 | 9998.1706 | 3381.6965 | 4107.4238 | 5608.1747 | 7188.1286 | 8731.5387 | 10216.606 | 10923.2432 | 10567.2404 | 9068.2855 | 6668.404 | 50845.1903 | 73695.4151 | 89510.783 | 122215.8073 | 156646.8572 | 190281.528 | 222644.7656 | 238044.1145 | 230285.9453 | 197620.0617 | 145320.7892 | 1108040.7225 | 62291.6839 | 75659.7598 | 103303.9631 | 132407.1045 | 160837.0994 | 188192.4046 | 201208.8369 | 194651.1776 | 167040.0583 | 122833.648 | 936580.9586 | 11403.7311 | 13851.0232 | 18911.8442 | 24239.7528 | 29444.4285 | 34452.361 | 36835.2777 | 35634.7678 | 30580.0035 | 22487.1412 | 171459.7639
Ach | Lodging/Hospitality | Space Cooling | Individual room air conditioners | TRC | New | NN4045 | Programmable Thermostat | Programmable Thermostat | NonEquip | 11 |  | 0% | thermo | 3.6% | 0 | 0 | 0 | 0 | 0 | 0 | 0 | 0 | 0 | 0 | 0 | 0 | 0 | 0 | 0 | 0 | 0 | 0 | 0 | 0 | 0 | 0 | 0 | 0 | 0 | 0 | 0 | 0 | 0 | 0 | 0 | 0 | 0 | 0 | 0 | 0 | 0 | 0 | 0 | 0 | 0 | 0 | 0 | 0 | 0 | 0 | 0 | 0 | 0 | 0 | 0 | 0 | 0 | 0 | 0 | 0 | 0 | 0 | 0 | 0 | 0 | 0 | 0 | 0 | 0 | 0 | 0 | 0 | 0 | 0 | 0 | 0 | 0 | 0 | 0 | 0 | 0 | 0 | 0 | 0 | 0 | 0 | 0 | 0 | 0 | 0 | 0 | 0 | 0 | 0 | 0 | 0 | 0 | 0 | 0
Ach | Lodging/Hospitality | Space Cooling | Individual room air conditioners | TRC | New | NN3915 | HVAC tune-up_RTU | HVAC tune-up_RTU | NonEquip | 5 | Packaged air conditioning units (RTUs) | 0% | Prescriptive_HVACnonequip | 5% | 0 | 0 | 0 | 0 | 0 | 0 | 0 | 0 | 0 | 0 | 0 | 0 | 0 | 0 | 0 | 0 | 0 | 0 | 0 | 0 | 0 | 0 | 0 | 0 | 0 | 0 | 0 | 0 | 0 | 0 | 0 | 0 | 0 | 0 | 0 | 0 | 0 | 0 | 0 | 0 | 0 | 0 | 0 | 0 | 0 | 0 | 0 | 0 | 0 | 0 | 0 | 0 | 0 | 0 | 0 | 0 | 0 | 0 | 0 | 0 | 0 | 0 | 0 | 0 | 0 | 0 | 0 | 0 | 0 | 0 | 0 | 0 | 0 | 0 | 0 | 0 | 0 | 0 | 0 | 0 | 0 | 0 | 0 | 0 | 0 | 0 | 0 | 0 | 0 | 0 | 0 | 0 | 0 | 0 | 0
Ach | Lodging/Hospitality | Space Cooling | Individual room air conditioners | TRC | New | NN3889 | HVAC tune-up | HVAC tune-up | NonEquip | 5 | Residential-type central air conditioners | 0% | Prescriptive_HVACnonequip | 5% | 0 | 0 | 0 | 0 | 0 | 0 | 0 | 0 | 0 | 0 | 0 | 0 | 0 | 0 | 0 | 0 | 0 | 0 | 0 | 0 | 0 | 0 | 0 | 0 | 0 | 0 | 0 | 0 | 0 | 0 | 0 | 0 | 0 | 0 | 0 | 0 | 0 | 0 | 0 | 0 | 0 | 0 | 0 | 0 | 0 | 0 | 0 | 0 | 0 | 0 | 0 | 0 | 0 | 0 | 0 | 0 | 0 | 0 | 0 | 0 | 0 | 0 | 0 | 0 | 0 | 0 | 0 | 0 | 0 | 0 | 0 | 0 | 0 | 0 | 0 | 0 | 0 | 0 | 0 | 0 | 0 | 0 | 0 | 0 | 0 | 0 | 0 | 0 | 0 | 0 | 0 | 0 | 0 | 0 | 0
Ach | Lodging/Hospitality | Space Cooling | Individual room air conditioners | TRC | New | NN3681 | Facility Energy Management System | Facility Energy Management System | NonEquip | 15 |  | 4.276% | Custom_improvement | 20% | 2213.449 | 2557.9199 | 3423.7593 | 4391.7574 | 5273.813 | 5842.7473 | 5638.527 | 4709.2265 | 3332.1928 | 1985.4057 | 2213.449 | 4771.3689 | 8195.1282 | 12586.8855 | 17860.6986 | 23703.4459 | 29341.9729 | 34051.1994 | 37383.3921 | 39368.7979 | 0.57762 | 1.2451 | 2.1386 | 3.2847 | 4.6609 | 6.1857 | 7.6571 | 8.886 | 9.7556 | 10.2737 | 0 | 0 | 0 | 0 | 0 | 0 | 0 | 0 | 0 | 0 | 86.3245 | 102.2528 | 140.2864 | 184.4483 | 227.0308 | 257.8108 | 255.0195 | 218.3138 | 158.3382 | 96.7005 | 1174.075 | 349.7498 | 414.2846 | 568.3802 | 747.3051 | 919.8313 | 1044.5384 | 1033.2296 | 884.5138 | 641.5183 | 391.7888 | 4756.8475 | 1200.7704 | 1422.3329 | 1951.378 | 2565.6676 | 3157.9893 | 3586.1371 | 3547.3114 | 3036.7364 | 2202.4776 | 1345.0998 | 16331.3356 | -834.9108 | -988.9661 | -1356.8178 | -1783.9411 | -2195.7899 | -2493.4865 | -2466.4905 | -2111.4812 | -1531.4105 | -935.2649 | -11355.3841 | 2035.6813 | 2411.299 | 3308.1959 | 4349.6088 | 5353.7791 | 6079.6236 | 6013.8019 | 5148.2176 | 3733.8881 | 2280.3647 | 27686.7198
Ach | Lodging/Hospitality | Space Cooling | Individual room air conditioners | TRC | New | NN3421 | Dedicated Outdoor Air System on VRF unit | Dedicated Outdoor Air System on VRF unit | NonEquip | 15 | Residential-type central air conditioners | 0% | Prescriptive_HVACnonequip | 17.5% | 0 | 0 | 0 | 0 | 0 | 0 | 0 | 0 | 0 | 0 | 0 | 0 | 0 | 0 | 0 | 0 | 0 | 0 | 0 | 0 | 0 | 0 | 0 | 0 | 0 | 0 | 0 | 0 | 0 | 0 | 0 | 0 | 0 | 0 | 0 | 0 | 0 | 0 | 0 | 0 | 0 | 0 | 0 | 0 | 0 | 0 | 0 | 0 | 0 | 0 | 0 | 0 | 0 | 0 | 0 | 0 | 0 | 0 | 0 | 0 | 0 | 0 | 0 | 0 | 0 | 0 | 0 | 0 | 0 | 0 | 0 | 0 | 0 | 0 | 0 | 0 | 0 | 0 | 0 | 0 | 0 | 0 | 0 | 0 | 0 | 0 | 0 | 0 | 0 | 0 | 0 | 0 | 0 | 0 | 0
Ach | Lodging/Hospitality | Space Cooling | Individual room air conditioners | TRC | New | NN3317 | Chilled Water System - Variable Speed Drives | Chilled Water System - Variable Speed Drives | NonEquip | 13 | Central chillers inside | 0% | Prescriptive_HVACnonequip | 24.74% | 0 | 0 | 0 | 0 | 0 | 0 | 0 | 0 | 0 | 0 | 0 | 0 | 0 | 0 | 0 | 0 | 0 | 0 | 0 | 0 | 0 | 0 | 0 | 0 | 0 | 0 | 0 | 0 | 0 | 0 | 0 | 0 | 0 | 0 | 0 | 0 | 0 | 0 | 0 | 0 | 0 | 0 | 0 | 0 | 0 | 0 | 0 | 0 | 0 | 0 | 0 | 0 | 0 | 0 | 0 | 0 | 0 | 0 | 0 | 0 | 0 | 0 | 0 | 0 | 0 | 0 | 0 | 0 | 0 | 0 | 0 | 0 | 0 | 0 | 0 | 0 | 0 | 0 | 0 | 0 | 0 | 0 | 0 | 0 | 0 | 0 | 0 | 0 | 0 | 0 | 0 | 0 | 0 | 0 | 0
Ach | Lodging/Hospitality | Space Cooling | Individual room air conditioners | TRC | New | NN3213 | Ceiling Insulation(R2 to R38) | Ceiling Insulation(R2 to R38) | NonEquip | 20 |  | 0% | Prescriptive_shell | 4.907% | 0 | 0 | 0 | 0 | 0 | 0 | 0 | 0 | 0 | 0 | 0 | 0 | 0 | 0 | 0 | 0 | 0 | 0 | 0 | 0 | 0 | 0 | 0 | 0 | 0 | 0 | 0 | 0 | 0 | 0 | 0 | 0 | 0 | 0 | 0 | 0 | 0 | 0 | 0 | 0 | 0 | 0 | 0 | 0 | 0 | 0 | 0 | 0 | 0 | 0 | 0 | 0 | 0 | 0 | 0 | 0 | 0 | 0 | 0 | 0 | 0 | 0 | 0 | 0 | 0 | 0 | 0 | 0 | 0 | 0 | 0 | 0 | 0 | 0 | 0 | 0 | 0 | 0 | 0 | 0 | 0 | 0 | 0 | 0 | 0 | 0 | 0 | 0 | 0 | 0 | 0 | 0 | 0 | 0 | 0
Ach | Lodging/Hospitality | Space Cooling | Individual room air conditioners | TRC | Existing | NE4214 | Wall Insulation | Wall Insulation | NonEquip | 20 |  | 0% | newshell_existing | 34.88% | 0 | 0 | 0 | 0 | 0 | 0 | 0 | 0 | 0 | 0 | 0 | 0 | 0 | 0 | 0 | 0 | 0 | 0 | 0 | 0 | 0 | 0 | 0 | 0 | 0 | 0 | 0 | 0 | 0 | 0 | 0 | 0 | 0 | 0 | 0 | 0 | 0 | 0 | 0 | 0 | 0 | 0 | 0 | 0 | 0 | 0 | 0 | 0 | 0 | 0 | 0 | 0 | 0 | 0 | 0 | 0 | 0 | 0 | 0 | 0 | 0 | 0 | 0 | 0 | 0 | 0 | 0 | 0 | 0 | 0 | 0 | 0 | 0 | 0 | 0 | 0 | 0 | 0 | 0 | 0 | 0 | 0 | 0 | 0 | 0 | 0 | 0 | 0 | 0 | 0 | 0 | 0 | 0 | 0 | 0
Ach | Lodging/Hospitality | Space Cooling | Individual room air conditioners | TRC | Existing | NE4188 | Thermal Energy Storage | Thermal Energy Storage | NonEquip | 20 |  | 33.33% | Prescriptive_HVACnonequip_existing | 0% | 0 | 0 | 0 | 0 | 0 | 0 | 0 | 0 | 0 | 0 | 0 | 0 | 0 | 0 | 0 | 0 | 0 | 0 | 0 | 0 | 0 | 0 | 0 | 0 | 0 | 0 | 0 | 0 | 0 | 0 | 0 | 0 | 0 | 0 | 0 | 0 | 0 | 0 | 0 | 0 | 0 | 0 | 0 | 0 | 0 | 0 | 0 | 0 | 0 | 0 | 0 | 0 | 0 | 0 | 0 | 0 | 0 | 0 | 0 | 0 | 0 | 0 | 0 | 0 | 0 | 0 | 0 | 0 | 0 | 0 | 0 | 0 | 0 | 0 | 0 | 0 | 0 | 0 | 0 | 0 | 0 | 0 | 0 | 0 | 0 | 0 | 0 | 0 | 0 | 0 | 0 | 0 | 0 | 0 | 0
Ach | Lodging/Hospitality | Space Cooling | Individual room air conditioners | TRC | Existing | NE4136 | Smart Thermostat | Smart Thermostat | NonEquip | 11 |  | 45.33% | thermo_existing | 10% | 86740.7155 | 132582.8099 | 188049.4644 | 248993.3133 | 310941.3942 | 372251.2371 | 405812.8472 | 399814.6584 | 349578.1889 | 262050.9309 | 86740.7155 | 219323.5255 | 407372.9899 | 656366.3032 | 967307.6974 | 1339558.9346 | 1745371.7818 | 2145186.4402 | 2494764.6291 | 2756815.56 | -2.7785 | -7.0253 | -13.0489 | -21.0246 | -30.9846 | -42.9084 | -55.9073 | -68.7141 | -79.9117 | -88.3057 | 0 | 0 | 0 | 0 | 0 | 0 | 0 | 0 | 0 | 0 | 3382.8879 | 5299.9978 | 7705.2093 | 10457.404 | 13385.6236 | 16425.5562 | 18354.121 | 18534.9056 | 16611.1561 | 12763.3624 | 79832.9992 | 17203.5051 | 26952.8705 | 39184.4515 | 53180.5986 | 68071.9111 | 83531.334 | 93338.9529 | 94258.3235 | 84475.1928 | 64907.4333 | 405986.6743 | 374906.341 | 587368.795 | 853924.7815 | 1158934.9661 | 1483452.9915 | 1820351.5263 | 2034083.4665 | 2054118.793 | 1840920.512 | 1414491.3009 | 8847439.9577 | 316892.8119 | 496478.53 | 721787.2721 | 979599.7561 | 1253901.4105 | 1538667.797 | 1719326.5593 | 1736261.5915 | 1556053.9093 | 1195610.9479 | 7478374.7822 | 58013.5291 | 90890.265 | 132137.5094 | 179335.21 | 229551.581 | 281683.7293 | 314756.9072 | 317857.2015 | 284866.6027 | 218880.353 | 1369065.1754
Ach | Lodging/Hospitality | Space Cooling | Individual room air conditioners | TRC | Existing | NE4032 | Programmable Thermostat | Programmable Thermostat | NonEquip | 11 |  | 0% | thermo_existing | 3.6% | 0 | 0 | 0 | 0 | 0 | 0 | 0 | 0 | 0 | 0 | 0 | 0 | 0 | 0 | 0 | 0 | 0 | 0 | 0 | 0 | 0 | 0 | 0 | 0 | 0 | 0 | 0 | 0 | 0 | 0 | 0 | 0 | 0 | 0 | 0 | 0 | 0 | 0 | 0 | 0 | 0 | 0 | 0 | 0 | 0 | 0 | 0 | 0 | 0 | 0 | 0 | 0 | 0 | 0 | 0 | 0 | 0 | 0 | 0 | 0 | 0 | 0 | 0 | 0 | 0 | 0 | 0 | 0 | 0 | 0 | 0 | 0 | 0 | 0 | 0 | 0 | 0 | 0 | 0 | 0 | 0 | 0 | 0 | 0 | 0 | 0 | 0 | 0 | 0 | 0 | 0 | 0 | 0 | 0 | 0
Ach | Lodging/Hospitality | Space Cooling | Individual room air conditioners | TRC | Existing | NE3980 | Low U-Value Windows | Low U-Value Windows | NonEquip | 20 |  | 10.75% | newshell_existing | 46% | 108396.4622 | 51641.3042 | 21453.141 | 8366.2363 | 3171.1248 | 1201.2857 | 446.5749 | 167.3834 | 63.148 | 23.6346 | 108396.4622 | 160037.7664 | 181490.9074 | 189857.1437 | 193028.2686 | 194229.5542 | 194676.1291 | 194843.5124 | 194906.6605 | 194930.295 | 47.8313 | 70.6187 | 80.0852 | 83.7769 | 85.1762 | 85.7063 | 85.9033 | 85.9772 | 86.005 | 86.0155 | 0 | 0 | 0 | 0 | 0 | 0 | 0 | 0 | 0 | 0 | 4227.462 | 2064.3611 | 879.029 | 351.3713 | 136.5128 | 53.0066 | 20.1977 | 7.7597 | 3.0006 | 1.1511 | 6880.717 | 93058.9291 | 45442.6877 | 19350.0263 | 7734.7212 | 3005.0503 | 1166.8326 | 444.6112 | 170.8135 | 66.0532 | 25.3399 | 151464.9111 | 71042.005 | 34691.3475 | 14771.9803 | 5904.7542 | 2294.0818 | 890.7703 | 339.4201 | 130.4006 | 50.4256 | 19.3447 | 115629.6454 | -56929.1331 | -27799.7269 | -11837.4479 | -4731.7434 | -1838.3503 | -713.814 | -271.9925 | -104.4958 | -40.4083 | -15.5018 | -92659.2017 | 127971.1381 | 62491.0745 | 26609.4282 | 10636.4976 | 4132.4321 | 1604.5843 | 611.4126 | 234.8964 | 90.8338 | 34.8465 | 208288.8472
Ach | Lodging/Hospitality | Space Cooling | Individual room air conditioners | TRC | Existing | NE3902 | HVAC tune-up_RTU | HVAC tune-up_RTU | NonEquip | 5 | Packaged air conditioning units (RTUs) | 0% | Prescriptive_HVACnonequip_existing | 5% | 0 | 0 | 0 | 0 | 0 | 0 | 0 | 0 | 0 | 0 | 0 | 0 | 0 | 0 | 0 | 0 | 0 | 0 | 0 | 0 | 0 | 0 | 0 | 0 | 0 | 0 | 0 | 0 | 0 | 0 | 0 | 0 | 0 | 0 | 0 | 0 | 0 | 0 | 0 | 0 | 0 | 0 | 0 | 0 | 0 | 0 | 0 | 0 | 0 | 0 | 0 | 0 | 0 | 0 | 0 | 0 | 0 | 0 | 0 | 0 | 0 | 0 | 0 | 0 | 0 | 0 | 0 | 0 | 0 | 0 | 0 | 0 | 0 | 0 | 0 | 0 | 0 | 0 | 0 | 0 | 0 | 0 | 0 | 0 | 0 | 0 | 0 | 0 | 0 | 0 | 0 | 0 | 0 | 0 | 0
Ach | Lodging/Hospitality | Space Cooling | Individual room air conditioners | TRC | Existing | NE3876 | HVAC tune-up | HVAC tune-up | NonEquip | 5 | Residential-type central air conditioners | 0% | Prescriptive_HVACnonequip_existing | 5% | 0 | 0 | 0 | 0 | 0 | 0 | 0 | 0 | 0 | 0 | 0 | 0 | 0 | 0 | 0 | 0 | 0 | 0 | 0 | 0 | 0 | 0 | 0 | 0 | 0 | 0 | 0 | 0 | 0 | 0 | 0 | 0 | 0 | 0 | 0 | 0 | 0 | 0 | 0 | 0 | 0 | 0 | 0 | 0 | 0 | 0 | 0 | 0 | 0 | 0 | 0 | 0 | 0 | 0 | 0 | 0 | 0 | 0 | 0 | 0 | 0 | 0 | 0 | 0 | 0 | 0 | 0 | 0 | 0 | 0 | 0 | 0 | 0 | 0 | 0 | 0 | 0 | 0 | 0 | 0 | 0 | 0 | 0 | 0 | 0 | 0 | 0 | 0 | 0 | 0 | 0 | 0 | 0 | 0 | 0
Ach | Lodging/Hospitality | Space Cooling | Individual room air conditioners | TRC | Existing | NE3668 | Facility Energy Management System | Facility Energy Management System | NonEquip | 15 |  | 0.7167% | Custom_improvement_existing | 20% | 1897.8178 | 2836.717 | 4056.4527 | 5529.8955 | 7023.5874 | 8188.546 | 8275.7042 | 7210.5154 | 5310.2929 | 3288.5071 | 1897.8178 | 4734.5347 | 8790.9874 | 14320.8829 | 21344.4704 | 29533.0164 | 37808.7206 | 45019.236 | 50329.5289 | 53618.036 | 0.49525 | 1.2355 | 2.2941 | 3.7372 | 5.5701 | 7.7069 | 9.8666 | 11.7482 | 13.134 | 13.9922 | 0 | 0 | 0 | 0 | 0 | 0 | 0 | 0 | 0 | 0 | 74.0149 | 113.3978 | 166.2106 | 232.2486 | 302.3563 | 361.3189 | 374.2939 | 334.2704 | 252.333 | 160.1689 | 1575.2155 | 299.8765 | 459.439 | 673.414 | 940.9716 | 1225.0179 | 1463.9091 | 1516.4781 | 1354.3202 | 1022.3448 | 648.9355 | 6382.0964 | 1029.5441 | 1577.3582 | 2311.9828 | 3230.5687 | 4205.7641 | 5025.9316 | 5206.413 | 4649.6881 | 3509.9414 | 2227.9428 | 21911.1833 | -715.855 | -1096.7571 | -1607.5509 | -2246.2553 | -2924.321 | -3494.5938 | -3620.0848 | -3232.987 | -2440.5066 | -1549.1168 | -15235.1228 | 1745.3992 | 2674.1153 | 3919.5337 | 5476.824 | 7130.0851 | 8520.5255 | 8826.4977 | 7882.6751 | 5950.448 | 3777.0596 | 37146.306
Ach | Lodging/Hospitality | Space Cooling | Individual room air conditioners | TRC | Existing | NE3408 | Dedicated Outdoor Air System on VRF unit | Dedicated Outdoor Air System on VRF unit | NonEquip | 15 | Residential-type central air conditioners | 0% | Prescriptive_HVACnonequip_existing | 17.5% | 0 | 0 | 0 | 0 | 0 | 0 | 0 | 0 | 0 | 0 | 0 | 0 | 0 | 0 | 0 | 0 | 0 | 0 | 0 | 0 | 0 | 0 | 0 | 0 | 0 | 0 | 0 | 0 | 0 | 0 | 0 | 0 | 0 | 0 | 0 | 0 | 0 | 0 | 0 | 0 | 0 | 0 | 0 | 0 | 0 | 0 | 0 | 0 | 0 | 0 | 0 | 0 | 0 | 0 | 0 | 0 | 0 | 0 | 0 | 0 | 0 | 0 | 0 | 0 | 0 | 0 | 0 | 0 | 0 | 0 | 0 | 0 | 0 | 0 | 0 | 0 | 0 | 0 | 0 | 0 | 0 | 0 | 0 | 0 | 0 | 0 | 0 | 0 | 0 | 0 | 0 | 0 | 0 | 0 | 0
Ach | Lodging/Hospitality | Space Cooling | Individual room air conditioners | TRC | Existing | NE3304 | Chilled Water System - Variable Speed Drives | Chilled Water System - Variable Speed Drives | NonEquip | 13 | Central chillers inside | 0% | Prescriptive_HVACnonequip_existing | 24.74% | 0 | 0 | 0 | 0 | 0 | 0 | 0 | 0 | 0 | 0 | 0 | 0 | 0 | 0 | 0 | 0 | 0 | 0 | 0 | 0 | 0 | 0 | 0 | 0 | 0 | 0 | 0 | 0 | 0 | 0 | 0 | 0 | 0 | 0 | 0 | 0 | 0 | 0 | 0 | 0 | 0 | 0 | 0 | 0 | 0 | 0 | 0 | 0 | 0 | 0 | 0 | 0 | 0 | 0 | 0 | 0 | 0 | 0 | 0 | 0 | 0 | 0 | 0 | 0 | 0 | 0 | 0 | 0 | 0 | 0 | 0 | 0 | 0 | 0 | 0 | 0 | 0 | 0 | 0 | 0 | 0 | 0 | 0 | 0 | 0 | 0 | 0 | 0 | 0 | 0 | 0 | 0 | 0 | 0 | 0
Ach | Lodging/Hospitality | Space Cooling | Individual room air conditioners | TRC | Existing | NE3200 | Ceiling Insulation(R2 to R38) | Ceiling Insulation(R2 to R38) | NonEquip | 20 |  | 0% | Prescriptive_shell_existing | 4.907% | 0 | 0 | 0 | 0 | 0 | 0 | 0 | 0 | 0 | 0 | 0 | 0 | 0 | 0 | 0 | 0 | 0 | 0 | 0 | 0 | 0 | 0 | 0 | 0 | 0 | 0 | 0 | 0 | 0 | 0 | 0 | 0 | 0 | 0 | 0 | 0 | 0 | 0 | 0 | 0 | 0 | 0 | 0 | 0 | 0 | 0 | 0 | 0 | 0 | 0 | 0 | 0 | 0 | 0 | 0 | 0 | 0 | 0 | 0 | 0 | 0 | 0 | 0 | 0 | 0 | 0 | 0 | 0 | 0 | 0 | 0 | 0 | 0 | 0 | 0 | 0 | 0 | 0 | 0 | 0 | 0 | 0 | 0 | 0 | 0 | 0 | 0 | 0 | 0 | 0 | 0 | 0 | 0 | 0 | 0
Ach | Lodging/Hospitality | Interior Lighting | High bay | TRC | New | NN3707 | Facility Energy Management System | Facility Energy Management System | NonEquip | 15 |  | 4.276% | Custom_improvement | 24% | 1650.9408 | 1896.8753 | 2526.0402 | 3224.834 | 3854.3705 | 4248.788 | 4073.4062 | 3369.8516 | 2354.642 | 1382.4613 | 1650.9408 | 3547.8161 | 6073.8564 | 9298.6903 | 13153.0608 | 17401.8488 | 21475.255 | 24845.1066 | 27199.7486 | 28582.2099 | 0.43083 | 0.92584 | 1.585 | 2.4266 | 3.4324 | 4.5412 | 5.6042 | 6.4836 | 7.0981 | 7.4588 | 0.19809 | 0.42569 | 0.72878 | 1.1157 | 1.5782 | 2.088 | 2.5767 | 2.9811 | 3.2636 | 3.4295 | 64.3867 | 75.8276 | 103.5029 | 135.4389 | 165.9256 | 187.4774 | 184.2322 | 156.2221 | 111.8872 | 67.3337 | 853.8849 | 260.8672 | 307.2208 | 419.3494 | 548.7404 | 672.2594 | 759.578 | 746.4297 | 632.9448 | 453.3189 | 272.8071 | 3459.5746 | 895.6163 | 1054.7587 | 1439.7214 | 1883.9502 | 2308.019 | 2607.8034 | 2562.6622 | 2173.0429 | 1556.3464 | 936.6088 | 11877.5036 | -622.7333 | -733.387 | -1001.0565 | -1309.9344 | -1604.7948 | -1813.2387 | -1781.8515 | -1510.9442 | -1082.1473 | -651.2359 | -8258.5784 | 1518.3496 | 1788.1457 | 2440.7779 | 3193.8846 | 3912.8138 | 4421.0421 | 4344.5137 | 3683.9871 | 2638.4938 | 1587.8447 | 20136.082
Ach | Lodging/Hospitality | Interior Lighting | High bay | TRC | Existing | NE3694 | Facility Energy Management System | Facility Energy Management System | NonEquip | 15 |  | 0.7167% | Custom_improvement_existing | 24% | 1423.5798 | 2104.7616 | 3010.8801 | 4106.1806 | 5217.4257 | 6085.0737 | 6151.1935 | 5359.0968 | 3945.3355 | 2441.8158 | 1423.5798 | 3528.3414 | 6539.2215 | 10645.4021 | 15862.8279 | 21947.9015 | 28099.0951 | 33458.1918 | 37403.5274 | 39845.3431 | 0.3715 | 0.92076 | 1.7065 | 2.778 | 4.1396 | 5.7275 | 7.3327 | 8.7313 | 9.7608 | 10.398 | 0.17081 | 0.42335 | 0.78462 | 1.2773 | 1.9033 | 2.6335 | 3.3715 | 4.0145 | 4.4879 | 4.7809 | 55.5196 | 84.1378 | 123.3689 | 172.4544 | 224.6034 | 268.5034 | 278.2064 | 248.441 | 187.4733 | 118.9302 | 1170.6546 | 224.9416 | 340.8904 | 499.8379 | 698.7111 | 909.9965 | 1087.8604 | 1127.173 | 1006.5762 | 759.5613 | 481.8542 | 4742.9893 | 772.2755 | 1170.354 | 1716.0568 | 2398.8335 | 3124.2242 | 3734.8712 | 3869.8403 | 3455.8041 | 2607.7462 | 1654.3147 | 16283.7571 | -536.9729 | -813.7619 | -1193.196 | -1667.9393 | -2172.3126 | -2596.9032 | -2690.7489 | -2402.8643 | -1813.1989 | -1150.266 | -11322.3022 | 1309.2485 | 1984.1159 | 2909.2528 | 4066.7728 | 5296.5368 | 6331.7743 | 6560.5892 | 5858.6684 | 4420.9451 | 2804.5807 | 27606.0594
Ach | Lodging/Hospitality | Interior Lighting | High bay | TRC | Turnover | ET1529 | High Bay LED | High Bay LED | Equip | 15 | High bay | 0% | Prescriptive_lightequip | 64.78% | 0 | 0 | 0 | 0 | 0 | 0 | 0 | 0 | 0 | 0 | 0 | 0 | 0 | 0 | 0 | 0 | 0 | 0 | 0 | 0 | 0 | 0 | 0 | 0 | 0 | 0 | 0 | 0 | 0 | 0 | 0 | 0 | 0 | 0 | 0 | 0 | 0 | 0 | 0 | 0 | 0 | 0 | 0 | 0 | 0 | 0 | 0 | 0 | 0 | 0 | 0 | 0 | 0 | 0 | 0 | 0 | 0 | 0 | 0 | 0 | 0 | 0 | 0 | 0 | 0 | 0 | 0 | 0 | 0 | 0 | 0 | 0 | 0 | 0 | 0 | 0 | 0 | 0 | 0 | 0 | 0 | 0 | 0 | 0 | 0 | 0 | 0 | 0 | 0 | 0 | 0 | 0 | 0 | 0 | 0
Ach | Lodging/Hospitality | Interior Lighting | High bay | TRC | New | EN1555 | High Bay LED | High Bay LED | Equip | 15 | High bay | 0% | Prescriptive_lightequip | 64.78% | 0 | 0 | 0 | 0 | 0 | 0 | 0 | 0 | 0 | 0 | 0 | 0 | 0 | 0 | 0 | 0 | 0 | 0 | 0 | 0 | 0 | 0 | 0 | 0 | 0 | 0 | 0 | 0 | 0 | 0 | 0 | 0 | 0 | 0 | 0 | 0 | 0 | 0 | 0 | 0 | 0 | 0 | 0 | 0 | 0 | 0 | 0 | 0 | 0 | 0 | 0 | 0 | 0 | 0 | 0 | 0 | 0 | 0 | 0 | 0 | 0 | 0 | 0 | 0 | 0 | 0 | 0 | 0 | 0 | 0 | 0 | 0 | 0 | 0 | 0 | 0 | 0 | 0 | 0 | 0 | 0 | 0 | 0 | 0 | 0 | 0 | 0 | 0 | 0 | 0 | 0 | 0 | 0 | 0 | 0
Ach | Lodging/Hospitality | Space Heating | Forced air furnace | TRC | New | NN4175 | Smart Thermostat | Smart Thermostat | NonEquip | 11 |  | 45.33% | thermo | 10% | 6.9904 | 8.2197 | 10.8649 | 13.4815 | 15.8538 | 17.9585 | 18.588 | 17.4086 | 14.4626 | 10.2958 | 6.9904 | 15.2101 | 26.075 | 39.5565 | 55.4103 | 73.3688 | 91.9568 | 109.3654 | 123.8279 | 134.1238 | 0 | 0 | 0 | 0 | 0 | 0 | 0 | 0 | 0 | 0 | 0.020886 | 0.045444 | 0.077906 | 0.11819 | 0.16555 | 0.21921 | 0.27474 | 0.32676 | 0.36997 | 0.40073 | 0.27262 | 0.32858 | 0.44518 | 0.56621 | 0.68249 | 0.79242 | 0.8407 | 0.80704 | 0.68723 | 0.50147 | 3.9527 | 1.3864 | 1.671 | 2.264 | 2.8794 | 3.4707 | 4.0298 | 4.2753 | 4.1042 | 3.4949 | 2.5502 | 20.1013 | 30.2134 | 36.4148 | 49.3371 | 62.7496 | 75.6361 | 87.8189 | 93.1701 | 89.4395 | 76.1616 | 55.5746 | 438.057 | 25.5382 | 30.78 | 41.7026 | 53.0397 | 63.9321 | 74.2297 | 78.7528 | 75.5995 | 64.3763 | 46.9749 | 370.2714 | 4.6753 | 5.6349 | 7.6345 | 9.71 | 11.704 | 13.5892 | 14.4173 | 13.84 | 11.7854 | 8.5997 | 67.7855
Ach | Lodging/Hospitality | Space Heating | Forced air furnace | TRC | New | NN4071 | Programmable Thermostat | Programmable Thermostat | NonEquip | 11 |  | 0% | thermo | 3.6% | 0 | 0 | 0 | 0 | 0 | 0 | 0 | 0 | 0 | 0 | 0 | 0 | 0 | 0 | 0 | 0 | 0 | 0 | 0 | 0 | 0 | 0 | 0 | 0 | 0 | 0 | 0 | 0 | 0 | 0 | 0 | 0 | 0 | 0 | 0 | 0 | 0 | 0 | 0 | 0 | 0 | 0 | 0 | 0 | 0 | 0 | 0 | 0 | 0 | 0 | 0 | 0 | 0 | 0 | 0 | 0 | 0 | 0 | 0 | 0 | 0 | 0 | 0 | 0 | 0 | 0 | 0 | 0 | 0 | 0 | 0 | 0 | 0 | 0 | 0 | 0 | 0 | 0 | 0 | 0 | 0 | 0 | 0 | 0 | 0 | 0 | 0 | 0 | 0 | 0 | 0 | 0 | 0 | 0 | 0
Ach | Lodging/Hospitality | Space Heating | Forced air furnace | TRC | New | NN3655 | Facility Energy Management System | Facility Energy Management System | NonEquip | 15 |  | 4.276% | Custom_improvement | 20% | 0.90746 | 1.0406 | 1.3821 | 1.7593 | 2.0963 | 2.3046 | 2.2069 | 1.829 | 1.2842 | 0.75927 | 0.90746 | 1.9481 | 3.3302 | 5.0895 | 7.1858 | 9.4904 | 11.6973 | 13.5263 | 14.8105 | 15.5697 | 0 | 0 | 0 | 0 | 0 | 0 | 0 | 0 | 0 | 0 | 0.00010888 | 0.00023374 | 0.00039958 | 0.00061067 | 0.0008622 | 0.0011387 | 0.0014035 | 0.001623 | 0.0017771 | 0.0018682 | 0.035391 | 0.041599 | 0.056632 | 0.073886 | 0.090244 | 0.10169 | 0.099814 | 0.08479 | 0.061023 | 0.036981 | 0.46527 | 0.14339 | 0.16854 | 0.22945 | 0.29936 | 0.36563 | 0.412 | 0.4044 | 0.34353 | 0.24724 | 0.14983 | 1.8851 | 0.49229 | 0.57863 | 0.78775 | 1.0278 | 1.2553 | 1.4145 | 1.3884 | 1.1794 | 0.84882 | 0.5144 | 6.4718 | -0.34229 | -0.40233 | -0.54773 | -0.71461 | -0.87282 | -0.98352 | -0.96538 | -0.82007 | -0.5902 | -0.35767 | -4.4999 | 0.83458 | 0.98097 | 1.3355 | 1.7424 | 2.1281 | 2.398 | 2.3538 | 1.9995 | 1.439 | 0.87207 | 10.9718
Ach | Lodging/Hospitality | Space Heating | Forced air furnace | TRC | New | NN3577 | ECM Motors on Furnaces | ECM Motors on Furnaces | NonEquip | 15 | Forced air furnace | 47.78% | Prescriptive_ECM | 1.706% | 4.7522 | 5.4038 | 6.6027 | 6.6443 | 5.5953 | 3.3939 | 1.4732 | 0.50776 | 0.15583 | 0.045311 | 4.7522 | 10.156 | 16.7587 | 23.403 | 28.9983 | 32.3922 | 33.8654 | 34.3731 | 34.529 | 34.5743 | 0 | 0 | 0 | 0 | 0 | 0 | 0 | 0 | 0 | 0 | 0.00054249 | 0.0011594 | 0.0019131 | 0.0026716 | 0.0033103 | 0.0036977 | 0.0038659 | 0.0039239 | 0.0039417 | 0.0039468 | 0.18534 | 0.21602 | 0.27054 | 0.27905 | 0.24087 | 0.14976 | 0.066628 | 0.023539 | 0.0074048 | 0.0022069 | 1.1238 | 1.385 | 1.6143 | 2.0217 | 2.0853 | 1.8 | 1.1191 | 0.49791 | 0.17591 | 0.055336 | 0.016492 | 8.398 | 0.083585 | 0.097422 | 0.12201 | 0.12585 | 0.10863 | 0.067539 | 0.030049 | 0.010616 | 0.0033395 | 0.00099529 | 0.50682 | -4.287 | -4.9966 | -6.2578 | -6.4547 | -5.5715 | -3.464 | -1.5412 | -0.54448 | -0.17128 | -0.051047 | -25.994 | 4.3706 | 5.094 | 6.3798 | 6.5806 | 5.6801 | 3.5315 | 1.5712 | 0.5551 | 0.17462 | 0.052042 | 26.5008
Ach | Lodging/Hospitality | Space Heating | Forced air furnace | TRC | New | NN3395 | Dedicated Outdoor Air System on VRF unit | Dedicated Outdoor Air System on VRF unit | NonEquip | 15 | Residential/split system heat pump | 0% | Prescriptive_HVACnonequip | 10% | 0 | 0 | 0 | 0 | 0 | 0 | 0 | 0 | 0 | 0 | 0 | 0 | 0 | 0 | 0 | 0 | 0 | 0 | 0 | 0 | 0 | 0 | 0 | 0 | 0 | 0 | 0 | 0 | 0 | 0 | 0 | 0 | 0 | 0 | 0 | 0 | 0 | 0 | 0 | 0 | 0 | 0 | 0 | 0 | 0 | 0 | 0 | 0 | 0 | 0 | 0 | 0 | 0 | 0 | 0 | 0 | 0 | 0 | 0 | 0 | 0 | 0 | 0 | 0 | 0 | 0 | 0 | 0 | 0 | 0 | 0 | 0 | 0 | 0 | 0 | 0 | 0 | 0 | 0 | 0 | 0 | 0 | 0 | 0 | 0 | 0 | 0 | 0 | 0 | 0 | 0 | 0 | 0 | 0 | 0
Ach | Lodging/Hospitality | Space Heating | Forced air furnace | TRC | New | NN3187 | Ceiling Insulation(R2 to R38) | Ceiling Insulation(R2 to R38) | NonEquip | 20 |  | 0% | Prescriptive_shell | 6.064% | 0 | 0 | 0 | 0 | 0 | 0 | 0 | 0 | 0 | 0 | 0 | 0 | 0 | 0 | 0 | 0 | 0 | 0 | 0 | 0 | 0 | 0 | 0 | 0 | 0 | 0 | 0 | 0 | 0 | 0 | 0 | 0 | 0 | 0 | 0 | 0 | 0 | 0 | 0 | 0 | 0 | 0 | 0 | 0 | 0 | 0 | 0 | 0 | 0 | 0 | 0 | 0 | 0 | 0 | 0 | 0 | 0 | 0 | 0 | 0 | 0 | 0 | 0 | 0 | 0 | 0 | 0 | 0 | 0 | 0 | 0 | 0 | 0 | 0 | 0 | 0 | 0 | 0 | 0 | 0 | 0 | 0 | 0 | 0 | 0 | 0 | 0 | 0 | 0 | 0 | 0 | 0 | 0 | 0 | 0
Ach | Lodging/Hospitality | Space Heating | Forced air furnace | TRC | Existing | NE4240 | Wall Insulation | Wall Insulation | NonEquip | 20 |  | 0% | newshell_existing | 6.945% | 0 | 0 | 0 | 0 | 0 | 0 | 0 | 0 | 0 | 0 | 0 | 0 | 0 | 0 | 0 | 0 | 0 | 0 | 0 | 0 | 0 | 0 | 0 | 0 | 0 | 0 | 0 | 0 | 0 | 0 | 0 | 0 | 0 | 0 | 0 | 0 | 0 | 0 | 0 | 0 | 0 | 0 | 0 | 0 | 0 | 0 | 0 | 0 | 0 | 0 | 0 | 0 | 0 | 0 | 0 | 0 | 0 | 0 | 0 | 0 | 0 | 0 | 0 | 0 | 0 | 0 | 0 | 0 | 0 | 0 | 0 | 0 | 0 | 0 | 0 | 0 | 0 | 0 | 0 | 0 | 0 | 0 | 0 | 0 | 0 | 0 | 0 | 0 | 0 | 0 | 0 | 0 | 0 | 0 | 0
Ach | Lodging/Hospitality | Space Heating | Forced air furnace | TRC | Existing | NE4162 | Smart Thermostat | Smart Thermostat | NonEquip | 11 |  | 45.33% | thermo_existing | 10% | 35.8995 | 54.3559 | 77.096 | 102.0816 | 127.4789 | 152.6146 | 166.3741 | 163.9149 | 143.3191 | 107.4349 | 35.8995 | 90.2554 | 167.3515 | 269.4331 | 396.912 | 549.5266 | 715.9006 | 879.8156 | 1023.1347 | 1130.5696 | 0 | 0 | 0 | 0 | 0 | 0 | 0 | 0 | 0 | 0 | 0.10726 | 0.26966 | 0.50001 | 0.805 | 1.1859 | 1.6419 | 2.1389 | 2.6287 | 3.0569 | 3.3779 | 1.4001 | 2.1729 | 3.159 | 4.2873 | 5.4878 | 6.7341 | 7.5248 | 7.5989 | 6.8102 | 5.2327 | 32.742 | 7.12 | 11.0501 | 16.0647 | 21.8028 | 27.9079 | 34.246 | 38.2669 | 38.6438 | 34.6329 | 26.6106 | 166.5079 | 155.163 | 240.8079 | 350.0898 | 475.1371 | 608.1821 | 746.3029 | 833.9281 | 842.1421 | 754.7357 | 579.9094 | 3628.6129 | 131.1528 | 203.5449 | 295.9164 | 401.6137 | 514.0712 | 630.8189 | 704.8849 | 711.8279 | 637.9468 | 490.1734 | 3067.1163 | 24.0101 | 37.2629 | 54.1734 | 73.5234 | 94.1109 | 115.4839 | 129.0432 | 130.3142 | 116.7888 | 89.736 | 561.4966
Ach | Lodging/Hospitality | Space Heating | Forced air furnace | TRC | Existing | NE4058 | Programmable Thermostat | Programmable Thermostat | NonEquip | 11 |  | 0% | thermo_existing | 3.6% | 0 | 0 | 0 | 0 | 0 | 0 | 0 | 0 | 0 | 0 | 0 | 0 | 0 | 0 | 0 | 0 | 0 | 0 | 0 | 0 | 0 | 0 | 0 | 0 | 0 | 0 | 0 | 0 | 0 | 0 | 0 | 0 | 0 | 0 | 0 | 0 | 0 | 0 | 0 | 0 | 0 | 0 | 0 | 0 | 0 | 0 | 0 | 0 | 0 | 0 | 0 | 0 | 0 | 0 | 0 | 0 | 0 | 0 | 0 | 0 | 0 | 0 | 0 | 0 | 0 | 0 | 0 | 0 | 0 | 0 | 0 | 0 | 0 | 0 | 0 | 0 | 0 | 0 | 0 | 0 | 0 | 0 | 0 | 0 | 0 | 0 | 0 | 0 | 0 | 0 | 0 | 0 | 0 | 0 | 0
Ach | Lodging/Hospitality | Space Heating | Forced air furnace | TRC | Existing | NE4006 | Low U-Value Windows | Low U-Value Windows | NonEquip | 20 |  | 10.75% | newshell_existing | 46% | 44.8622 | 21.1718 | 8.7953 | 3.43 | 1.3001 | 0.4925 | 0.18309 | 0.068623 | 0.025889 | 0.0096896 | 44.8622 | 66.0339 | 74.8292 | 78.2592 | 79.5593 | 80.0518 | 80.2349 | 80.3035 | 80.3294 | 80.3391 | 0 | 0 | 0 | 0 | 0 | 0 | 0 | 0 | 0 | 0 | -0.004455 | -0.0065574 | -0.0074309 | -0.0077715 | -0.0079006 | -0.0079495 | -0.0079677 | -0.0079745 | -0.007977 | -0.007978 | 1.7496 | 0.84634 | 0.36038 | 0.14405 | 0.055967 | 0.021732 | 0.0082806 | 0.0031813 | 0.0012302 | 0.00047194 | 2.8363 | 38.5144 | 18.6305 | 7.9331 | 3.1711 | 1.232 | 0.47837 | 0.18228 | 0.07003 | 0.02708 | 0.010389 | 62.4355 | 29.4022 | 14.2227 | 6.0562 | 2.4208 | 0.94052 | 0.3652 | 0.13915 | 0.053461 | 0.020673 | 0.0079309 | 47.6638 | -23.5613 | -11.3973 | -4.8531 | -1.9399 | -0.75368 | -0.29265 | -0.11151 | -0.042841 | -0.016566 | -0.0063554 | -38.1952 | 52.9636 | 25.6199 | 10.9093 | 4.3607 | 1.6942 | 0.65784 | 0.25067 | 0.096302 | 0.03724 | 0.014286 | 85.859
Ach | Lodging/Hospitality | Space Heating | Forced air furnace | TRC | Existing | NE3642 | Facility Energy Management System | Facility Energy Management System | NonEquip | 15 |  | 0.7167% | Custom_improvement_existing | 20% | 0.78545 | 1.163 | 1.6631 | 2.2671 | 2.8795 | 3.3571 | 3.3929 | 2.9561 | 2.1771 | 1.3482 | 0.78545 | 1.9484 | 3.6115 | 5.8786 | 8.7581 | 12.1153 | 15.5081 | 18.4643 | 20.6414 | 21.9896 | 0 | 0 | 0 | 0 | 0 | 0 | 0 | 0 | 0 | 0 | 9.4244e-05 | 0.00023379 | 0.00043333 | 0.00070536 | 0.0010509 | 0.0014537 | 0.0018608 | 0.0022155 | 0.0024767 | 0.0026385 | 0.030633 | 0.046491 | 0.068143 | 0.095217 | 0.12396 | 0.14813 | 0.15345 | 0.13704 | 0.10345 | 0.065666 | 0.64607 | 0.12411 | 0.18836 | 0.27608 | 0.38578 | 0.50223 | 0.60017 | 0.62172 | 0.55524 | 0.41914 | 0.26605 | 2.6176 | 0.4261 | 0.64668 | 0.94786 | 1.3245 | 1.7243 | 2.0605 | 2.1345 | 1.9063 | 1.439 | 0.91341 | 8.9868 | -0.29627 | -0.44965 | -0.65906 | -0.92091 | -1.1989 | -1.4327 | -1.4842 | -1.3255 | -1.0006 | -0.6351 | -6.2487 | 0.72237 | 1.0963 | 1.6069 | 2.2454 | 2.9232 | 3.4932 | 3.6187 | 3.2317 | 2.4395 | 1.5485 | 15.2355
Ach | Lodging/Hospitality | Space Heating | Forced air furnace | TRC | Existing | NE3564 | ECM Motors on Furnaces | ECM Motors on Furnaces | NonEquip | 15 | Forced air furnace | 47.78% | Prescriptive_ECM_existing | 1.706% | 24.544 | 36.063 | 47.4729 | 51.1988 | 45.9849 | 29.5932 | 13.557 | 4.9104 | 1.5794 | 0.48063 | 24.544 | 60.607 | 108.0799 | 159.2787 | 205.2636 | 234.8568 | 248.4138 | 253.3242 | 254.9036 | 255.3842 | 0 | 0 | 0 | 0 | 0 | 0 | 0 | 0 | 0 | 0 | 0.0028018 | 0.0069186 | 0.012338 | 0.018183 | 0.023432 | 0.02681 | 0.028358 | 0.028918 | 0.029099 | 0.029153 | 0.95722 | 1.4416 | 1.9452 | 2.1503 | 1.9796 | 1.3058 | 0.61316 | 0.22764 | 0.075051 | 0.02341 | 8.2015 | 7.1532 | 10.7731 | 14.5361 | 16.0689 | 14.7933 | 9.7581 | 4.5821 | 1.7011 | 0.56085 | 0.17494 | 61.2893 | 0.4317 | 0.65016 | 0.87726 | 0.96976 | 0.89278 | 0.5889 | 0.27653 | 0.10266 | 0.033847 | 0.010558 | 3.6988 | -22.1411 | -33.3457 | -44.9933 | -49.7377 | -45.7894 | -30.204 | -14.1828 | -5.2654 | -1.736 | -0.54148 | -189.707 | 22.5728 | 33.9958 | 45.8706 | 50.7075 | 46.6821 | 30.7929 | 14.4593 | 5.3681 | 1.7698 | 0.55204 | 193.4058
Ach | Lodging/Hospitality | Space Heating | Forced air furnace | TRC | Existing | NE3382 | Dedicated Outdoor Air System on VRF unit | Dedicated Outdoor Air System on VRF unit | NonEquip | 15 | Residential/split system heat pump | 0% | Prescriptive_HVACnonequip_existing | 10% | 0 | 0 | 0 | 0 | 0 | 0 | 0 | 0 | 0 | 0 | 0 | 0 | 0 | 0 | 0 | 0 | 0 | 0 | 0 | 0 | 0 | 0 | 0 | 0 | 0 | 0 | 0 | 0 | 0 | 0 | 0 | 0 | 0 | 0 | 0 | 0 | 0 | 0 | 0 | 0 | 0 | 0 | 0 | 0 | 0 | 0 | 0 | 0 | 0 | 0 | 0 | 0 | 0 | 0 | 0 | 0 | 0 | 0 | 0 | 0 | 0 | 0 | 0 | 0 | 0 | 0 | 0 | 0 | 0 | 0 | 0 | 0 | 0 | 0 | 0 | 0 | 0 | 0 | 0 | 0 | 0 | 0 | 0 | 0 | 0 | 0 | 0 | 0 | 0 | 0 | 0 | 0 | 0 | 0 | 0
Ach | Lodging/Hospitality | Space Heating | Forced air furnace | TRC | Existing | NE3174 | Ceiling Insulation(R2 to R38) | Ceiling Insulation(R2 to R38) | NonEquip | 20 |  | 0% | Prescriptive_shell_existing | 6.691% | 0 | 0 | 0 | 0 | 0 | 0 | 0 | 0 | 0 | 0 | 0 | 0 | 0 | 0 | 0 | 0 | 0 | 0 | 0 | 0 | 0 | 0 | 0 | 0 | 0 | 0 | 0 | 0 | 0 | 0 | 0 | 0 | 0 | 0 | 0 | 0 | 0 | 0 | 0 | 0 | 0 | 0 | 0 | 0 | 0 | 0 | 0 | 0 | 0 | 0 | 0 | 0 | 0 | 0 | 0 | 0 | 0 | 0 | 0 | 0 | 0 | 0 | 0 | 0 | 0 | 0 | 0 | 0 | 0 | 0 | 0 | 0 | 0 | 0 | 0 | 0 | 0 | 0 | 0 | 0 | 0 | 0 | 0 | 0 | 0 | 0 | 0 | 0 | 0 | 0 | 0 | 0 | 0 | 0 | 0
Ach | Lodging/Hospitality | Miscellaneous | Elevators/Escalators | TRC | New | NN4539 | VSD Controlled Compressor | VSD Controlled Compressor | NonEquip | 15 | Others | 0% | Prescriptive_ECM | 20.79% | 0 | 0 | 0 | 0 | 0 | 0 | 0 | 0 | 0 | 0 | 0 | 0 | 0 | 0 | 0 | 0 | 0 | 0 | 0 | 0 | 0 | 0 | 0 | 0 | 0 | 0 | 0 | 0 | 0 | 0 | 0 | 0 | 0 | 0 | 0 | 0 | 0 | 0 | 0 | 0 | 0 | 0 | 0 | 0 | 0 | 0 | 0 | 0 | 0 | 0 | 0 | 0 | 0 | 0 | 0 | 0 | 0 | 0 | 0 | 0 | 0 | 0 | 0 | 0 | 0 | 0 | 0 | 0 | 0 | 0 | 0 | 0 | 0 | 0 | 0 | 0 | 0 | 0 | 0 | 0 | 0 | 0 | 0 | 0 | 0 | 0 | 0 | 0 | 0 | 0 | 0 | 0 | 0 | 0 | 0
Ach | Lodging/Hospitality | Miscellaneous | Elevators/Escalators | TRC | Existing | NE4526 | VSD Controlled Compressor | VSD Controlled Compressor | NonEquip | 15 | Others | 0% | Prescriptive_ECM_existing | 20.79% | 0 | 0 | 0 | 0 | 0 | 0 | 0 | 0 | 0 | 0 | 0 | 0 | 0 | 0 | 0 | 0 | 0 | 0 | 0 | 0 | 0 | 0 | 0 | 0 | 0 | 0 | 0 | 0 | 0 | 0 | 0 | 0 | 0 | 0 | 0 | 0 | 0 | 0 | 0 | 0 | 0 | 0 | 0 | 0 | 0 | 0 | 0 | 0 | 0 | 0 | 0 | 0 | 0 | 0 | 0 | 0 | 0 | 0 | 0 | 0 | 0 | 0 | 0 | 0 | 0 | 0 | 0 | 0 | 0 | 0 | 0 | 0 | 0 | 0 | 0 | 0 | 0 | 0 | 0 | 0 | 0 | 0 | 0 | 0 | 0 | 0 | 0 | 0 | 0 | 0 | 0 | 0 | 0 | 0 | 0
Ach | Lodging/Hospitality | Space Cooling | District chilled water piped | TRC | New | NN4201 | Thermal Energy Storage | Thermal Energy Storage | NonEquip | 20 |  | 33.33% | Prescriptive_HVACnonequip | 0% | 0 | 0 | 0 | 0 | 0 | 0 | 0 | 0 | 0 | 0 | 0 | 0 | 0 | 0 | 0 | 0 | 0 | 0 | 0 | 0 | 0 | 0 | 0 | 0 | 0 | 0 | 0 | 0 | 0 | 0 | 0 | 0 | 0 | 0 | 0 | 0 | 0 | 0 | 0 | 0 | 0 | 0 | 0 | 0 | 0 | 0 | 0 | 0 | 0 | 0 | 0 | 0 | 0 | 0 | 0 | 0 | 0 | 0 | 0 | 0 | 0 | 0 | 0 | 0 | 0 | 0 | 0 | 0 | 0 | 0 | 0 | 0 | 0 | 0 | 0 | 0 | 0 | 0 | 0 | 0 | 0 | 0 | 0 | 0 | 0 | 0 | 0 | 0 | 0 | 0 | 0 | 0 | 0 | 0 | 0
Ach | Lodging/Hospitality | Space Cooling | District chilled water piped | TRC | New | NN4149 | Smart Thermostat | Smart Thermostat | NonEquip | 11 |  | 45.33% | thermo | 10% | 0 | 0 | 0 | 0 | 0 | 0 | 0 | 0 | 0 | 0 | 0 | 0 | 0 | 0 | 0 | 0 | 0 | 0 | 0 | 0 | 0 | 0 | 0 | 0 | 0 | 0 | 0 | 0 | 0 | 0 | 0 | 0 | 0 | 0 | 0 | 0 | 0 | 0 | 0 | 0 | 0 | 0 | 0 | 0 | 0 | 0 | 0 | 0 | 0 | 0 | 0 | 0 | 0 | 0 | 0 | 0 | 0 | 0 | 0 | 0 | 0 | 0 | 0 | 0 | 0 | 0 | 0 | 0 | 0 | 0 | 0 | 0 | 0 | 0 | 0 | 0 | 0 | 0 | 0 | 0 | 0 | 0 | 0 | 0 | 0 | 0 | 0 | 0 | 0 | 0 | 0 | 0 | 0 | 0 | 0
Ach | Lodging/Hospitality | Space Cooling | District chilled water piped | TRC | New | NN4045 | Programmable Thermostat | Programmable Thermostat | NonEquip | 11 |  | 0% | thermo | 3.6% | 0 | 0 | 0 | 0 | 0 | 0 | 0 | 0 | 0 | 0 | 0 | 0 | 0 | 0 | 0 | 0 | 0 | 0 | 0 | 0 | 0 | 0 | 0 | 0 | 0 | 0 | 0 | 0 | 0 | 0 | 0 | 0 | 0 | 0 | 0 | 0 | 0 | 0 | 0 | 0 | 0 | 0 | 0 | 0 | 0 | 0 | 0 | 0 | 0 | 0 | 0 | 0 | 0 | 0 | 0 | 0 | 0 | 0 | 0 | 0 | 0 | 0 | 0 | 0 | 0 | 0 | 0 | 0 | 0 | 0 | 0 | 0 | 0 | 0 | 0 | 0 | 0 | 0 | 0 | 0 | 0 | 0 | 0 | 0 | 0 | 0 | 0 | 0 | 0 | 0 | 0 | 0 | 0 | 0 | 0
Ach | Lodging/Hospitality | Space Cooling | District chilled water piped | TRC | New | NN3915 | HVAC tune-up_RTU | HVAC tune-up_RTU | NonEquip | 5 | Packaged air conditioning units (RTUs) | 0% | Prescriptive_HVACnonequip | 5% | 0 | 0 | 0 | 0 | 0 | 0 | 0 | 0 | 0 | 0 | 0 | 0 | 0 | 0 | 0 | 0 | 0 | 0 | 0 | 0 | 0 | 0 | 0 | 0 | 0 | 0 | 0 | 0 | 0 | 0 | 0 | 0 | 0 | 0 | 0 | 0 | 0 | 0 | 0 | 0 | 0 | 0 | 0 | 0 | 0 | 0 | 0 | 0 | 0 | 0 | 0 | 0 | 0 | 0 | 0 | 0 | 0 | 0 | 0 | 0 | 0 | 0 | 0 | 0 | 0 | 0 | 0 | 0 | 0 | 0 | 0 | 0 | 0 | 0 | 0 | 0 | 0 | 0 | 0 | 0 | 0 | 0 | 0 | 0 | 0 | 0 | 0 | 0 | 0 | 0 | 0 | 0 | 0 | 0 | 0
Ach | Lodging/Hospitality | Space Cooling | District chilled water piped | TRC | New | NN3889 | HVAC tune-up | HVAC tune-up | NonEquip | 5 | Residential-type central air conditioners | 0% | Prescriptive_HVACnonequip | 5% | 0 | 0 | 0 | 0 | 0 | 0 | 0 | 0 | 0 | 0 | 0 | 0 | 0 | 0 | 0 | 0 | 0 | 0 | 0 | 0 | 0 | 0 | 0 | 0 | 0 | 0 | 0 | 0 | 0 | 0 | 0 | 0 | 0 | 0 | 0 | 0 | 0 | 0 | 0 | 0 | 0 | 0 | 0 | 0 | 0 | 0 | 0 | 0 | 0 | 0 | 0 | 0 | 0 | 0 | 0 | 0 | 0 | 0 | 0 | 0 | 0 | 0 | 0 | 0 | 0 | 0 | 0 | 0 | 0 | 0 | 0 | 0 | 0 | 0 | 0 | 0 | 0 | 0 | 0 | 0 | 0 | 0 | 0 | 0 | 0 | 0 | 0 | 0 | 0 | 0 | 0 | 0 | 0 | 0 | 0
Ach | Lodging/Hospitality | Space Cooling | District chilled water piped | TRC | New | NN3681 | Facility Energy Management System | Facility Energy Management System | NonEquip | 15 |  | 4.276% | Custom_improvement | 20% | 0 | 0 | 0 | 0 | 0 | 0 | 0 | 0 | 0 | 0 | 0 | 0 | 0 | 0 | 0 | 0 | 0 | 0 | 0 | 0 | 0 | 0 | 0 | 0 | 0 | 0 | 0 | 0 | 0 | 0 | 0 | 0 | 0 | 0 | 0 | 0 | 0 | 0 | 0 | 0 | 0 | 0 | 0 | 0 | 0 | 0 | 0 | 0 | 0 | 0 | 0 | 0 | 0 | 0 | 0 | 0 | 0 | 0 | 0 | 0 | 0 | 0 | 0 | 0 | 0 | 0 | 0 | 0 | 0 | 0 | 0 | 0 | 0 | 0 | 0 | 0 | 0 | 0 | 0 | 0 | 0 | 0 | 0 | 0 | 0 | 0 | 0 | 0 | 0 | 0 | 0 | 0 | 0 | 0 | 0
Ach | Lodging/Hospitality | Space Cooling | District chilled water piped | TRC | New | NN3421 | Dedicated Outdoor Air System on VRF unit | Dedicated Outdoor Air System on VRF unit | NonEquip | 15 | Residential-type central air conditioners | 0% | Prescriptive_HVACnonequip | 17.5% | 0 | 0 | 0 | 0 | 0 | 0 | 0 | 0 | 0 | 0 | 0 | 0 | 0 | 0 | 0 | 0 | 0 | 0 | 0 | 0 | 0 | 0 | 0 | 0 | 0 | 0 | 0 | 0 | 0 | 0 | 0 | 0 | 0 | 0 | 0 | 0 | 0 | 0 | 0 | 0 | 0 | 0 | 0 | 0 | 0 | 0 | 0 | 0 | 0 | 0 | 0 | 0 | 0 | 0 | 0 | 0 | 0 | 0 | 0 | 0 | 0 | 0 | 0 | 0 | 0 | 0 | 0 | 0 | 0 | 0 | 0 | 0 | 0 | 0 | 0 | 0 | 0 | 0 | 0 | 0 | 0 | 0 | 0 | 0 | 0 | 0 | 0 | 0 | 0 | 0 | 0 | 0 | 0 | 0 | 0
Ach | Lodging/Hospitality | Space Cooling | District chilled water piped | TRC | New | NN3317 | Chilled Water System - Variable Speed Drives | Chilled Water System - Variable Speed Drives | NonEquip | 13 | Central chillers inside | 0% | Prescriptive_HVACnonequip | 24.74% | 0 | 0 | 0 | 0 | 0 | 0 | 0 | 0 | 0 | 0 | 0 | 0 | 0 | 0 | 0 | 0 | 0 | 0 | 0 | 0 | 0 | 0 | 0 | 0 | 0 | 0 | 0 | 0 | 0 | 0 | 0 | 0 | 0 | 0 | 0 | 0 | 0 | 0 | 0 | 0 | 0 | 0 | 0 | 0 | 0 | 0 | 0 | 0 | 0 | 0 | 0 | 0 | 0 | 0 | 0 | 0 | 0 | 0 | 0 | 0 | 0 | 0 | 0 | 0 | 0 | 0 | 0 | 0 | 0 | 0 | 0 | 0 | 0 | 0 | 0 | 0 | 0 | 0 | 0 | 0 | 0 | 0 | 0 | 0 | 0 | 0 | 0 | 0 | 0 | 0 | 0 | 0 | 0 | 0 | 0
Ach | Lodging/Hospitality | Space Cooling | District chilled water piped | TRC | New | NN3213 | Ceiling Insulation(R2 to R38) | Ceiling Insulation(R2 to R38) | NonEquip | 20 |  | 0% | Prescriptive_shell | 4.907% | 0 | 0 | 0 | 0 | 0 | 0 | 0 | 0 | 0 | 0 | 0 | 0 | 0 | 0 | 0 | 0 | 0 | 0 | 0 | 0 | 0 | 0 | 0 | 0 | 0 | 0 | 0 | 0 | 0 | 0 | 0 | 0 | 0 | 0 | 0 | 0 | 0 | 0 | 0 | 0 | 0 | 0 | 0 | 0 | 0 | 0 | 0 | 0 | 0 | 0 | 0 | 0 | 0 | 0 | 0 | 0 | 0 | 0 | 0 | 0 | 0 | 0 | 0 | 0 | 0 | 0 | 0 | 0 | 0 | 0 | 0 | 0 | 0 | 0 | 0 | 0 | 0 | 0 | 0 | 0 | 0 | 0 | 0 | 0 | 0 | 0 | 0 | 0 | 0 | 0 | 0 | 0 | 0 | 0 | 0
Ach | Lodging/Hospitality | Space Cooling | District chilled water piped | TRC | Existing | NE4214 | Wall Insulation | Wall Insulation | NonEquip | 20 |  | 0% | newshell_existing | 34.88% | 0 | 0 | 0 | 0 | 0 | 0 | 0 | 0 | 0 | 0 | 0 | 0 | 0 | 0 | 0 | 0 | 0 | 0 | 0 | 0 | 0 | 0 | 0 | 0 | 0 | 0 | 0 | 0 | 0 | 0 | 0 | 0 | 0 | 0 | 0 | 0 | 0 | 0 | 0 | 0 | 0 | 0 | 0 | 0 | 0 | 0 | 0 | 0 | 0 | 0 | 0 | 0 | 0 | 0 | 0 | 0 | 0 | 0 | 0 | 0 | 0 | 0 | 0 | 0 | 0 | 0 | 0 | 0 | 0 | 0 | 0 | 0 | 0 | 0 | 0 | 0 | 0 | 0 | 0 | 0 | 0 | 0 | 0 | 0 | 0 | 0 | 0 | 0 | 0 | 0 | 0 | 0 | 0 | 0 | 0
Ach | Lodging/Hospitality | Space Cooling | District chilled water piped | TRC | Existing | NE4188 | Thermal Energy Storage | Thermal Energy Storage | NonEquip | 20 |  | 33.33% | Prescriptive_HVACnonequip_existing | 0% | 0 | 0 | 0 | 0 | 0 | 0 | 0 | 0 | 0 | 0 | 0 | 0 | 0 | 0 | 0 | 0 | 0 | 0 | 0 | 0 | 0 | 0 | 0 | 0 | 0 | 0 | 0 | 0 | 0 | 0 | 0 | 0 | 0 | 0 | 0 | 0 | 0 | 0 | 0 | 0 | 0 | 0 | 0 | 0 | 0 | 0 | 0 | 0 | 0 | 0 | 0 | 0 | 0 | 0 | 0 | 0 | 0 | 0 | 0 | 0 | 0 | 0 | 0 | 0 | 0 | 0 | 0 | 0 | 0 | 0 | 0 | 0 | 0 | 0 | 0 | 0 | 0 | 0 | 0 | 0 | 0 | 0 | 0 | 0 | 0 | 0 | 0 | 0 | 0 | 0 | 0 | 0 | 0 | 0 | 0
Ach | Lodging/Hospitality | Space Cooling | District chilled water piped | TRC | Existing | NE4136 | Smart Thermostat | Smart Thermostat | NonEquip | 11 |  | 45.33% | thermo_existing | 10% | 0 | 0 | 0 | 0 | 0 | 0 | 0 | 0 | 0 | 0 | 0 | 0 | 0 | 0 | 0 | 0 | 0 | 0 | 0 | 0 | 0 | 0 | 0 | 0 | 0 | 0 | 0 | 0 | 0 | 0 | 0 | 0 | 0 | 0 | 0 | 0 | 0 | 0 | 0 | 0 | 0 | 0 | 0 | 0 | 0 | 0 | 0 | 0 | 0 | 0 | 0 | 0 | 0 | 0 | 0 | 0 | 0 | 0 | 0 | 0 | 0 | 0 | 0 | 0 | 0 | 0 | 0 | 0 | 0 | 0 | 0 | 0 | 0 | 0 | 0 | 0 | 0 | 0 | 0 | 0 | 0 | 0 | 0 | 0 | 0 | 0 | 0 | 0 | 0 | 0 | 0 | 0 | 0 | 0 | 0
Ach | Lodging/Hospitality | Space Cooling | District chilled water piped | TRC | Existing | NE4032 | Programmable Thermostat | Programmable Thermostat | NonEquip | 11 |  | 0% | thermo_existing | 3.6% | 0 | 0 | 0 | 0 | 0 | 0 | 0 | 0 | 0 | 0 | 0 | 0 | 0 | 0 | 0 | 0 | 0 | 0 | 0 | 0 | 0 | 0 | 0 | 0 | 0 | 0 | 0 | 0 | 0 | 0 | 0 | 0 | 0 | 0 | 0 | 0 | 0 | 0 | 0 | 0 | 0 | 0 | 0 | 0 | 0 | 0 | 0 | 0 | 0 | 0 | 0 | 0 | 0 | 0 | 0 | 0 | 0 | 0 | 0 | 0 | 0 | 0 | 0 | 0 | 0 | 0 | 0 | 0 | 0 | 0 | 0 | 0 | 0 | 0 | 0 | 0 | 0 | 0 | 0 | 0 | 0 | 0 | 0 | 0 | 0 | 0 | 0 | 0 | 0 | 0 | 0 | 0 | 0 | 0 | 0
Ach | Lodging/Hospitality | Space Cooling | District chilled water piped | TRC | Existing | NE3980 | Low U-Value Windows | Low U-Value Windows | NonEquip | 20 |  | 10.75% | newshell_existing | 46% | 0 | 0 | 0 | 0 | 0 | 0 | 0 | 0 | 0 | 0 | 0 | 0 | 0 | 0 | 0 | 0 | 0 | 0 | 0 | 0 | 0 | 0 | 0 | 0 | 0 | 0 | 0 | 0 | 0 | 0 | 0 | 0 | 0 | 0 | 0 | 0 | 0 | 0 | 0 | 0 | 0 | 0 | 0 | 0 | 0 | 0 | 0 | 0 | 0 | 0 | 0 | 0 | 0 | 0 | 0 | 0 | 0 | 0 | 0 | 0 | 0 | 0 | 0 | 0 | 0 | 0 | 0 | 0 | 0 | 0 | 0 | 0 | 0 | 0 | 0 | 0 | 0 | 0 | 0 | 0 | 0 | 0 | 0 | 0 | 0 | 0 | 0 | 0 | 0 | 0 | 0 | 0 | 0 | 0 | 0
Ach | Lodging/Hospitality | Space Cooling | District chilled water piped | TRC | Existing | NE3902 | HVAC tune-up_RTU | HVAC tune-up_RTU | NonEquip | 5 | Packaged air conditioning units (RTUs) | 0% | Prescriptive_HVACnonequip_existing | 5% | 0 | 0 | 0 | 0 | 0 | 0 | 0 | 0 | 0 | 0 | 0 | 0 | 0 | 0 | 0 | 0 | 0 | 0 | 0 | 0 | 0 | 0 | 0 | 0 | 0 | 0 | 0 | 0 | 0 | 0 | 0 | 0 | 0 | 0 | 0 | 0 | 0 | 0 | 0 | 0 | 0 | 0 | 0 | 0 | 0 | 0 | 0 | 0 | 0 | 0 | 0 | 0 | 0 | 0 | 0 | 0 | 0 | 0 | 0 | 0 | 0 | 0 | 0 | 0 | 0 | 0 | 0 | 0 | 0 | 0 | 0 | 0 | 0 | 0 | 0 | 0 | 0 | 0 | 0 | 0 | 0 | 0 | 0 | 0 | 0 | 0 | 0 | 0 | 0 | 0 | 0 | 0 | 0 | 0 | 0
Ach | Lodging/Hospitality | Space Cooling | District chilled water piped | TRC | Existing | NE3876 | HVAC tune-up | HVAC tune-up | NonEquip | 5 | Residential-type central air conditioners | 0% | Prescriptive_HVACnonequip_existing | 5% | 0 | 0 | 0 | 0 | 0 | 0 | 0 | 0 | 0 | 0 | 0 | 0 | 0 | 0 | 0 | 0 | 0 | 0 | 0 | 0 | 0 | 0 | 0 | 0 | 0 | 0 | 0 | 0 | 0 | 0 | 0 | 0 | 0 | 0 | 0 | 0 | 0 | 0 | 0 | 0 | 0 | 0 | 0 | 0 | 0 | 0 | 0 | 0 | 0 | 0 | 0 | 0 | 0 | 0 | 0 | 0 | 0 | 0 | 0 | 0 | 0 | 0 | 0 | 0 | 0 | 0 | 0 | 0 | 0 | 0 | 0 | 0 | 0 | 0 | 0 | 0 | 0 | 0 | 0 | 0 | 0 | 0 | 0 | 0 | 0 | 0 | 0 | 0 | 0 | 0 | 0 | 0 | 0 | 0 | 0
Ach | Lodging/Hospitality | Space Cooling | District chilled water piped | TRC | Existing | NE3668 | Facility Energy Management System | Facility Energy Management System | NonEquip | 15 |  | 0.7167% | Custom_improvement_existing | 20% | 0 | 0 | 0 | 0 | 0 | 0 | 0 | 0 | 0 | 0 | 0 | 0 | 0 | 0 | 0 | 0 | 0 | 0 | 0 | 0 | 0 | 0 | 0 | 0 | 0 | 0 | 0 | 0 | 0 | 0 | 0 | 0 | 0 | 0 | 0 | 0 | 0 | 0 | 0 | 0 | 0 | 0 | 0 | 0 | 0 | 0 | 0 | 0 | 0 | 0 | 0 | 0 | 0 | 0 | 0 | 0 | 0 | 0 | 0 | 0 | 0 | 0 | 0 | 0 | 0 | 0 | 0 | 0 | 0 | 0 | 0 | 0 | 0 | 0 | 0 | 0 | 0 | 0 | 0 | 0 | 0 | 0 | 0 | 0 | 0 | 0 | 0 | 0 | 0 | 0 | 0 | 0 | 0 | 0 | 0
Ach | Lodging/Hospitality | Space Cooling | District chilled water piped | TRC | Existing | NE3408 | Dedicated Outdoor Air System on VRF unit | Dedicated Outdoor Air System on VRF unit | NonEquip | 15 | Residential-type central air conditioners | 0% | Prescriptive_HVACnonequip_existing | 17.5% | 0 | 0 | 0 | 0 | 0 | 0 | 0 | 0 | 0 | 0 | 0 | 0 | 0 | 0 | 0 | 0 | 0 | 0 | 0 | 0 | 0 | 0 | 0 | 0 | 0 | 0 | 0 | 0 | 0 | 0 | 0 | 0 | 0 | 0 | 0 | 0 | 0 | 0 | 0 | 0 | 0 | 0 | 0 | 0 | 0 | 0 | 0 | 0 | 0 | 0 | 0 | 0 | 0 | 0 | 0 | 0 | 0 | 0 | 0 | 0 | 0 | 0 | 0 | 0 | 0 | 0 | 0 | 0 | 0 | 0 | 0 | 0 | 0 | 0 | 0 | 0 | 0 | 0 | 0 | 0 | 0 | 0 | 0 | 0 | 0 | 0 | 0 | 0 | 0 | 0 | 0 | 0 | 0 | 0 | 0
Ach | Lodging/Hospitality | Space Cooling | District chilled water piped | TRC | Existing | NE3304 | Chilled Water System - Variable Speed Drives | Chilled Water System - Variable Speed Drives | NonEquip | 13 | Central chillers inside | 0% | Prescriptive_HVACnonequip_existing | 24.74% | 0 | 0 | 0 | 0 | 0 | 0 | 0 | 0 | 0 | 0 | 0 | 0 | 0 | 0 | 0 | 0 | 0 | 0 | 0 | 0 | 0 | 0 | 0 | 0 | 0 | 0 | 0 | 0 | 0 | 0 | 0 | 0 | 0 | 0 | 0 | 0 | 0 | 0 | 0 | 0 | 0 | 0 | 0 | 0 | 0 | 0 | 0 | 0 | 0 | 0 | 0 | 0 | 0 | 0 | 0 | 0 | 0 | 0 | 0 | 0 | 0 | 0 | 0 | 0 | 0 | 0 | 0 | 0 | 0 | 0 | 0 | 0 | 0 | 0 | 0 | 0 | 0 | 0 | 0 | 0 | 0 | 0 | 0 | 0 | 0 | 0 | 0 | 0 | 0 | 0 | 0 | 0 | 0 | 0 | 0
Ach | Lodging/Hospitality | Space Cooling | District chilled water piped | TRC | Existing | NE3200 | Ceiling Insulation(R2 to R38) | Ceiling Insulation(R2 to R38) | NonEquip | 20 |  | 0% | Prescriptive_shell_existing | 4.907% | 0 | 0 | 0 | 0 | 0 | 0 | 0 | 0 | 0 | 0 | 0 | 0 | 0 | 0 | 0 | 0 | 0 | 0 | 0 | 0 | 0 | 0 | 0 | 0 | 0 | 0 | 0 | 0 | 0 | 0 | 0 | 0 | 0 | 0 | 0 | 0 | 0 | 0 | 0 | 0 | 0 | 0 | 0 | 0 | 0 | 0 | 0 | 0 | 0 | 0 | 0 | 0 | 0 | 0 | 0 | 0 | 0 | 0 | 0 | 0 | 0 | 0 | 0 | 0 | 0 | 0 | 0 | 0 | 0 | 0 | 0 | 0 | 0 | 0 | 0 | 0 | 0 | 0 | 0 | 0 | 0 | 0 | 0 | 0 | 0 | 0 | 0 | 0 | 0 | 0 | 0 | 0 | 0 | 0 | 0
Ach | Lodging/Hospitality | Space Cooling | District chilled water piped | TRC | Turnover | ET944 | High Efficiency Chiller (Air Cooled, 50 tons) | High Efficiency Chiller (Air Cooled, 50 tons) | Equip | 20 | District chilled water piped | 28.37% | Prescriptive_HVACequip | 8.759% | 0 | 0 | 0 | 0 | 0 | 0 | 0 | 0 | 0 | 0 | 0 | 0 | 0 | 0 | 0 | 0 | 0 | 0 | 0 | 0 | 0 | 0 | 0 | 0 | 0 | 0 | 0 | 0 | 0 | 0 | 0 | 0 | 0 | 0 | 0 | 0 | 0 | 0 | 0 | 0 | 0 | 0 | 0 | 0 | 0 | 0 | 0 | 0 | 0 | 0 | 0 | 0 | 0 | 0 | 0 | 0 | 0 | 0 | 0 | 0 | 0 | 0 | 0 | 0 | 0 | 0 | 0 | 0 | 0 | 0 | 0 | 0 | 0 | 0 | 0 | 0 | 0 | 0 | 0 | 0 | 0 | 0 | 0 | 0 | 0 | 0 | 0 | 0 | 0 | 0 | 0 | 0 | 0 | 0 | 0
Ach | Lodging/Hospitality | Space Cooling | District chilled water piped | TRC | Turnover | ET1100 | High Efficiency Chiller (Water cooled-positive displacement, 100 tons) | High Efficiency Chiller (Water cooled-positive displacement, 100 tons) | Equip | 20 | District chilled water piped | 28.37% | Prescriptive_HVACequip | 2.683% | 0 | 0 | 0 | 0 | 0 | 0 | 0 | 0 | 0 | 0 | 0 | 0 | 0 | 0 | 0 | 0 | 0 | 0 | 0 | 0 | 0 | 0 | 0 | 0 | 0 | 0 | 0 | 0 | 0 | 0 | 0 | 0 | 0 | 0 | 0 | 0 | 0 | 0 | 0 | 0 | 0 | 0 | 0 | 0 | 0 | 0 | 0 | 0 | 0 | 0 | 0 | 0 | 0 | 0 | 0 | 0 | 0 | 0 | 0 | 0 | 0 | 0 | 0 | 0 | 0 | 0 | 0 | 0 | 0 | 0 | 0 | 0 | 0 | 0 | 0 | 0 | 0 | 0 | 0 | 0 | 0 | 0 | 0 | 0 | 0 | 0 | 0 | 0 | 0 | 0 | 0 | 0 | 0 | 0 | 0
Ach | Lodging/Hospitality | Space Cooling | District chilled water piped | TRC | Turnover | ET1022 | High Efficiency Chiller (Water cooled-centrifugal, 200 tons) | High Efficiency Chiller (Water cooled-centrifugal, 200 tons) | Equip | 20 | District chilled water piped | 28.37% | Prescriptive_HVACequip | 4.362% | 0 | 0 | 0 | 0 | 0 | 0 | 0 | 0 | 0 | 0 | 0 | 0 | 0 | 0 | 0 | 0 | 0 | 0 | 0 | 0 | 0 | 0 | 0 | 0 | 0 | 0 | 0 | 0 | 0 | 0 | 0 | 0 | 0 | 0 | 0 | 0 | 0 | 0 | 0 | 0 | 0 | 0 | 0 | 0 | 0 | 0 | 0 | 0 | 0 | 0 | 0 | 0 | 0 | 0 | 0 | 0 | 0 | 0 | 0 | 0 | 0 | 0 | 0 | 0 | 0 | 0 | 0 | 0 | 0 | 0 | 0 | 0 | 0 | 0 | 0 | 0 | 0 | 0 | 0 | 0 | 0 | 0 | 0 | 0 | 0 | 0 | 0 | 0 | 0 | 0 | 0 | 0 | 0 | 0 | 0
Ach | Lodging/Hospitality | Space Cooling | District chilled water piped | TRC | New | EN970 | High Efficiency Chiller (Air Cooled, 50 tons) | High Efficiency Chiller (Air Cooled, 50 tons) | Equip | 20 | District chilled water piped | 28.37% | Prescriptive_HVACequip | 8.759% | 0 | 0 | 0 | 0 | 0 | 0 | 0 | 0 | 0 | 0 | 0 | 0 | 0 | 0 | 0 | 0 | 0 | 0 | 0 | 0 | 0 | 0 | 0 | 0 | 0 | 0 | 0 | 0 | 0 | 0 | 0 | 0 | 0 | 0 | 0 | 0 | 0 | 0 | 0 | 0 | 0 | 0 | 0 | 0 | 0 | 0 | 0 | 0 | 0 | 0 | 0 | 0 | 0 | 0 | 0 | 0 | 0 | 0 | 0 | 0 | 0 | 0 | 0 | 0 | 0 | 0 | 0 | 0 | 0 | 0 | 0 | 0 | 0 | 0 | 0 | 0 | 0 | 0 | 0 | 0 | 0 | 0 | 0 | 0 | 0 | 0 | 0 | 0 | 0 | 0 | 0 | 0 | 0 | 0 | 0
Ach | Lodging/Hospitality | Space Cooling | District chilled water piped | TRC | New | EN1126 | High Efficiency Chiller (Water cooled-positive displacement, 100 tons) | High Efficiency Chiller (Water cooled-positive displacement, 100 tons) | Equip | 20 | District chilled water piped | 28.37% | Prescriptive_HVACequip | 2.683% | 0 | 0 | 0 | 0 | 0 | 0 | 0 | 0 | 0 | 0 | 0 | 0 | 0 | 0 | 0 | 0 | 0 | 0 | 0 | 0 | 0 | 0 | 0 | 0 | 0 | 0 | 0 | 0 | 0 | 0 | 0 | 0 | 0 | 0 | 0 | 0 | 0 | 0 | 0 | 0 | 0 | 0 | 0 | 0 | 0 | 0 | 0 | 0 | 0 | 0 | 0 | 0 | 0 | 0 | 0 | 0 | 0 | 0 | 0 | 0 | 0 | 0 | 0 | 0 | 0 | 0 | 0 | 0 | 0 | 0 | 0 | 0 | 0 | 0 | 0 | 0 | 0 | 0 | 0 | 0 | 0 | 0 | 0 | 0 | 0 | 0 | 0 | 0 | 0 | 0 | 0 | 0 | 0 | 0 | 0
Ach | Lodging/Hospitality | Space Cooling | District chilled water piped | TRC | New | EN1048 | High Efficiency Chiller (Water cooled-centrifugal, 200 tons) | High Efficiency Chiller (Water cooled-centrifugal, 200 tons) | Equip | 20 | District chilled water piped | 28.37% | Prescriptive_HVACequip | 4.362% | 0 | 0 | 0 | 0 | 0 | 0 | 0 | 0 | 0 | 0 | 0 | 0 | 0 | 0 | 0 | 0 | 0 | 0 | 0 | 0 | 0 | 0 | 0 | 0 | 0 | 0 | 0 | 0 | 0 | 0 | 0 | 0 | 0 | 0 | 0 | 0 | 0 | 0 | 0 | 0 | 0 | 0 | 0 | 0 | 0 | 0 | 0 | 0 | 0 | 0 | 0 | 0 | 0 | 0 | 0 | 0 | 0 | 0 | 0 | 0 | 0 | 0 | 0 | 0 | 0 | 0 | 0 | 0 | 0 | 0 | 0 | 0 | 0 | 0 | 0 | 0 | 0 | 0 | 0 | 0 | 0 | 0 | 0 | 0 | 0 | 0 | 0 | 0 | 0 | 0 | 0 | 0 | 0 | 0 | 0
Ach | Lodging/Hospitality | Refrigeration | Display cases | TRC | New | NN4851 | PSC to ECM Evaporator Fan Motor (Walk-In, Refrigerator) | PSC to ECM Evaporator Fan Motor (Walk-In, Refrigerator) | NonEquip | 15 | Walk-in cooler | 0% | Prescriptive_ECM | 37.5% | 0 | 0 | 0 | 0 | 0 | 0 | 0 | 0 | 0 | 0 | 0 | 0 | 0 | 0 | 0 | 0 | 0 | 0 | 0 | 0 | 0 | 0 | 0 | 0 | 0 | 0 | 0 | 0 | 0 | 0 | 0 | 0 | 0 | 0 | 0 | 0 | 0 | 0 | 0 | 0 | 0 | 0 | 0 | 0 | 0 | 0 | 0 | 0 | 0 | 0 | 0 | 0 | 0 | 0 | 0 | 0 | 0 | 0 | 0 | 0 | 0 | 0 | 0 | 0 | 0 | 0 | 0 | 0 | 0 | 0 | 0 | 0 | 0 | 0 | 0 | 0 | 0 | 0 | 0 | 0 | 0 | 0 | 0 | 0 | 0 | 0 | 0 | 0 | 0 | 0 | 0 | 0 | 0 | 0 | 0
Ach | Lodging/Hospitality | Refrigeration | Display cases | TRC | New | NN4825 | PSC to ECM Evaporator Fan Motor (Reach-In) | PSC to ECM Evaporator Fan Motor (Reach-In) | NonEquip | 15 | Display cases | 68.68% | Prescriptive_ECM | 37.5% | 14678.5043 | 16823.6537 | 20735.9848 | 21058.6857 | 17898.1208 | 10951.4598 | 4785.9066 | 1655.1091 | 507.9204 | 147.3599 | 14678.5043 | 31502.158 | 52238.1428 | 73296.8285 | 91194.9492 | 102146.409 | 106932.3156 | 108587.4247 | 109095.3451 | 109242.705 | 1.9031 | 4.0844 | 6.7729 | 9.5033 | 11.8239 | 13.2438 | 13.8643 | 14.0789 | 14.1448 | 14.1639 | 1.5941 | 3.4212 | 5.6732 | 7.9602 | 9.904 | 11.0933 | 11.6131 | 11.7929 | 11.848 | 11.864 | 572.4617 | 672.5256 | 849.644 | 884.4381 | 770.4909 | 483.2323 | 216.4572 | 76.7288 | 24.1352 | 7.1773 | 3546.5286 | 2399.3128 | 2818.7026 | 3561.045 | 3706.8749 | 3229.2968 | 2025.3328 | 907.2197 | 321.5872 | 101.156 | 30.0815 | 14864.2817 | 3421.2338 | 4019.251 | 5077.7737 | 5285.7157 | 4604.7265 | 2887.9674 | 1293.6249 | 458.5584 | 144.2406 | 42.8939 | 21195.3115 | -10078.4024 | -11840.0647 | -14958.3017 | -15570.8654 | -13564.781 | -8507.4858 | -3810.8101 | -1350.839 | -424.9095 | -126.3584 | -62437.9665 | 13499.6362 | 15859.3157 | 20036.0754 | 20856.5811 | 18169.5075 | 11395.4531 | 5104.4349 | 1809.3973 | 569.1501 | 169.2522 | 83633.278
Ach | Lodging/Hospitality | Refrigeration | Display cases | TRC | Existing | NE4838 | PSC to ECM Evaporator Fan Motor (Walk-In, Refrigerator) | PSC to ECM Evaporator Fan Motor (Walk-In, Refrigerator) | NonEquip | 15 | Walk-in cooler | 0% | Prescriptive_ECM_existing | 37.5% | 0 | 0 | 0 | 0 | 0 | 0 | 0 | 0 | 0 | 0 | 0 | 0 | 0 | 0 | 0 | 0 | 0 | 0 | 0 | 0 | 0 | 0 | 0 | 0 | 0 | 0 | 0 | 0 | 0 | 0 | 0 | 0 | 0 | 0 | 0 | 0 | 0 | 0 | 0 | 0 | 0 | 0 | 0 | 0 | 0 | 0 | 0 | 0 | 0 | 0 | 0 | 0 | 0 | 0 | 0 | 0 | 0 | 0 | 0 | 0 | 0 | 0 | 0 | 0 | 0 | 0 | 0 | 0 | 0 | 0 | 0 | 0 | 0 | 0 | 0 | 0 | 0 | 0 | 0 | 0 | 0 | 0 | 0 | 0 | 0 | 0 | 0 | 0 | 0 | 0 | 0 | 0 | 0 | 0 | 0
Ach | Lodging/Hospitality | Refrigeration | Display cases | TRC | Existing | NE4812 | PSC to ECM Evaporator Fan Motor (Reach-In) | PSC to ECM Evaporator Fan Motor (Reach-In) | NonEquip | 15 | Display cases | 17.17% | Prescriptive_ECM_existing | 37.5% | 18761.8142 | 27688.6438 | 36455.9648 | 39330.202 | 35338.4886 | 22750.1365 | 10424.3889 | 3775.4233 | 1213.9098 | 369.1853 | 18761.8142 | 46450.458 | 82906.4229 | 122236.6249 | 157575.1135 | 180325.2499 | 190749.6388 | 194525.0621 | 195738.9719 | 196108.1572 | 2.4326 | 6.0225 | 10.7492 | 15.8486 | 20.4304 | 23.3801 | 24.7317 | 25.2212 | 25.3786 | 25.4264 | 2.0376 | 5.0446 | 9.0038 | 13.2752 | 17.113 | 19.5838 | 20.7159 | 21.1259 | 21.2577 | 21.2978 | 731.7108 | 1106.8535 | 1493.7604 | 1651.8187 | 1521.2761 | 1003.848 | 471.4747 | 175.0239 | 57.6822 | 17.9814 | 6297.3081 | 3066.7608 | 4639.0667 | 6260.6784 | 6923.1356 | 6376.0028 | 4207.3477 | 1976.0543 | 733.5636 | 241.7589 | 75.3641 | 26393.4039 | 4372.9627 | 6614.9489 | 8927.2413 | 9871.8539 | 9091.6849 | 5999.3511 | 2817.6999 | 1046.0047 | 344.7294 | 107.4633 | 37634.9446 | -12882.0423 | -19486.5718 | -26298.2118 | -29080.8881 | -26782.6363 | -17673.1199 | -8300.4892 | -3081.3612 | -1015.517 | -316.5695 | -110866.4721 | 17255.0051 | 26101.5207 | 35225.4531 | 38952.7419 | 35874.3212 | 23672.471 | 11118.1891 | 4127.3659 | 1360.2464 | 424.0328 | 148501.4167
Ach | Lodging/Hospitality | Refrigeration | Display cases | TRC | Turnover | ET2459 | Energy Star Commercial Solid Door Refrigerator | Energy Star Commercial Solid Door Refrigerator | Equip | 12 | Display cases | 0% | refrigupdate | 50.28% | 0 | 0 | 0 | 0 | 0 | 0 | 0 | 0 | 0 | 0 | 0 | 0 | 0 | 0 | 0 | 0 | 0 | 0 | 0 | 0 | 0 | 0 | 0 | 0 | 0 | 0 | 0 | 0 | 0 | 0 | 0 | 0 | 0 | 0 | 0 | 0 | 0 | 0 | 0 | 0 | 0 | 0 | 0 | 0 | 0 | 0 | 0 | 0 | 0 | 0 | 0 | 0 | 0 | 0 | 0 | 0 | 0 | 0 | 0 | 0 | 0 | 0 | 0 | 0 | 0 | 0 | 0 | 0 | 0 | 0 | 0 | 0 | 0 | 0 | 0 | 0 | 0 | 0 | 0 | 0 | 0 | 0 | 0 | 0 | 0 | 0 | 0 | 0 | 0 | 0 | 0 | 0 | 0 | 0 | 0
Ach | Lodging/Hospitality | Refrigeration | Display cases | TRC | New | EN2485 | Energy Star Commercial Solid Door Refrigerator | Energy Star Commercial Solid Door Refrigerator | Equip | 12 | Display cases | 0% | refrigupdate | 50.28% | 0 | 0 | 0 | 0 | 0 | 0 | 0 | 0 | 0 | 0 | 0 | 0 | 0 | 0 | 0 | 0 | 0 | 0 | 0 | 0 | 0 | 0 | 0 | 0 | 0 | 0 | 0 | 0 | 0 | 0 | 0 | 0 | 0 | 0 | 0 | 0 | 0 | 0 | 0 | 0 | 0 | 0 | 0 | 0 | 0 | 0 | 0 | 0 | 0 | 0 | 0 | 0 | 0 | 0 | 0 | 0 | 0 | 0 | 0 | 0 | 0 | 0 | 0 | 0 | 0 | 0 | 0 | 0 | 0 | 0 | 0 | 0 | 0 | 0 | 0 | 0 | 0 | 0 | 0 | 0 | 0 | 0 | 0 | 0 | 0 | 0 | 0 | 0 | 0 | 0 | 0 | 0 | 0 | 0 | 0
Ach | Lodging/Hospitality | Cooking | Cooking Other | TRC | Turnover | ET8 | Efficient Exhaust Hood | Efficient Exhaust Hood | Equip | 15 | Cooking Other | 14.03% | Prescriptive_cooking | 42.5% | 2750.225 | 4043.5384 | 6446.9357 | 10130.0712 | 15539.878 | 23253.0814 | 32467.915 | 42101.8612 | 48531.6726 | 46607.4394 | 2750.225 | 6793.7634 | 13240.699 | 23370.7702 | 38910.6482 | 62163.7296 | 94631.6446 | 136733.5058 | 185265.1783 | 231872.6177 | 0.60125 | 1.4852 | 2.8947 | 5.1093 | 8.5066 | 13.5902 | 20.6883 | 29.8926 | 40.5026 | 50.6919 | 0.23599 | 0.58296 | 1.1362 | 2.0054 | 3.3388 | 5.3341 | 8.1201 | 11.7328 | 15.8972 | 19.8964 | 107.2588 | 161.6404 | 264.1592 | 425.4502 | 668.9716 | 1026.0404 | 1468.4603 | 1951.7894 | 2306.1141 | 2270.0459 | 6357.2207 | 161.3595 | 243.1709 | 397.3995 | 640.0448 | 1006.397 | 1543.5691 | 2209.1431 | 2936.2606 | 3469.3046 | 3415.0438 | 9563.7658 | 1495.6055 | 2253.8981 | 3683.4087 | 5932.4343 | 9328.0724 | 14307.0035 | 20476.062 | 27215.5551 | 32156.2225 | 31653.2914 | 88644.4453 | -1033.7419 | -1557.8632 | -2545.9211 | -4100.4165 | -6447.4346 | -9888.8028 | -14152.7707 | -18811.0151 | -22225.9361 | -21878.317 | -61269.814 | 2529.3474 | 3811.7613 | 6229.3298 | 10032.8508 | 15775.507 | 24195.8063 | 34628.8327 | 46026.5702 | 54382.1586 | 53531.6084 | 149914.2593
Ach | Lodging/Hospitality | Cooking | Cooking Other | TRC | Turnover | ET164 | Energy Star Hot Food Holding Cabinet | Energy Star Hot Food Holding Cabinet | Equip | 12 | Cooking Other | 26.95% | Prescriptive_cooking | 52.67% | 7600.7987 | 11159.8414 | 17754.812 | 27805.6481 | 42444.4313 | 63073.2438 | 87302.6852 | 112191.7346 | 128581.2997 | 123694.7949 | 7600.7987 | 18760.64 | 36515.452 | 64321.1001 | 106765.5314 | 169838.7753 | 257141.4605 | 369333.1951 | 497914.4948 | 621609.2897 | 1.3998 | 3.455 | 6.7248 | 11.8455 | 19.6622 | 31.2779 | 47.3557 | 68.0172 | 91.697 | 114.4769 | 0.67731 | 1.6718 | 3.2539 | 5.7317 | 9.5139 | 15.1344 | 22.914 | 32.9115 | 44.3695 | 55.392 | 296.4311 | 446.1147 | 727.4923 | 1167.802 | 1827.1777 | 2783.1019 | 3948.5296 | 5201.0679 | 6109.8893 | 6024.6361 | 17063.4434 | 2135.665 | 3214.0735 | 5241.2843 | 8413.5354 | 13164.0672 | 20051.1093 | 28447.5392 | 37471.565 | 44019.2507 | 43405.0363 | 122935.1228 | 701.9825 | 1056.4499 | 1722.7841 | 2765.4872 | 4326.9634 | 6590.6998 | 9350.5645 | 12316.7169 | 14468.9086 | 14267.0194 | 40408.163 | -4882.7388 | -7348.2876 | -11983.0692 | -19235.7391 | -30096.8083 | -45842.5487 | -65039.1796 | -85670.6735 | -100640.5485 | -99236.2796 | -281064.7161 | 5584.7212 | 8404.7376 | 13705.8533 | 22001.2263 | 34423.7717 | 52433.2485 | 74389.7442 | 97987.3904 | 115109.4571 | 113503.299 | 321472.8791
Ach | Lodging/Hospitality | Cooking | Cooking Other | TRC | New | EN34 | Efficient Exhaust Hood | Efficient Exhaust Hood | Equip | 15 | Cooking Other | 14.03% | Prescriptive_cooking | 42.5% | 594.6735 | 758.658 | 1146.6587 | 1717.7238 | 2524.6199 | 3637.0415 | 4906.4279 | 6154.462 | 6859.5586 | 6366.3251 | 594.6735 | 1353.3316 | 2499.9903 | 4217.714 | 6742.334 | 10379.3755 | 15285.8034 | 21440.2654 | 28299.8239 | 34666.149 | 0.13001 | 0.29586 | 0.54655 | 0.92207 | 1.474 | 2.2691 | 3.3418 | 4.6873 | 6.1869 | 7.5787 | 0.051028 | 0.11613 | 0.21452 | 0.36191 | 0.57854 | 0.89063 | 1.3116 | 1.8397 | 2.4283 | 2.9746 | 23.1923 | 30.3274 | 46.9836 | 72.1422 | 108.6816 | 160.4842 | 221.9081 | 285.3131 | 325.9505 | 310.076 | 958.7221 | 34.8903 | 45.6243 | 70.6819 | 108.5303 | 163.5 | 241.4314 | 333.8373 | 429.2234 | 490.3581 | 466.4766 | 1442.2959 | 323.3906 | 422.8816 | 655.1349 | 1005.9439 | 1515.4455 | 2237.7751 | 3094.2647 | 3978.3775 | 4545.0214 | 4323.669 | 13368.3237 | -223.5231 | -292.2899 | -452.8202 | -695.2945 | -1047.4549 | -1546.7192 | -2138.7129 | -2749.7995 | -3141.4559 | -2988.4602 | -9240.0004 | 546.9138 | 715.1715 | 1107.9551 | 1701.2384 | 2562.9004 | 3784.4942 | 5232.9776 | 6728.177 | 7686.4773 | 7312.1292 | 22608.3241
Ach | Lodging/Hospitality | Cooking | Cooking Other | TRC | New | EN190 | Energy Star Hot Food Holding Cabinet | Energy Star Hot Food Holding Cabinet | Equip | 12 | Cooking Other | 26.95% | Prescriptive_cooking | 52.67% | 1643.4996 | 2093.8353 | 3157.8894 | 4714.9148 | 6895.5534 | 9865.3595 | 13192.85 | 16400.2195 | 18173.9245 | 16896.0424 | 1643.4996 | 3737.3349 | 6895.2243 | 11610.139 | 18505.6924 | 28371.0519 | 41563.9019 | 57964.1214 | 76138.0459 | 93034.0883 | 0.30267 | 0.68828 | 1.2698 | 2.1381 | 3.408 | 5.2249 | 7.6545 | 10.6748 | 14.0217 | 17.1334 | 0.14645 | 0.33304 | 0.61444 | 1.0346 | 1.6491 | 2.5282 | 3.7038 | 5.1652 | 6.7847 | 8.2903 | 64.0965 | 83.7011 | 129.3925 | 198.0205 | 296.8446 | 435.3082 | 596.6868 | 760.2936 | 863.5833 | 822.9328 | 2576.3693 | 461.7889 | 603.0319 | 932.2203 | 1426.6563 | 2138.644 | 3136.2174 | 4298.884 | 5477.604 | 6221.7643 | 5928.8941 | 18561.6858 | 151.7877 | 198.2136 | 306.4162 | 468.9348 | 702.9616 | 1030.859 | 1413.0218 | 1800.4612 | 2045.063 | 1948.798 | 6101.1337 | -1055.781 | -1378.7028 | -2131.3212 | -3261.7427 | -4889.5495 | -7170.2864 | -9828.4736 | -12523.3633 | -14224.7258 | -13555.141 | -42437.3022 | 1207.5688 | 1576.9164 | 2437.7374 | 3730.6775 | 5592.5111 | 8201.1454 | 11241.4954 | 14323.8244 | 16269.7888 | 15503.939 | 48538.4359
Ach | Lodging/Hospitality | Domestic Hot Water | Centralized water heaters | TRC | Turnover | ET437 | Solar Water Heater | Solar Water Heater | Equip | 15 | Centralized water heaters | 5.674% | Prescriptive_water heater | 76.67% | 2141.8914 | 3203.5717 | 5211.1948 | 8429.1674 | 13490.8567 | 21495.8008 | 33077.6011 | 49667.9546 | 71291.6777 | 93660.6834 | 2141.8914 | 5345.463 | 10556.6579 | 18985.8252 | 32476.6819 | 53972.4827 | 87050.0838 | 136718.0384 | 208009.7161 | 301670.3995 | 0.16009 | 0.39953 | 0.78902 | 1.419 | 2.4274 | 4.034 | 6.5063 | 10.2186 | 15.547 | 22.5474 | 0.022476 | 0.056092 | 0.11077 | 0.19922 | 0.34079 | 0.56635 | 0.91345 | 1.4346 | 2.1827 | 3.1655 | 83.5338 | 128.0628 | 213.5255 | 354.0144 | 580.7639 | 948.5005 | 1496.0352 | 2302.544 | 3387.6175 | 4561.805 | 8053.5127 | 419.2015 | 642.6636 | 1071.5451 | 1776.5674 | 2914.4754 | 4759.9058 | 7507.6255 | 11554.9678 | 17000.2443 | 22892.7263 | 40415.3315 | 157.8544 | 242.0013 | 403.5008 | 668.9838 | 1097.4742 | 1792.389 | 2827.0697 | 4351.1359 | 6401.608 | 8620.4796 | 15218.7877 | -1812.0162 | -2777.9405 | -4631.7987 | -7679.2871 | -12597.9425 | -20574.8931 | -32452.0271 | -49946.8341 | -73484.271 | -98954.7721 | -174696.9702 | 1969.8706 | 3019.9418 | 5035.2994 | 8348.2709 | 13695.4167 | 22367.2821 | 35279.0968 | 54297.97 | 79885.879 | 107575.2517 | 189915.7579
Ach | Lodging/Hospitality | Domestic Hot Water | Centralized water heaters | TRC | New | EN463 | Solar Water Heater | Solar Water Heater | Equip | 15 | Centralized water heaters | 5.674% | Prescriptive_water heater | 76.67% | 385.946 | 500.8846 | 772.3905 | 1191.0891 | 1826.4454 | 2801.8194 | 4165.4678 | 6050.3964 | 8397.084 | 10661.2872 | 385.946 | 886.8306 | 1659.2211 | 2850.3102 | 4676.7556 | 7478.5749 | 11644.0427 | 17694.4391 | 26091.5231 | 36752.8103 | 0.028846 | 0.066283 | 0.12401 | 0.21304 | 0.34955 | 0.55896 | 0.8703 | 1.3225 | 1.9501 | 2.747 | 0.0040499 | 0.0093058 | 0.017411 | 0.029909 | 0.049075 | 0.078475 | 0.12218 | 0.18567 | 0.27379 | 0.38566 | 15.0519 | 20.0229 | 31.6482 | 50.0242 | 78.6261 | 123.6301 | 188.396 | 280.4888 | 399.0102 | 519.265 | 988.3329 | 75.5356 | 100.4817 | 158.8218 | 251.039 | 394.5732 | 620.4187 | 945.4365 | 1407.5904 | 2002.3723 | 2605.8525 | 4959.7988 | 28.4437 | 37.8374 | 59.8059 | 94.5312 | 148.5804 | 233.6247 | 356.0134 | 530.0419 | 754.0128 | 981.2592 | 1867.6607 | -326.506 | -434.3364 | -686.5138 | -1085.1268 | -1705.5591 | -2681.7858 | -4086.6892 | -6084.3686 | -8655.3384 | -11263.9072 | -21438.939 | 354.9497 | 472.1737 | 746.3197 | 1179.658 | 1854.1395 | 2915.4105 | 4442.7025 | 6614.4105 | 9409.3512 | 12245.1664 | 23306.5997
Ach | Lodging/Hospitality | Space Cooling | Central chillers inside | TRC | New | NN4201 | Thermal Energy Storage | Thermal Energy Storage | NonEquip | 20 |  | 33.33% | Prescriptive_HVACnonequip | 0% | 0 | 0 | 0 | 0 | 0 | 0 | 0 | 0 | 0 | 0 | 0 | 0 | 0 | 0 | 0 | 0 | 0 | 0 | 0 | 0 | 0 | 0 | 0 | 0 | 0 | 0 | 0 | 0 | 0 | 0 | 0 | 0 | 0 | 0 | 0 | 0 | 0 | 0 | 0 | 0 | 0 | 0 | 0 | 0 | 0 | 0 | 0 | 0 | 0 | 0 | 0 | 0 | 0 | 0 | 0 | 0 | 0 | 0 | 0 | 0 | 0 | 0 | 0 | 0 | 0 | 0 | 0 | 0 | 0 | 0 | 0 | 0 | 0 | 0 | 0 | 0 | 0 | 0 | 0 | 0 | 0 | 0 | 0 | 0 | 0 | 0 | 0 | 0 | 0 | 0 | 0 | 0 | 0 | 0 | 0
Ach | Lodging/Hospitality | Space Cooling | Central chillers inside | TRC | New | NN4149 | Smart Thermostat | Smart Thermostat | NonEquip | 11 |  | 45.33% | thermo | 10% | 4711.3936 | 5582.9072 | 7436.8423 | 9299.4874 | 11020.723 | 12580.6211 | 13122.6993 | 12385.3788 | 10369.2902 | 7439.1254 | 4711.3936 | 10294.3008 | 17731.1431 | 27030.6305 | 38051.3535 | 50631.9746 | 63754.6738 | 76140.0527 | 86509.3428 | 93948.4682 | -0.15091 | -0.32974 | -0.56796 | -0.86584 | -1.2189 | -1.6218 | -2.0422 | -2.4389 | -2.771 | -3.0093 | 0 | 0 | 0 | 0 | 0 | 0 | 0 | 0 | 0 | 0 | 183.7444 | 223.1767 | 304.72 | 390.5667 | 474.4278 | 555.1189 | 593.514 | 574.1706 | 492.725 | 362.3275 | 2762.6715 | 934.4226 | 1134.9539 | 1549.6379 | 1986.2072 | 2412.6787 | 2823.0291 | 3018.2854 | 2919.9156 | 2505.7278 | 1842.5981 | 14049.426 | 20363.3476 | 24733.4137 | 33770.3908 | 43284.2993 | 52578.1542 | 61520.6895 | 65775.8023 | 63632.0828 | 54605.9209 | 40154.7062 | 306171.2639 | 17212.2948 | 20906.1308 | 28544.7135 | 36586.4266 | 44442.1374 | 52000.8924 | 55597.563 | 53785.5657 | 46156.1247 | 33941.1111 | 258793.8963 | 3151.0528 | 3827.2829 | 5225.6773 | 6697.8727 | 8136.0168 | 9519.7971 | 10178.2392 | 9846.5171 | 8449.7962 | 6213.5951 | 47377.3676
Ach | Lodging/Hospitality | Space Cooling | Central chillers inside | TRC | New | NN4045 | Programmable Thermostat | Programmable Thermostat | NonEquip | 11 |  | 0% | thermo | 3.6% | 0 | 0 | 0 | 0 | 0 | 0 | 0 | 0 | 0 | 0 | 0 | 0 | 0 | 0 | 0 | 0 | 0 | 0 | 0 | 0 | 0 | 0 | 0 | 0 | 0 | 0 | 0 | 0 | 0 | 0 | 0 | 0 | 0 | 0 | 0 | 0 | 0 | 0 | 0 | 0 | 0 | 0 | 0 | 0 | 0 | 0 | 0 | 0 | 0 | 0 | 0 | 0 | 0 | 0 | 0 | 0 | 0 | 0 | 0 | 0 | 0 | 0 | 0 | 0 | 0 | 0 | 0 | 0 | 0 | 0 | 0 | 0 | 0 | 0 | 0 | 0 | 0 | 0 | 0 | 0 | 0 | 0 | 0 | 0 | 0 | 0 | 0 | 0 | 0 | 0 | 0 | 0 | 0 | 0 | 0
Ach | Lodging/Hospitality | Space Cooling | Central chillers inside | TRC | New | NN3915 | HVAC tune-up_RTU | HVAC tune-up_RTU | NonEquip | 5 | Packaged air conditioning units (RTUs) | 0% | Prescriptive_HVACnonequip | 5% | 0 | 0 | 0 | 0 | 0 | 0 | 0 | 0 | 0 | 0 | 0 | 0 | 0 | 0 | 0 | 0 | 0 | 0 | 0 | 0 | 0 | 0 | 0 | 0 | 0 | 0 | 0 | 0 | 0 | 0 | 0 | 0 | 0 | 0 | 0 | 0 | 0 | 0 | 0 | 0 | 0 | 0 | 0 | 0 | 0 | 0 | 0 | 0 | 0 | 0 | 0 | 0 | 0 | 0 | 0 | 0 | 0 | 0 | 0 | 0 | 0 | 0 | 0 | 0 | 0 | 0 | 0 | 0 | 0 | 0 | 0 | 0 | 0 | 0 | 0 | 0 | 0 | 0 | 0 | 0 | 0 | 0 | 0 | 0 | 0 | 0 | 0 | 0 | 0 | 0 | 0 | 0 | 0 | 0 | 0
Ach | Lodging/Hospitality | Space Cooling | Central chillers inside | TRC | New | NN3889 | HVAC tune-up | HVAC tune-up | NonEquip | 5 | Residential-type central air conditioners | 0% | Prescriptive_HVACnonequip | 5% | 0 | 0 | 0 | 0 | 0 | 0 | 0 | 0 | 0 | 0 | 0 | 0 | 0 | 0 | 0 | 0 | 0 | 0 | 0 | 0 | 0 | 0 | 0 | 0 | 0 | 0 | 0 | 0 | 0 | 0 | 0 | 0 | 0 | 0 | 0 | 0 | 0 | 0 | 0 | 0 | 0 | 0 | 0 | 0 | 0 | 0 | 0 | 0 | 0 | 0 | 0 | 0 | 0 | 0 | 0 | 0 | 0 | 0 | 0 | 0 | 0 | 0 | 0 | 0 | 0 | 0 | 0 | 0 | 0 | 0 | 0 | 0 | 0 | 0 | 0 | 0 | 0 | 0 | 0 | 0 | 0 | 0 | 0 | 0 | 0 | 0 | 0 | 0 | 0 | 0 | 0 | 0 | 0 | 0 | 0
Ach | Lodging/Hospitality | Space Cooling | Central chillers inside | TRC | New | NN3681 | Facility Energy Management System | Facility Energy Management System | NonEquip | 15 |  | 4.276% | Custom_improvement | 20% | 589.1822 | 687.4538 | 932.1335 | 1206.389 | 1454.4021 | 1613.4874 | 1557.7463 | 1301.1738 | 920.7295 | 548.6002 | 589.1822 | 1276.636 | 2208.7695 | 3415.1585 | 4869.5606 | 6483.048 | 8040.7943 | 9341.9681 | 10262.6976 | 10811.2978 | 0.15375 | 0.33315 | 0.5764 | 0.89122 | 1.2708 | 1.6918 | 2.0983 | 2.4379 | 2.6782 | 2.8213 | 0 | 0 | 0 | 0 | 0 | 0 | 0 | 0 | 0 | 0 | 22.9781 | 27.481 | 38.1936 | 50.6668 | 62.6101 | 71.195 | 70.4538 | 60.3208 | 43.751 | 26.7199 | 322.1097 | 93.0974 | 111.3411 | 154.744 | 205.2801 | 253.6693 | 288.4516 | 285.4486 | 244.3939 | 177.2601 | 108.2577 | 1305.0502 | 319.6245 | 382.2591 | 531.2713 | 704.7733 | 870.9043 | 990.3196 | 980.0097 | 839.0596 | 608.574 | 371.6732 | 4480.533 | -222.239 | -265.7896 | -369.3996 | -490.0378 | -605.5507 | -688.5817 | -681.4132 | -583.4088 | -423.1492 | -258.4291 | -3115.3713 | 541.8635 | 648.0487 | 900.6709 | 1194.811 | 1476.455 | 1678.9013 | 1661.4229 | 1422.4684 | 1031.7233 | 630.1022 | 7595.9043
Ach | Lodging/Hospitality | Space Cooling | Central chillers inside | TRC | New | NN3421 | Dedicated Outdoor Air System on VRF unit | Dedicated Outdoor Air System on VRF unit | NonEquip | 15 | Residential-type central air conditioners | 0% | Prescriptive_HVACnonequip | 17.5% | 0 | 0 | 0 | 0 | 0 | 0 | 0 | 0 | 0 | 0 | 0 | 0 | 0 | 0 | 0 | 0 | 0 | 0 | 0 | 0 | 0 | 0 | 0 | 0 | 0 | 0 | 0 | 0 | 0 | 0 | 0 | 0 | 0 | 0 | 0 | 0 | 0 | 0 | 0 | 0 | 0 | 0 | 0 | 0 | 0 | 0 | 0 | 0 | 0 | 0 | 0 | 0 | 0 | 0 | 0 | 0 | 0 | 0 | 0 | 0 | 0 | 0 | 0 | 0 | 0 | 0 | 0 | 0 | 0 | 0 | 0 | 0 | 0 | 0 | 0 | 0 | 0 | 0 | 0 | 0 | 0 | 0 | 0 | 0 | 0 | 0 | 0 | 0 | 0 | 0 | 0 | 0 | 0 | 0 | 0
Ach | Lodging/Hospitality | Space Cooling | Central chillers inside | TRC | New | NN3317 | Chilled Water System - Variable Speed Drives | Chilled Water System - Variable Speed Drives | NonEquip | 13 | Central chillers inside | 73.99% | Prescriptive_HVACnonequip | 24.74% | 23307.8475 | 43403.2455 | 53044.1645 | 29022.3264 | 10684.7249 | 3371.9835 | 982.6124 | 283.627 | 82.0696 | 23.5461 | 23307.8475 | 66711.093 | 119755.2575 | 148777.5838 | 159462.3087 | 162834.2922 | 163816.9046 | 164100.5316 | 164182.6012 | 164206.1474 | 2.5465 | 7.2886 | 13.084 | 16.2548 | 17.4222 | 17.7906 | 17.8979 | 17.9289 | 17.9379 | 17.9405 | 0.1142 | 0.32685 | 0.58674 | 0.72893 | 0.78128 | 0.7978 | 0.80262 | 0.80401 | 0.80441 | 0.80453 | 909.0061 | 1735.0447 | 2173.4515 | 1218.901 | 459.9635 | 148.7885 | 44.4416 | 13.1486 | 3.8998 | 1.1468 | 5519.7978 | 523.6934 | 999.588 | 1252.1613 | 702.229 | 264.9926 | 85.7195 | 25.6036 | 7.5751 | 2.2467 | 0.66071 | 3180.0468 | 6105.5422 | 11653.8156 | 14598.4724 | 8187.0207 | 3089.4479 | 999.3712 | 298.5022 | 88.3154 | 26.1936 | 7.7029 | 37074.9549 | -12506.3878 | -23871.2848 | -29903.0211 | -16770.0185 | -6328.3214 | -2047.0785 | -611.4418 | -180.9024 | -53.6541 | -15.7784 | -75943.0937 | 18611.93 | 35525.1003 | 44501.4936 | 24957.0392 | 9417.7693 | 3046.4497 | 909.944 | 269.2178 | 79.8477 | 23.4814 | 113018.0486
Ach | Lodging/Hospitality | Space Cooling | Central chillers inside | TRC | New | NN3213 | Ceiling Insulation(R2 to R38) | Ceiling Insulation(R2 to R38) | NonEquip | 20 |  | 0% | Prescriptive_shell | 4.907% | 0 | 0 | 0 | 0 | 0 | 0 | 0 | 0 | 0 | 0 | 0 | 0 | 0 | 0 | 0 | 0 | 0 | 0 | 0 | 0 | 0 | 0 | 0 | 0 | 0 | 0 | 0 | 0 | 0 | 0 | 0 | 0 | 0 | 0 | 0 | 0 | 0 | 0 | 0 | 0 | 0 | 0 | 0 | 0 | 0 | 0 | 0 | 0 | 0 | 0 | 0 | 0 | 0 | 0 | 0 | 0 | 0 | 0 | 0 | 0 | 0 | 0 | 0 | 0 | 0 | 0 | 0 | 0 | 0 | 0 | 0 | 0 | 0 | 0 | 0 | 0 | 0 | 0 | 0 | 0 | 0 | 0 | 0 | 0 | 0 | 0 | 0 | 0 | 0 | 0 | 0 | 0 | 0 | 0 | 0
Ach | Lodging/Hospitality | Space Cooling | Central chillers inside | TRC | Existing | NE4214 | Wall Insulation | Wall Insulation | NonEquip | 20 |  | 0% | newshell_existing | 34.88% | 0 | 0 | 0 | 0 | 0 | 0 | 0 | 0 | 0 | 0 | 0 | 0 | 0 | 0 | 0 | 0 | 0 | 0 | 0 | 0 | 0 | 0 | 0 | 0 | 0 | 0 | 0 | 0 | 0 | 0 | 0 | 0 | 0 | 0 | 0 | 0 | 0 | 0 | 0 | 0 | 0 | 0 | 0 | 0 | 0 | 0 | 0 | 0 | 0 | 0 | 0 | 0 | 0 | 0 | 0 | 0 | 0 | 0 | 0 | 0 | 0 | 0 | 0 | 0 | 0 | 0 | 0 | 0 | 0 | 0 | 0 | 0 | 0 | 0 | 0 | 0 | 0 | 0 | 0 | 0 | 0 | 0 | 0 | 0 | 0 | 0 | 0 | 0 | 0 | 0 | 0 | 0 | 0 | 0 | 0
Ach | Lodging/Hospitality | Space Cooling | Central chillers inside | TRC | Existing | NE4188 | Thermal Energy Storage | Thermal Energy Storage | NonEquip | 20 |  | 33.33% | Prescriptive_HVACnonequip_existing | 0% | 0 | 0 | 0 | 0 | 0 | 0 | 0 | 0 | 0 | 0 | 0 | 0 | 0 | 0 | 0 | 0 | 0 | 0 | 0 | 0 | 0 | 0 | 0 | 0 | 0 | 0 | 0 | 0 | 0 | 0 | 0 | 0 | 0 | 0 | 0 | 0 | 0 | 0 | 0 | 0 | 0 | 0 | 0 | 0 | 0 | 0 | 0 | 0 | 0 | 0 | 0 | 0 | 0 | 0 | 0 | 0 | 0 | 0 | 0 | 0 | 0 | 0 | 0 | 0 | 0 | 0 | 0 | 0 | 0 | 0 | 0 | 0 | 0 | 0 | 0 | 0 | 0 | 0 | 0 | 0 | 0 | 0 | 0 | 0 | 0 | 0 | 0 | 0 | 0 | 0 | 0 | 0 | 0 | 0 | 0
Ach | Lodging/Hospitality | Space Cooling | Central chillers inside | TRC | Existing | NE4136 | Smart Thermostat | Smart Thermostat | NonEquip | 11 |  | 45.33% | thermo_existing | 10% | 24839.5585 | 36634.9771 | 51961.3955 | 68801.2596 | 85918.6109 | 102859.6057 | 112133.2726 | 110475.8668 | 96594.6411 | 72409.3105 | 24839.5585 | 61474.5356 | 113435.9311 | 182237.1907 | 268155.8016 | 371015.4073 | 483148.6799 | 593624.5468 | 690219.1879 | 762628.4984 | -0.79565 | -1.9691 | -3.6336 | -5.8374 | -8.5895 | -11.8843 | -15.4761 | -19.0148 | -22.1089 | -24.4283 | 0 | 0 | 0 | 0 | 0 | 0 | 0 | 0 | 0 | 0 | 968.7428 | 1464.4832 | 2129.0857 | 2889.5658 | 3698.6847 | 4538.6719 | 5071.5685 | 5121.5225 | 4589.9564 | 3526.743 | 22091.0083 | 4926.4923 | 7447.5552 | 10827.3575 | 14694.7407 | 18809.4739 | 23081.1861 | 25791.2048 | 26045.2432 | 23341.991 | 17935.0727 | 112342.7041 | 107360.2854 | 162300.3945 | 235954.5317 | 320234.2442 | 409904.3187 | 502995.3469 | 562053.2653 | 567589.3804 | 508678.9218 | 390848.9829 | 2448221.5596 | 90747.2054 | 137185.8055 | 199442.599 | 270680.7515 | 346475.1538 | 425161.1467 | 475080.3606 | 479759.8096 | 429965.2373 | 330368.4672 | 2069380.3473 | 16613.08 | 25114.589 | 36511.9327 | 49553.4927 | 63429.1649 | 77834.2002 | 86972.9047 | 87829.5709 | 78713.6845 | 60480.5157 | 378841.2123
Ach | Lodging/Hospitality | Space Cooling | Central chillers inside | TRC | Existing | NE4032 | Programmable Thermostat | Programmable Thermostat | NonEquip | 11 |  | 0% | thermo_existing | 3.6% | 0 | 0 | 0 | 0 | 0 | 0 | 0 | 0 | 0 | 0 | 0 | 0 | 0 | 0 | 0 | 0 | 0 | 0 | 0 | 0 | 0 | 0 | 0 | 0 | 0 | 0 | 0 | 0 | 0 | 0 | 0 | 0 | 0 | 0 | 0 | 0 | 0 | 0 | 0 | 0 | 0 | 0 | 0 | 0 | 0 | 0 | 0 | 0 | 0 | 0 | 0 | 0 | 0 | 0 | 0 | 0 | 0 | 0 | 0 | 0 | 0 | 0 | 0 | 0 | 0 | 0 | 0 | 0 | 0 | 0 | 0 | 0 | 0 | 0 | 0 | 0 | 0 | 0 | 0 | 0 | 0 | 0 | 0 | 0 | 0 | 0 | 0 | 0 | 0 | 0 | 0 | 0 | 0 | 0 | 0
Ach | Lodging/Hospitality | Space Cooling | Central chillers inside | TRC | Existing | NE3980 | Low U-Value Windows | Low U-Value Windows | NonEquip | 20 |  | 10.75% | newshell_existing | 46% | 30662.2178 | 14100.4621 | 5877.9838 | 2301.7969 | 874.7858 | 331.7569 | 123.3762 | 46.2487 | 17.4487 | 6.5306 | 30662.2178 | 44762.6799 | 50640.6637 | 52942.4607 | 53817.2465 | 54149.0034 | 54272.3796 | 54318.6283 | 54336.077 | 54342.6076 | 13.5301 | 19.7521 | 22.3458 | 23.3615 | 23.7475 | 23.8939 | 23.9484 | 23.9688 | 23.9765 | 23.9794 | 0 | 0 | 0 | 0 | 0 | 0 | 0 | 0 | 0 | 0 | 1195.8265 | 563.666 | 240.8467 | 96.6726 | 37.6584 | 14.6387 | 5.5801 | 2.144 | 0.82912 | 0.31808 | 1919.2115 | 26323.6742 | 12407.9534 | 5301.7477 | 2128.0486 | 828.9725 | 322.2421 | 122.8337 | 47.1965 | 18.2514 | 7.0018 | 42247.5157 | 20095.7244 | 9472.3408 | 4047.4008 | 1624.571 | 632.8449 | 246.0024 | 93.7723 | 36.0302 | 13.9333 | 5.3453 | 32252.1251 | -16103.602 | -7590.6099 | -3243.3632 | -1301.8414 | -507.1269 | -197.1327 | -75.1439 | -28.8726 | -11.1654 | -4.2834 | -25845.069 | 36199.3264 | 17062.9507 | 7290.764 | 2926.4124 | 1139.9719 | 443.1352 | 168.9163 | 64.9028 | 25.0986 | 9.6287 | 58097.1941
Ach | Lodging/Hospitality | Space Cooling | Central chillers inside | TRC | Existing | NE3902 | HVAC tune-up_RTU | HVAC tune-up_RTU | NonEquip | 5 | Packaged air conditioning units (RTUs) | 0% | Prescriptive_HVACnonequip_existing | 5% | 0 | 0 | 0 | 0 | 0 | 0 | 0 | 0 | 0 | 0 | 0 | 0 | 0 | 0 | 0 | 0 | 0 | 0 | 0 | 0 | 0 | 0 | 0 | 0 | 0 | 0 | 0 | 0 | 0 | 0 | 0 | 0 | 0 | 0 | 0 | 0 | 0 | 0 | 0 | 0 | 0 | 0 | 0 | 0 | 0 | 0 | 0 | 0 | 0 | 0 | 0 | 0 | 0 | 0 | 0 | 0 | 0 | 0 | 0 | 0 | 0 | 0 | 0 | 0 | 0 | 0 | 0 | 0 | 0 | 0 | 0 | 0 | 0 | 0 | 0 | 0 | 0 | 0 | 0 | 0 | 0 | 0 | 0 | 0 | 0 | 0 | 0 | 0 | 0 | 0 | 0 | 0 | 0 | 0 | 0
Ach | Lodging/Hospitality | Space Cooling | Central chillers inside | TRC | Existing | NE3876 | HVAC tune-up | HVAC tune-up | NonEquip | 5 | Residential-type central air conditioners | 0% | Prescriptive_HVACnonequip_existing | 5% | 0 | 0 | 0 | 0 | 0 | 0 | 0 | 0 | 0 | 0 | 0 | 0 | 0 | 0 | 0 | 0 | 0 | 0 | 0 | 0 | 0 | 0 | 0 | 0 | 0 | 0 | 0 | 0 | 0 | 0 | 0 | 0 | 0 | 0 | 0 | 0 | 0 | 0 | 0 | 0 | 0 | 0 | 0 | 0 | 0 | 0 | 0 | 0 | 0 | 0 | 0 | 0 | 0 | 0 | 0 | 0 | 0 | 0 | 0 | 0 | 0 | 0 | 0 | 0 | 0 | 0 | 0 | 0 | 0 | 0 | 0 | 0 | 0 | 0 | 0 | 0 | 0 | 0 | 0 | 0 | 0 | 0 | 0 | 0 | 0 | 0 | 0 | 0 | 0 | 0 | 0 | 0 | 0 | 0 | 0
Ach | Lodging/Hospitality | Space Cooling | Central chillers inside | TRC | Existing | NE3668 | Facility Energy Management System | Facility Energy Management System | NonEquip | 15 |  | 0.7167% | Custom_improvement_existing | 20% | 543.4698 | 783.8351 | 1120.8697 | 1528.008 | 1940.7415 | 2262.6402 | 2286.7236 | 1992.393 | 1467.3279 | 908.6727 | 543.4698 | 1327.3049 | 2448.1745 | 3976.1825 | 5916.9241 | 8179.5643 | 10466.2878 | 12458.6809 | 13926.0088 | 14834.6815 | 0.14182 | 0.34637 | 0.63888 | 1.0376 | 1.5441 | 2.1345 | 2.7313 | 3.2512 | 3.6341 | 3.8713 | 0 | 0 | 0 | 0 | 0 | 0 | 0 | 0 | 0 | 0 | 21.1953 | 31.3338 | 45.9269 | 64.1744 | 83.5464 | 99.8388 | 103.424 | 92.3648 | 69.7241 | 44.2575 | 435.9543 | 85.8743 | 126.9511 | 186.0762 | 260.0071 | 338.4941 | 404.504 | 419.0297 | 374.2226 | 282.492 | 179.3124 | 1766.2996 | 294.826 | 435.852 | 638.8418 | 892.6633 | 1162.1271 | 1388.7539 | 1438.6241 | 1284.7911 | 969.8589 | 615.62 | 6064.1067 | -204.9963 | -303.0534 | -444.1948 | -620.6801 | -808.0416 | -965.6181 | -1000.2935 | -893.3315 | -674.3552 | -428.0484 | -4216.4501 | 499.8223 | 738.9054 | 1083.0365 | 1513.3434 | 1970.1687 | 2354.372 | 2438.9176 | 2178.1227 | 1644.2141 | 1043.6684 | 10280.5568
Ach | Lodging/Hospitality | Space Cooling | Central chillers inside | TRC | Existing | NE3408 | Dedicated Outdoor Air System on VRF unit | Dedicated Outdoor Air System on VRF unit | NonEquip | 15 | Residential-type central air conditioners | 0% | Prescriptive_HVACnonequip_existing | 17.5% | 0 | 0 | 0 | 0 | 0 | 0 | 0 | 0 | 0 | 0 | 0 | 0 | 0 | 0 | 0 | 0 | 0 | 0 | 0 | 0 | 0 | 0 | 0 | 0 | 0 | 0 | 0 | 0 | 0 | 0 | 0 | 0 | 0 | 0 | 0 | 0 | 0 | 0 | 0 | 0 | 0 | 0 | 0 | 0 | 0 | 0 | 0 | 0 | 0 | 0 | 0 | 0 | 0 | 0 | 0 | 0 | 0 | 0 | 0 | 0 | 0 | 0 | 0 | 0 | 0 | 0 | 0 | 0 | 0 | 0 | 0 | 0 | 0 | 0 | 0 | 0 | 0 | 0 | 0 | 0 | 0 | 0 | 0 | 0 | 0 | 0 | 0 | 0 | 0 | 0 | 0 | 0 | 0 | 0 | 0
Ach | Lodging/Hospitality | Space Cooling | Central chillers inside | TRC | Existing | NE3304 | Chilled Water System - Variable Speed Drives | Chilled Water System - Variable Speed Drives | NonEquip | 13 | Central chillers inside | 73.99% | Prescriptive_HVACnonequip_existing | 24.74% | 413028.7464 | 395894.0744 | 284591.0206 | 146718.1305 | 56894.0962 | 18872.0086 | 5756.5004 | 1732.3593 | 521.2952 | 155.3214 | 413028.7464 | 808922.8207 | 1093513.8413 | 1240231.9718 | 1297126.0681 | 1315998.0766 | 1321754.577 | 1323486.9363 | 1324008.2315 | 1324163.5529 | 45.1258 | 88.3795 | 119.4727 | 135.5025 | 141.7185 | 143.7804 | 144.4093 | 144.5986 | 144.6555 | 144.6725 | 2.0236 | 3.9633 | 5.3577 | 6.0765 | 6.3553 | 6.4477 | 6.4759 | 6.4844 | 6.487 | 6.4877 | 16108.1211 | 15825.8656 | 11660.9392 | 6161.9758 | 2449.217 | 832.7259 | 260.3552 | 80.31 | 24.7708 | 7.565 | 45527.4991 | 9280.155 | 9117.5429 | 6718.0599 | 3550.0162 | 1411.0344 | 479.7471 | 149.995 | 46.2679 | 14.2708 | 4.3583 | 26229.1451 | 108193.7937 | 106297.9617 | 78323.303 | 41388.2869 | 16450.7133 | 5593.1893 | 1748.7342 | 539.4201 | 166.3783 | 50.8122 | 305795.6177 | -221620.5368 | -217737.1781 | -160434.8259 | -84778.3782 | -33697.0892 | -11456.9014 | -3582.0484 | -1104.93 | -340.8038 | -104.082 | -626381.4832 | 329814.3305 | 324035.1398 | 238758.1288 | 126166.665 | 50147.8026 | 17050.0907 | 5330.7826 | 1644.35 | 507.1821 | 154.8942 | 932177.1009
Ach | Lodging/Hospitality | Space Cooling | Central chillers inside | TRC | Existing | NE3200 | Ceiling Insulation(R2 to R38) | Ceiling Insulation(R2 to R38) | NonEquip | 20 |  | 0% | Prescriptive_shell_existing | 4.907% | 0 | 0 | 0 | 0 | 0 | 0 | 0 | 0 | 0 | 0 | 0 | 0 | 0 | 0 | 0 | 0 | 0 | 0 | 0 | 0 | 0 | 0 | 0 | 0 | 0 | 0 | 0 | 0 | 0 | 0 | 0 | 0 | 0 | 0 | 0 | 0 | 0 | 0 | 0 | 0 | 0 | 0 | 0 | 0 | 0 | 0 | 0 | 0 | 0 | 0 | 0 | 0 | 0 | 0 | 0 | 0 | 0 | 0 | 0 | 0 | 0 | 0 | 0 | 0 | 0 | 0 | 0 | 0 | 0 | 0 | 0 | 0 | 0 | 0 | 0 | 0 | 0 | 0 | 0 | 0 | 0 | 0 | 0 | 0 | 0 | 0 | 0 | 0 | 0 | 0 | 0 | 0 | 0 | 0 | 0
Ach | Lodging/Hospitality | Space Cooling | Central chillers inside | TRC | Turnover | ET983 | High Efficiency Chiller (Water cooled-centrifugal, 200 tons) | High Efficiency Chiller (Water cooled-centrifugal, 200 tons) | Equip | 20 | Central chillers inside | 28.37% | Prescriptive_HVACequip | 4.362% | 26101.2039 | 17785.2258 | 9548.2729 | 3808.0325 | 1260.8411 | 389.1948 | 115.1286 | 34.0852 | 10.1337 | 2.9866 | 26101.2039 | 43886.4297 | 53434.7026 | 57242.7351 | 58503.5762 | 58892.771 | 59007.8997 | 59041.9849 | 59052.1187 | 59055.1053 | 9.8352 | 16.5369 | 20.1348 | 21.5697 | 22.0448 | 22.1914 | 22.2348 | 22.2476 | 22.2515 | 22.2526 | 0.019104 | 0.032121 | 0.03911 | 0.041897 | 0.04282 | 0.043104 | 0.043189 | 0.043214 | 0.043221 | 0.043223 | 1017.947 | 710.9644 | 391.2345 | 159.9325 | 54.2776 | 17.1732 | 5.207 | 1.5801 | 0.48153 | 0.14546 | 2064.6811 | 4991.9991 | 3486.5605 | 1918.6091 | 784.3072 | 266.1765 | 84.2171 | 25.5353 | 7.749 | 2.3614 | 0.71336 | 10125.1701 | 30769.8642 | 21490.5875 | 11825.9924 | 4834.341 | 1640.6686 | 519.1005 | 157.3952 | 47.7638 | 14.5555 | 4.397 | 62409.8891 | -44.8018 | -31.2909 | -17.219 | -7.0389 | -2.3889 | -0.75582 | -0.22917 | -0.069545 | -0.021193 | -0.0064022 | -90.8705 | 30814.666 | 21521.8784 | 11843.2113 | 4841.3799 | 1643.0574 | 519.8563 | 157.6244 | 47.8333 | 14.5767 | 4.4034 | 62500.7597
Ach | Lodging/Hospitality | Space Cooling | Central chillers inside | TRC | Turnover | ET905 | High Efficiency Chiller (Air Cooled, 50 tons) | High Efficiency Chiller (Air Cooled, 50 tons) | Equip | 20 | Central chillers inside | 28.37% | Prescriptive_HVACequip | 8.759% | 50382.4993 | 34439.5051 | 18568.6915 | 7427.491 | 2462.4652 | 760.4532 | 224.9829 | 66.6117 | 19.8043 | 5.8367 | 50382.4993 | 84822.0044 | 103390.6959 | 110818.1869 | 113280.6521 | 114041.1053 | 114266.0881 | 114332.6998 | 114352.5042 | 114358.3409 | 13.7241 | 23.1054 | 28.1635 | 30.1867 | 30.8575 | 31.0646 | 31.1259 | 31.1441 | 31.1495 | 31.151 | 0.62458 | 1.0515 | 1.2817 | 1.3738 | 1.4043 | 1.4137 | 1.4165 | 1.4173 | 1.4176 | 1.4177 | 1964.9175 | 1376.7192 | 760.8405 | 311.9452 | 106.0059 | 33.5549 | 10.1755 | 3.088 | 0.94106 | 0.28428 | 3997.5134 | 7386.2748 | 5175.1927 | 2860.0576 | 1172.6259 | 398.4844 | 126.1356 | 38.2506 | 11.6082 | 3.5375 | 1.0686 | 15026.9582 | 42326.3355 | 29655.9425 | 16389.2845 | 6719.6197 | 2283.4764 | 722.8077 | 219.1915 | 66.5195 | 20.2713 | 6.1237 | 86110.5351 | -17154.4413 | -12019.2575 | -6642.4134 | -2723.3948 | -925.4702 | -292.9467 | -88.8361 | -26.9597 | -8.2158 | -2.4819 | -34899.7404 | 59480.7768 | 41675.1999 | 23031.6979 | 9443.0145 | 3208.9466 | 1015.7544 | 308.0276 | 93.4791 | 28.487 | 8.6056 | 121010.2755
Ach | Lodging/Hospitality | Space Cooling | Central chillers inside | TRC | Turnover | ET1061 | High Efficiency Chiller (Water cooled-positive displacement, 100 tons) | High Efficiency Chiller (Water cooled-positive displacement, 100 tons) | Equip | 20 | Central chillers inside | 28.37% | Prescriptive_HVACequip | 2.683% | 16755.7211 | 11527.5878 | 6269.3455 | 2522.738 | 838.5763 | 259.2018 | 76.7073 | 22.713 | 6.753 | 1.9902 | 16755.7211 | 28283.3088 | 34552.6544 | 37075.3924 | 37913.9687 | 38173.1705 | 38249.8779 | 38272.5909 | 38279.3438 | 38281.3341 | 6.3137 | 10.6574 | 13.0198 | 13.9704 | 14.2864 | 14.3841 | 14.413 | 14.4215 | 14.4241 | 14.4248 | 0.012264 | 0.020701 | 0.02529 | 0.027136 | 0.02775 | 0.027939 | 0.027996 | 0.028012 | 0.028017 | 0.028019 | 653.4731 | 460.8153 | 256.8825 | 105.9518 | 36.0996 | 11.4373 | 3.4693 | 1.0529 | 0.32089 | 0.096936 | 1337.7032 | 7771.055 | 5479.9824 | 3054.8283 | 1259.9712 | 429.2941 | 136.0111 | 41.2569 | 12.5216 | 3.8159 | 1.1528 | 15907.8695 | 15186.346 | 10709.0876 | 5969.8045 | 2462.26 | 838.9348 | 265.7954 | 80.6251 | 24.4699 | 7.4572 | 2.2527 | 31087.4662 | -4595.1916 | -3240.4312 | -1806.3855 | -745.048 | -253.8508 | -80.4263 | -24.3961 | -7.4043 | -2.2565 | -0.68165 | -9406.6646 | 19781.5376 | 13949.5188 | 7776.19 | 3207.308 | 1092.7857 | 346.2217 | 105.0212 | 31.8741 | 9.7136 | 2.9344 | 40494.1309
Ach | Lodging/Hospitality | Space Cooling | Central chillers inside | TRC | New | EN931 | High Efficiency Chiller (Air Cooled, 50 tons) | High Efficiency Chiller (Air Cooled, 50 tons) | Equip | 20 | Central chillers inside | 28.37% | Prescriptive_HVACequip | 8.759% | 18045.3732 | 10670.7514 | 5433.7316 | 2063.7386 | 652.8271 | 193.3607 | 55.1458 | 15.8048 | 4.5605 | 1.3066 | 18045.3732 | 28716.1246 | 34149.8563 | 36213.5948 | 36866.4219 | 37059.7827 | 37114.9285 | 37130.7333 | 37135.2938 | 37136.6004 | 4.9155 | 7.8222 | 9.3024 | 9.8645 | 10.0424 | 10.095 | 10.1101 | 10.1144 | 10.1156 | 10.116 | 0.2237 | 0.35599 | 0.42335 | 0.44893 | 0.45702 | 0.45942 | 0.4601 | 0.4603 | 0.46036 | 0.46037 | 703.7696 | 426.5633 | 222.6438 | 86.6744 | 28.1034 | 8.532 | 2.4941 | 0.73269 | 0.21671 | 0.063639 | 1303.8205 | 2645.5235 | 1603.484 | 836.9349 | 325.8157 | 105.6427 | 32.0725 | 9.3756 | 2.7542 | 0.81461 | 0.23922 | 4901.1608 | 15159.9173 | 9188.6103 | 4795.9746 | 1867.0556 | 605.3752 | 183.7886 | 53.7262 | 15.7829 | 4.6681 | 1.3709 | 28085.6293 | -6144.1631 | -3724.052 | -1943.7607 | -756.699 | -245.3525 | -74.4877 | -21.7747 | -6.3967 | -1.8919 | -0.55559 | -11382.8252 | 21304.0804 | 12912.6623 | 6739.7353 | 2623.7545 | 850.7277 | 258.2763 | 75.5009 | 22.1796 | 6.56 | 1.9264 | 39468.4545
Ach | Lodging/Hospitality | Space Cooling | Central chillers inside | TRC | New | EN1087 | High Efficiency Chiller (Water cooled-positive displacement, 100 tons) | High Efficiency Chiller (Water cooled-positive displacement, 100 tons) | Equip | 20 | Central chillers inside | 28.37% | Prescriptive_HVACequip | 2.683% | 5996.4326 | 3567.4366 | 1831.4838 | 699.3427 | 221.6741 | 65.689 | 18.7389 | 5.3735 | 1.5518 | 0.44497 | 5996.4326 | 9563.8692 | 11395.353 | 12094.6957 | 12316.3699 | 12382.0589 | 12400.7978 | 12406.1713 | 12407.7231 | 12408.1681 | 2.2595 | 3.6038 | 4.2939 | 4.5574 | 4.6409 | 4.6657 | 4.6728 | 4.6748 | 4.6754 | 4.6755 | 0.0043889 | 0.0069999 | 0.0083404 | 0.0088523 | 0.0090145 | 0.0090626 | 0.0090763 | 0.0090802 | 0.0090814 | 0.0090817 | 233.8609 | 142.6083 | 75.0439 | 29.3715 | 9.5428 | 2.8985 | 0.84752 | 0.24911 | 0.073739 | 0.021672 | 435.5069 | 2781.0565 | 1695.8873 | 892.4167 | 349.2839 | 113.4821 | 34.469 | 10.0787 | 2.9624 | 0.8769 | 0.25773 | 5179.0162 | 5434.7945 | 3314.1358 | 1743.9779 | 682.5773 | 221.7689 | 67.36 | 19.696 | 5.7892 | 1.7137 | 0.50365 | 10120.9337 | -1644.4984 | -1002.8146 | -527.7051 | -206.539 | -67.1044 | -20.3823 | -5.9597 | -1.7517 | -0.51853 | -0.1524 | -3062.4634 | 7079.2929 | 4316.9503 | 2271.6831 | 889.1163 | 288.8733 | 87.7423 | 25.6557 | 7.5409 | 2.2322 | 0.65605 | 13183.3971
Ach | Lodging/Hospitality | Space Cooling | Central chillers inside | TRC | New | EN1009 | High Efficiency Chiller (Water cooled-centrifugal, 200 tons) | High Efficiency Chiller (Water cooled-centrifugal, 200 tons) | Equip | 20 | Central chillers inside | 28.37% | Prescriptive_HVACequip | 4.362% | 9348.6026 | 5510.5822 | 2794.0985 | 1058.0671 | 334.2631 | 98.9607 | 28.2193 | 8.0873 | 2.3336 | 0.66858 | 9348.6026 | 14859.1848 | 17653.2833 | 18711.3504 | 19045.6135 | 19144.5742 | 19172.7935 | 19180.8808 | 19183.2144 | 19183.883 | 3.5227 | 5.5991 | 6.6519 | 7.0506 | 7.1766 | 7.2139 | 7.2245 | 7.2276 | 7.2284 | 7.2287 | 0.0068424 | 0.010876 | 0.012921 | 0.013695 | 0.01394 | 0.014012 | 0.014033 | 0.014039 | 0.01404 | 0.014041 | 364.5955 | 220.2855 | 114.4864 | 44.4375 | 14.3896 | 4.3666 | 1.2763 | 0.37492 | 0.11089 | 0.032564 | 673.6279 | 1787.9718 | 1080.2774 | 561.4401 | 217.9208 | 70.5664 | 21.4139 | 6.259 | 1.8386 | 0.54379 | 0.15969 | 3303.4627 | 11020.765 | 6658.6531 | 3460.6245 | 1343.2283 | 434.9596 | 131.9919 | 38.5793 | 11.3328 | 3.3518 | 0.98432 | 20362.0029 | -16.0465 | -9.6952 | -5.0388 | -1.9558 | -0.63331 | -0.19218 | -0.056173 | -0.016501 | -0.0048803 | -0.0014332 | -29.6476 | 11036.8115 | 6668.3483 | 3465.6633 | 1345.1841 | 435.5929 | 132.1841 | 38.6355 | 11.3493 | 3.3567 | 0.98575 | 20391.6506
Ach | Lodging/Hospitality | Ventilation and Circulation | Central air-handling unit | TRC | New | NN4955 | Demand Controlled Ventilation | Demand Controlled Ventilation | NonEquip | 10 |  | 23.39% | Prescriptive_vent | 40.89% | 90567.8799 | 104290.3711 | 128849.5884 | 130844.4556 | 110637.3406 | 67244.3666 | 29238.4356 | 10114.5504 | 3119.7632 | 911.8119 | 90567.8799 | 194858.251 | 323707.8394 | 454552.2949 | 565189.6356 | 632434.0021 | 661672.4377 | 671786.9882 | 674906.7513 | 675818.5632 | 9.4294 | 20.2876 | 33.7027 | 47.3256 | 58.8445 | 65.8457 | 68.8898 | 69.9429 | 70.2677 | 70.3626 | 53.0878 | 114.2192 | 189.7464 | 266.4429 | 331.2947 | 370.711 | 387.8496 | 393.7784 | 395.6071 | 396.1416 | 3532.1473 | 4169.0076 | 5279.5314 | 5495.3015 | 4762.794 | 2967.1523 | 1322.3972 | 468.8979 | 148.244 | 44.4104 | 21944.3017 | 811.7597 | 958.1232 | 1213.3443 | 1262.9327 | 1094.5874 | 681.9123 | 303.9139 | 107.7623 | 34.0695 | 10.2064 | 5043.2492 | 68250.425 | 80556.2492 | 102014.5046 | 106183.7549 | 92029.7725 | 57333.2277 | 25552.2109 | 9060.3464 | 2864.4662 | 858.1262 | 424021.929 | 13845.972 | 16342.4561 | 20695.695 | 21541.5113 | 18670.0911 | 11631.1989 | 5183.7801 | 1838.0736 | 581.1146 | 174.0882 | 86021.3803 | 54404.453 | 64213.7931 | 81318.8096 | 84642.2437 | 73359.6813 | 45702.0289 | 20368.4308 | 7222.2728 | 2283.3516 | 684.0381 | 338000.5487
Ach | Lodging/Hospitality | Ventilation and Circulation | Central air-handling unit | TRC | Existing | NE4942 | Demand Controlled Ventilation | Demand Controlled Ventilation | NonEquip | 10 |  | 23.39% | Prescriptive_vent_existing | 40.89% | 469117.7391 | 680741.0103 | 890798.8504 | 952794.5567 | 844476.6351 | 535438.5291 | 242035.2274 | 86940.0772 | 27857.5638 | 8462.4762 | 469117.7391 | 1149858.7494 | 2040657.5998 | 2993452.1565 | 3837928.7916 | 4373367.3207 | 4615402.5481 | 4702342.6253 | 4730200.1892 | 4738662.6653 | 48.842 | 119.7172 | 212.4624 | 311.6623 | 399.5847 | 455.3317 | 480.5311 | 489.5828 | 492.4832 | 493.3643 | 274.9807 | 674.0076 | 1196.1632 | 1754.6585 | 2249.6616 | 2563.5172 | 2705.3899 | 2756.3512 | 2772.6803 | 2777.6408 | 18295.5918 | 27212.6219 | 36499.9261 | 40016.1655 | 36353.6236 | 23626.1824 | 10946.7797 | 4030.4328 | 1323.7277 | 412.1705 | 152409.1353 | 4204.7011 | 6254.0169 | 8388.4293 | 9196.533 | 8354.806 | 5429.7798 | 2515.7938 | 926.2759 | 304.2197 | 94.7252 | 35026.7355 | 353519.2068 | 525819.8038 | 705275.0773 | 773218.1184 | 702448.1259 | 456520.3109 | 211520.7275 | 77878.6183 | 25577.9195 | 7964.2229 | 2944947.4567 | 71718.4845 | 106673.1276 | 143079.2407 | 156862.8537 | 142505.7368 | 92614.331 | 42911.2357 | 15799.2448 | 5188.9956 | 1615.7029 | 597441.8488 | 281800.7223 | 419146.6762 | 562195.8365 | 616355.2647 | 559942.3891 | 363905.9799 | 168609.4918 | 62079.3736 | 20388.9238 | 6348.52 | 2347505.6079
Ach | Lodging/Hospitality | Interior Lighting | case lighting | TRC | New | NN3707 | Facility Energy Management System | Facility Energy Management System | NonEquip | 15 |  | 4.276% | Custom_improvement | 24% | 0.085581 | 0.09833 | 0.13094 | 0.16717 | 0.1998 | 0.22025 | 0.21116 | 0.17469 | 0.12206 | 0.071664 | 0.085581 | 0.18391 | 0.31485 | 0.48202 | 0.68182 | 0.90207 | 1.1132 | 1.2879 | 1.41 | 1.4816 | 2.2333e-05 | 4.7993e-05 | 8.2164e-05 | 0.00012579 | 0.00017793 | 0.0002354 | 0.00029051 | 0.00033609 | 0.00036795 | 0.00038665 | 1.0269e-05 | 2.2067e-05 | 3.7778e-05 | 5.7836e-05 | 8.181e-05 | 0.00010824 | 0.00013357 | 0.00015453 | 0.00016918 | 0.00017778 | 0.0033377 | 0.0039307 | 0.0053653 | 0.0070208 | 0.0086012 | 0.0097184 | 0.0095502 | 0.0080982 | 0.0058 | 0.0034904 | 0.044263 | 0.013523 | 0.015926 | 0.021738 | 0.028445 | 0.034848 | 0.039375 | 0.038693 | 0.03281 | 0.023499 | 0.014142 | 0.17934 | 0.046427 | 0.054676 | 0.074632 | 0.09766 | 0.11964 | 0.13518 | 0.13284 | 0.11265 | 0.080677 | 0.048552 | 0.6157 | -0.032281 | -0.038017 | -0.051892 | -0.067904 | -0.083189 | -0.093994 | -0.092367 | -0.078324 | -0.056096 | -0.033759 | -0.42811 | 0.078708 | 0.092693 | 0.12652 | 0.16556 | 0.20283 | 0.22918 | 0.22521 | 0.19097 | 0.13677 | 0.08231 | 1.0438
Ach | Lodging/Hospitality | Interior Lighting | case lighting | TRC | Existing | NE3694 | Facility Energy Management System | Facility Energy Management System | NonEquip | 15 |  | 0.7167% | Custom_improvement_existing | 24% | 0.069655 | 0.10911 | 0.15608 | 0.21285 | 0.27046 | 0.31544 | 0.31886 | 0.2778 | 0.20452 | 0.12658 | 0.069655 | 0.17876 | 0.33484 | 0.54769 | 0.81815 | 1.1336 | 1.4525 | 1.7303 | 1.9348 | 2.0613 | 1.8177e-05 | 4.6649e-05 | 8.7379e-05 | 0.00014293 | 0.0002135 | 0.00029582 | 0.00037903 | 0.00045153 | 0.0005049 | 0.00053793 | 8.3577e-06 | 2.1449e-05 | 4.0176e-05 | 6.5716e-05 | 9.8167e-05 | 0.00013602 | 0.00017428 | 0.00020761 | 0.00023215 | 0.00024733 | 0.0027165 | 0.0043615 | 0.0063952 | 0.0089396 | 0.011643 | 0.013919 | 0.014422 | 0.012879 | 0.0097182 | 0.0061651 | 0.060533 | 0.011006 | 0.017671 | 0.02591 | 0.03622 | 0.047172 | 0.056392 | 0.05843 | 0.052179 | 0.039374 | 0.024978 | 0.24525 | 0.037787 | 0.060668 | 0.088956 | 0.12435 | 0.16195 | 0.19361 | 0.2006 | 0.17914 | 0.13518 | 0.085756 | 0.84201 | -0.026274 | -0.042184 | -0.061852 | -0.086462 | -0.11261 | -0.13462 | -0.13948 | -0.12456 | -0.093992 | -0.059627 | -0.58546 | 0.064061 | 0.10285 | 0.15081 | 0.21081 | 0.27456 | 0.32822 | 0.34009 | 0.3037 | 0.22917 | 0.14538 | 1.4275
Ach | Lodging/Hospitality | Space Heating | Boilers | TRC | New | NN4175 | Smart Thermostat | Smart Thermostat | NonEquip | 11 |  | 45.33% | thermo | 10% | 0 | 0 | 0 | 0 | 0 | 0 | 0 | 0 | 0 | 0 | 0 | 0 | 0 | 0 | 0 | 0 | 0 | 0 | 0 | 0 | 0 | 0 | 0 | 0 | 0 | 0 | 0 | 0 | 0 | 0 | 0 | 0 | 0 | 0 | 0 | 0 | 0 | 0 | 0 | 0 | 0 | 0 | 0 | 0 | 0 | 0 | 0 | 0 | 0 | 0 | 0 | 0 | 0 | 0 | 0 | 0 | 0 | 0 | 0 | 0 | 0 | 0 | 0 | 0 | 0 | 0 | 0 | 0 | 0 | 0 | 0 | 0 | 0 | 0 | 0 | 0 | 0 | 0 | 0 | 0 | 0 | 0 | 0 | 0 | 0 | 0 | 0 | 0 | 0 | 0 | 0 | 0 | 0 | 0 | 0
Ach | Lodging/Hospitality | Space Heating | Boilers | TRC | New | NN4071 | Programmable Thermostat | Programmable Thermostat | NonEquip | 11 |  | 0% | thermo | 3.6% | 0 | 0 | 0 | 0 | 0 | 0 | 0 | 0 | 0 | 0 | 0 | 0 | 0 | 0 | 0 | 0 | 0 | 0 | 0 | 0 | 0 | 0 | 0 | 0 | 0 | 0 | 0 | 0 | 0 | 0 | 0 | 0 | 0 | 0 | 0 | 0 | 0 | 0 | 0 | 0 | 0 | 0 | 0 | 0 | 0 | 0 | 0 | 0 | 0 | 0 | 0 | 0 | 0 | 0 | 0 | 0 | 0 | 0 | 0 | 0 | 0 | 0 | 0 | 0 | 0 | 0 | 0 | 0 | 0 | 0 | 0 | 0 | 0 | 0 | 0 | 0 | 0 | 0 | 0 | 0 | 0 | 0 | 0 | 0 | 0 | 0 | 0 | 0 | 0 | 0 | 0 | 0 | 0 | 0 | 0
Ach | Lodging/Hospitality | Space Heating | Boilers | TRC | New | NN3655 | Facility Energy Management System | Facility Energy Management System | NonEquip | 15 |  | 4.276% | Custom_improvement | 20% | 0 | 0 | 0 | 0 | 0 | 0 | 0 | 0 | 0 | 0 | 0 | 0 | 0 | 0 | 0 | 0 | 0 | 0 | 0 | 0 | 0 | 0 | 0 | 0 | 0 | 0 | 0 | 0 | 0 | 0 | 0 | 0 | 0 | 0 | 0 | 0 | 0 | 0 | 0 | 0 | 0 | 0 | 0 | 0 | 0 | 0 | 0 | 0 | 0 | 0 | 0 | 0 | 0 | 0 | 0 | 0 | 0 | 0 | 0 | 0 | 0 | 0 | 0 | 0 | 0 | 0 | 0 | 0 | 0 | 0 | 0 | 0 | 0 | 0 | 0 | 0 | 0 | 0 | 0 | 0 | 0 | 0 | 0 | 0 | 0 | 0 | 0 | 0 | 0 | 0 | 0 | 0 | 0 | 0 | 0
Ach | Lodging/Hospitality | Space Heating | Boilers | TRC | New | NN3577 | ECM Motors on Furnaces | ECM Motors on Furnaces | NonEquip | 15 | Forced air furnace | 0% | Prescriptive_ECM | 1.706% | 0 | 0 | 0 | 0 | 0 | 0 | 0 | 0 | 0 | 0 | 0 | 0 | 0 | 0 | 0 | 0 | 0 | 0 | 0 | 0 | 0 | 0 | 0 | 0 | 0 | 0 | 0 | 0 | 0 | 0 | 0 | 0 | 0 | 0 | 0 | 0 | 0 | 0 | 0 | 0 | 0 | 0 | 0 | 0 | 0 | 0 | 0 | 0 | 0 | 0 | 0 | 0 | 0 | 0 | 0 | 0 | 0 | 0 | 0 | 0 | 0 | 0 | 0 | 0 | 0 | 0 | 0 | 0 | 0 | 0 | 0 | 0 | 0 | 0 | 0 | 0 | 0 | 0 | 0 | 0 | 0 | 0 | 0 | 0 | 0 | 0 | 0 | 0 | 0 | 0 | 0 | 0 | 0 | 0 | 0
Ach | Lodging/Hospitality | Space Heating | Boilers | TRC | New | NN3395 | Dedicated Outdoor Air System on VRF unit | Dedicated Outdoor Air System on VRF unit | NonEquip | 15 | Residential/split system heat pump | 0% | Prescriptive_HVACnonequip | 10% | 0 | 0 | 0 | 0 | 0 | 0 | 0 | 0 | 0 | 0 | 0 | 0 | 0 | 0 | 0 | 0 | 0 | 0 | 0 | 0 | 0 | 0 | 0 | 0 | 0 | 0 | 0 | 0 | 0 | 0 | 0 | 0 | 0 | 0 | 0 | 0 | 0 | 0 | 0 | 0 | 0 | 0 | 0 | 0 | 0 | 0 | 0 | 0 | 0 | 0 | 0 | 0 | 0 | 0 | 0 | 0 | 0 | 0 | 0 | 0 | 0 | 0 | 0 | 0 | 0 | 0 | 0 | 0 | 0 | 0 | 0 | 0 | 0 | 0 | 0 | 0 | 0 | 0 | 0 | 0 | 0 | 0 | 0 | 0 | 0 | 0 | 0 | 0 | 0 | 0 | 0 | 0 | 0 | 0 | 0
Ach | Lodging/Hospitality | Space Heating | Boilers | TRC | New | NN3187 | Ceiling Insulation(R2 to R38) | Ceiling Insulation(R2 to R38) | NonEquip | 20 |  | 0% | Prescriptive_shell | 6.064% | 0 | 0 | 0 | 0 | 0 | 0 | 0 | 0 | 0 | 0 | 0 | 0 | 0 | 0 | 0 | 0 | 0 | 0 | 0 | 0 | 0 | 0 | 0 | 0 | 0 | 0 | 0 | 0 | 0 | 0 | 0 | 0 | 0 | 0 | 0 | 0 | 0 | 0 | 0 | 0 | 0 | 0 | 0 | 0 | 0 | 0 | 0 | 0 | 0 | 0 | 0 | 0 | 0 | 0 | 0 | 0 | 0 | 0 | 0 | 0 | 0 | 0 | 0 | 0 | 0 | 0 | 0 | 0 | 0 | 0 | 0 | 0 | 0 | 0 | 0 | 0 | 0 | 0 | 0 | 0 | 0 | 0 | 0 | 0 | 0 | 0 | 0 | 0 | 0 | 0 | 0 | 0 | 0 | 0 | 0
Ach | Lodging/Hospitality | Space Heating | Boilers | TRC | Existing | NE4240 | Wall Insulation | Wall Insulation | NonEquip | 20 |  | 0% | newshell_existing | 6.945% | 0 | 0 | 0 | 0 | 0 | 0 | 0 | 0 | 0 | 0 | 0 | 0 | 0 | 0 | 0 | 0 | 0 | 0 | 0 | 0 | 0 | 0 | 0 | 0 | 0 | 0 | 0 | 0 | 0 | 0 | 0 | 0 | 0 | 0 | 0 | 0 | 0 | 0 | 0 | 0 | 0 | 0 | 0 | 0 | 0 | 0 | 0 | 0 | 0 | 0 | 0 | 0 | 0 | 0 | 0 | 0 | 0 | 0 | 0 | 0 | 0 | 0 | 0 | 0 | 0 | 0 | 0 | 0 | 0 | 0 | 0 | 0 | 0 | 0 | 0 | 0 | 0 | 0 | 0 | 0 | 0 | 0 | 0 | 0 | 0 | 0 | 0 | 0 | 0 | 0 | 0 | 0 | 0 | 0 | 0
Ach | Lodging/Hospitality | Space Heating | Boilers | TRC | Existing | NE4162 | Smart Thermostat | Smart Thermostat | NonEquip | 11 |  | 45.33% | thermo_existing | 10% | 0 | 0 | 0 | 0 | 0 | 0 | 0 | 0 | 0 | 0 | 0 | 0 | 0 | 0 | 0 | 0 | 0 | 0 | 0 | 0 | 0 | 0 | 0 | 0 | 0 | 0 | 0 | 0 | 0 | 0 | 0 | 0 | 0 | 0 | 0 | 0 | 0 | 0 | 0 | 0 | 0 | 0 | 0 | 0 | 0 | 0 | 0 | 0 | 0 | 0 | 0 | 0 | 0 | 0 | 0 | 0 | 0 | 0 | 0 | 0 | 0 | 0 | 0 | 0 | 0 | 0 | 0 | 0 | 0 | 0 | 0 | 0 | 0 | 0 | 0 | 0 | 0 | 0 | 0 | 0 | 0 | 0 | 0 | 0 | 0 | 0 | 0 | 0 | 0 | 0 | 0 | 0 | 0 | 0 | 0
Ach | Lodging/Hospitality | Space Heating | Boilers | TRC | Existing | NE4058 | Programmable Thermostat | Programmable Thermostat | NonEquip | 11 |  | 0% | thermo_existing | 3.6% | 0 | 0 | 0 | 0 | 0 | 0 | 0 | 0 | 0 | 0 | 0 | 0 | 0 | 0 | 0 | 0 | 0 | 0 | 0 | 0 | 0 | 0 | 0 | 0 | 0 | 0 | 0 | 0 | 0 | 0 | 0 | 0 | 0 | 0 | 0 | 0 | 0 | 0 | 0 | 0 | 0 | 0 | 0 | 0 | 0 | 0 | 0 | 0 | 0 | 0 | 0 | 0 | 0 | 0 | 0 | 0 | 0 | 0 | 0 | 0 | 0 | 0 | 0 | 0 | 0 | 0 | 0 | 0 | 0 | 0 | 0 | 0 | 0 | 0 | 0 | 0 | 0 | 0 | 0 | 0 | 0 | 0 | 0 | 0 | 0 | 0 | 0 | 0 | 0 | 0 | 0 | 0 | 0 | 0 | 0
Ach | Lodging/Hospitality | Space Heating | Boilers | TRC | Existing | NE4006 | Low U-Value Windows | Low U-Value Windows | NonEquip | 20 |  | 10.75% | newshell_existing | 46% | 0 | 0 | 0 | 0 | 0 | 0 | 0 | 0 | 0 | 0 | 0 | 0 | 0 | 0 | 0 | 0 | 0 | 0 | 0 | 0 | 0 | 0 | 0 | 0 | 0 | 0 | 0 | 0 | 0 | 0 | 0 | 0 | 0 | 0 | 0 | 0 | 0 | 0 | 0 | 0 | 0 | 0 | 0 | 0 | 0 | 0 | 0 | 0 | 0 | 0 | 0 | 0 | 0 | 0 | 0 | 0 | 0 | 0 | 0 | 0 | 0 | 0 | 0 | 0 | 0 | 0 | 0 | 0 | 0 | 0 | 0 | 0 | 0 | 0 | 0 | 0 | 0 | 0 | 0 | 0 | 0 | 0 | 0 | 0 | 0 | 0 | 0 | 0 | 0 | 0 | 0 | 0 | 0 | 0 | 0
Ach | Lodging/Hospitality | Space Heating | Boilers | TRC | Existing | NE3642 | Facility Energy Management System | Facility Energy Management System | NonEquip | 15 |  | 0.7167% | Custom_improvement_existing | 20% | 0 | 0 | 0 | 0 | 0 | 0 | 0 | 0 | 0 | 0 | 0 | 0 | 0 | 0 | 0 | 0 | 0 | 0 | 0 | 0 | 0 | 0 | 0 | 0 | 0 | 0 | 0 | 0 | 0 | 0 | 0 | 0 | 0 | 0 | 0 | 0 | 0 | 0 | 0 | 0 | 0 | 0 | 0 | 0 | 0 | 0 | 0 | 0 | 0 | 0 | 0 | 0 | 0 | 0 | 0 | 0 | 0 | 0 | 0 | 0 | 0 | 0 | 0 | 0 | 0 | 0 | 0 | 0 | 0 | 0 | 0 | 0 | 0 | 0 | 0 | 0 | 0 | 0 | 0 | 0 | 0 | 0 | 0 | 0 | 0 | 0 | 0 | 0 | 0 | 0 | 0 | 0 | 0 | 0 | 0
Ach | Lodging/Hospitality | Space Heating | Boilers | TRC | Existing | NE3564 | ECM Motors on Furnaces | ECM Motors on Furnaces | NonEquip | 15 | Forced air furnace | 0% | Prescriptive_ECM_existing | 1.706% | 0 | 0 | 0 | 0 | 0 | 0 | 0 | 0 | 0 | 0 | 0 | 0 | 0 | 0 | 0 | 0 | 0 | 0 | 0 | 0 | 0 | 0 | 0 | 0 | 0 | 0 | 0 | 0 | 0 | 0 | 0 | 0 | 0 | 0 | 0 | 0 | 0 | 0 | 0 | 0 | 0 | 0 | 0 | 0 | 0 | 0 | 0 | 0 | 0 | 0 | 0 | 0 | 0 | 0 | 0 | 0 | 0 | 0 | 0 | 0 | 0 | 0 | 0 | 0 | 0 | 0 | 0 | 0 | 0 | 0 | 0 | 0 | 0 | 0 | 0 | 0 | 0 | 0 | 0 | 0 | 0 | 0 | 0 | 0 | 0 | 0 | 0 | 0 | 0 | 0 | 0 | 0 | 0 | 0 | 0
Ach | Lodging/Hospitality | Space Heating | Boilers | TRC | Existing | NE3382 | Dedicated Outdoor Air System on VRF unit | Dedicated Outdoor Air System on VRF unit | NonEquip | 15 | Residential/split system heat pump | 0% | Prescriptive_HVACnonequip_existing | 10% | 0 | 0 | 0 | 0 | 0 | 0 | 0 | 0 | 0 | 0 | 0 | 0 | 0 | 0 | 0 | 0 | 0 | 0 | 0 | 0 | 0 | 0 | 0 | 0 | 0 | 0 | 0 | 0 | 0 | 0 | 0 | 0 | 0 | 0 | 0 | 0 | 0 | 0 | 0 | 0 | 0 | 0 | 0 | 0 | 0 | 0 | 0 | 0 | 0 | 0 | 0 | 0 | 0 | 0 | 0 | 0 | 0 | 0 | 0 | 0 | 0 | 0 | 0 | 0 | 0 | 0 | 0 | 0 | 0 | 0 | 0 | 0 | 0 | 0 | 0 | 0 | 0 | 0 | 0 | 0 | 0 | 0 | 0 | 0 | 0 | 0 | 0 | 0 | 0 | 0 | 0 | 0 | 0 | 0 | 0
Ach | Lodging/Hospitality | Space Heating | Boilers | TRC | Existing | NE3174 | Ceiling Insulation(R2 to R38) | Ceiling Insulation(R2 to R38) | NonEquip | 20 |  | 0% | Prescriptive_shell_existing | 6.691% | 0 | 0 | 0 | 0 | 0 | 0 | 0 | 0 | 0 | 0 | 0 | 0 | 0 | 0 | 0 | 0 | 0 | 0 | 0 | 0 | 0 | 0 | 0 | 0 | 0 | 0 | 0 | 0 | 0 | 0 | 0 | 0 | 0 | 0 | 0 | 0 | 0 | 0 | 0 | 0 | 0 | 0 | 0 | 0 | 0 | 0 | 0 | 0 | 0 | 0 | 0 | 0 | 0 | 0 | 0 | 0 | 0 | 0 | 0 | 0 | 0 | 0 | 0 | 0 | 0 | 0 | 0 | 0 | 0 | 0 | 0 | 0 | 0 | 0 | 0 | 0 | 0 | 0 | 0 | 0 | 0 | 0 | 0 | 0 | 0 | 0 | 0 | 0 | 0 | 0 | 0 | 0 | 0 | 0 | 0
Ach | Miscellaneous | Refrigeration | Walk-in cooler | TRC | New | NN4852 | PSC to ECM Evaporator Fan Motor (Walk-In, Refrigerator) | PSC to ECM Evaporator Fan Motor (Walk-In, Refrigerator) | NonEquip | 15 | Walk-in cooler | 0% | Prescriptive_ECM | 37.5% | 0 | 0 | 0 | 0 | 0 | 0 | 0 | 0 | 0 | 0 | 0 | 0 | 0 | 0 | 0 | 0 | 0 | 0 | 0 | 0 | 0 | 0 | 0 | 0 | 0 | 0 | 0 | 0 | 0 | 0 | 0 | 0 | 0 | 0 | 0 | 0 | 0 | 0 | 0 | 0 | 0 | 0 | 0 | 0 | 0 | 0 | 0 | 0 | 0 | 0 | 0 | 0 | 0 | 0 | 0 | 0 | 0 | 0 | 0 | 0 | 0 | 0 | 0 | 0 | 0 | 0 | 0 | 0 | 0 | 0 | 0 | 0 | 0 | 0 | 0 | 0 | 0 | 0 | 0 | 0 | 0 | 0 | 0 | 0 | 0 | 0 | 0 | 0 | 0 | 0 | 0 | 0 | 0 | 0 | 0
Ach | Miscellaneous | Refrigeration | Walk-in cooler | TRC | New | NN4826 | PSC to ECM Evaporator Fan Motor (Reach-In) | PSC to ECM Evaporator Fan Motor (Reach-In) | NonEquip | 15 | Display cases | 0% | Prescriptive_ECM | 37.5% | 0 | 0 | 0 | 0 | 0 | 0 | 0 | 0 | 0 | 0 | 0 | 0 | 0 | 0 | 0 | 0 | 0 | 0 | 0 | 0 | 0 | 0 | 0 | 0 | 0 | 0 | 0 | 0 | 0 | 0 | 0 | 0 | 0 | 0 | 0 | 0 | 0 | 0 | 0 | 0 | 0 | 0 | 0 | 0 | 0 | 0 | 0 | 0 | 0 | 0 | 0 | 0 | 0 | 0 | 0 | 0 | 0 | 0 | 0 | 0 | 0 | 0 | 0 | 0 | 0 | 0 | 0 | 0 | 0 | 0 | 0 | 0 | 0 | 0 | 0 | 0 | 0 | 0 | 0 | 0 | 0 | 0 | 0 | 0 | 0 | 0 | 0 | 0 | 0 | 0 | 0 | 0 | 0 | 0 | 0
Ach | Miscellaneous | Refrigeration | Walk-in cooler | TRC | Existing | NE4839 | PSC to ECM Evaporator Fan Motor (Walk-In, Refrigerator) | PSC to ECM Evaporator Fan Motor (Walk-In, Refrigerator) | NonEquip | 15 | Walk-in cooler | 0% | Prescriptive_ECM_existing | 37.5% | 0 | 0 | 0 | 0 | 0 | 0 | 0 | 0 | 0 | 0 | 0 | 0 | 0 | 0 | 0 | 0 | 0 | 0 | 0 | 0 | 0 | 0 | 0 | 0 | 0 | 0 | 0 | 0 | 0 | 0 | 0 | 0 | 0 | 0 | 0 | 0 | 0 | 0 | 0 | 0 | 0 | 0 | 0 | 0 | 0 | 0 | 0 | 0 | 0 | 0 | 0 | 0 | 0 | 0 | 0 | 0 | 0 | 0 | 0 | 0 | 0 | 0 | 0 | 0 | 0 | 0 | 0 | 0 | 0 | 0 | 0 | 0 | 0 | 0 | 0 | 0 | 0 | 0 | 0 | 0 | 0 | 0 | 0 | 0 | 0 | 0 | 0 | 0 | 0 | 0 | 0 | 0 | 0 | 0 | 0
Ach | Miscellaneous | Refrigeration | Walk-in cooler | TRC | Existing | NE4813 | PSC to ECM Evaporator Fan Motor (Reach-In) | PSC to ECM Evaporator Fan Motor (Reach-In) | NonEquip | 15 | Display cases | 0% | Prescriptive_ECM_existing | 37.5% | 0 | 0 | 0 | 0 | 0 | 0 | 0 | 0 | 0 | 0 | 0 | 0 | 0 | 0 | 0 | 0 | 0 | 0 | 0 | 0 | 0 | 0 | 0 | 0 | 0 | 0 | 0 | 0 | 0 | 0 | 0 | 0 | 0 | 0 | 0 | 0 | 0 | 0 | 0 | 0 | 0 | 0 | 0 | 0 | 0 | 0 | 0 | 0 | 0 | 0 | 0 | 0 | 0 | 0 | 0 | 0 | 0 | 0 | 0 | 0 | 0 | 0 | 0 | 0 | 0 | 0 | 0 | 0 | 0 | 0 | 0 | 0 | 0 | 0 | 0 | 0 | 0 | 0 | 0 | 0 | 0 | 0 | 0 | 0 | 0 | 0 | 0 | 0 | 0 | 0 | 0 | 0 | 0 | 0 | 0
Ach | Miscellaneous | Refrigeration | Vending and ice makers | TRC | New | NN4852 | PSC to ECM Evaporator Fan Motor (Walk-In, Refrigerator) | PSC to ECM Evaporator Fan Motor (Walk-In, Refrigerator) | NonEquip | 15 | Walk-in cooler | 0% | Prescriptive_ECM | 37.5% | 0 | 0 | 0 | 0 | 0 | 0 | 0 | 0 | 0 | 0 | 0 | 0 | 0 | 0 | 0 | 0 | 0 | 0 | 0 | 0 | 0 | 0 | 0 | 0 | 0 | 0 | 0 | 0 | 0 | 0 | 0 | 0 | 0 | 0 | 0 | 0 | 0 | 0 | 0 | 0 | 0 | 0 | 0 | 0 | 0 | 0 | 0 | 0 | 0 | 0 | 0 | 0 | 0 | 0 | 0 | 0 | 0 | 0 | 0 | 0 | 0 | 0 | 0 | 0 | 0 | 0 | 0 | 0 | 0 | 0 | 0 | 0 | 0 | 0 | 0 | 0 | 0 | 0 | 0 | 0 | 0 | 0 | 0 | 0 | 0 | 0 | 0 | 0 | 0 | 0 | 0 | 0 | 0 | 0 | 0
Ach | Miscellaneous | Refrigeration | Vending and ice makers | TRC | New | NN4826 | PSC to ECM Evaporator Fan Motor (Reach-In) | PSC to ECM Evaporator Fan Motor (Reach-In) | NonEquip | 15 | Display cases | 0% | Prescriptive_ECM | 37.5% | 0 | 0 | 0 | 0 | 0 | 0 | 0 | 0 | 0 | 0 | 0 | 0 | 0 | 0 | 0 | 0 | 0 | 0 | 0 | 0 | 0 | 0 | 0 | 0 | 0 | 0 | 0 | 0 | 0 | 0 | 0 | 0 | 0 | 0 | 0 | 0 | 0 | 0 | 0 | 0 | 0 | 0 | 0 | 0 | 0 | 0 | 0 | 0 | 0 | 0 | 0 | 0 | 0 | 0 | 0 | 0 | 0 | 0 | 0 | 0 | 0 | 0 | 0 | 0 | 0 | 0 | 0 | 0 | 0 | 0 | 0 | 0 | 0 | 0 | 0 | 0 | 0 | 0 | 0 | 0 | 0 | 0 | 0 | 0 | 0 | 0 | 0 | 0 | 0 | 0 | 0 | 0 | 0 | 0 | 0
Ach | Miscellaneous | Refrigeration | Vending and ice makers | TRC | Existing | NE4839 | PSC to ECM Evaporator Fan Motor (Walk-In, Refrigerator) | PSC to ECM Evaporator Fan Motor (Walk-In, Refrigerator) | NonEquip | 15 | Walk-in cooler | 0% | Prescriptive_ECM_existing | 37.5% | 0 | 0 | 0 | 0 | 0 | 0 | 0 | 0 | 0 | 0 | 0 | 0 | 0 | 0 | 0 | 0 | 0 | 0 | 0 | 0 | 0 | 0 | 0 | 0 | 0 | 0 | 0 | 0 | 0 | 0 | 0 | 0 | 0 | 0 | 0 | 0 | 0 | 0 | 0 | 0 | 0 | 0 | 0 | 0 | 0 | 0 | 0 | 0 | 0 | 0 | 0 | 0 | 0 | 0 | 0 | 0 | 0 | 0 | 0 | 0 | 0 | 0 | 0 | 0 | 0 | 0 | 0 | 0 | 0 | 0 | 0 | 0 | 0 | 0 | 0 | 0 | 0 | 0 | 0 | 0 | 0 | 0 | 0 | 0 | 0 | 0 | 0 | 0 | 0 | 0 | 0 | 0 | 0 | 0 | 0
Ach | Miscellaneous | Refrigeration | Vending and ice makers | TRC | Existing | NE4813 | PSC to ECM Evaporator Fan Motor (Reach-In) | PSC to ECM Evaporator Fan Motor (Reach-In) | NonEquip | 15 | Display cases | 0% | Prescriptive_ECM_existing | 37.5% | 0 | 0 | 0 | 0 | 0 | 0 | 0 | 0 | 0 | 0 | 0 | 0 | 0 | 0 | 0 | 0 | 0 | 0 | 0 | 0 | 0 | 0 | 0 | 0 | 0 | 0 | 0 | 0 | 0 | 0 | 0 | 0 | 0 | 0 | 0 | 0 | 0 | 0 | 0 | 0 | 0 | 0 | 0 | 0 | 0 | 0 | 0 | 0 | 0 | 0 | 0 | 0 | 0 | 0 | 0 | 0 | 0 | 0 | 0 | 0 | 0 | 0 | 0 | 0 | 0 | 0 | 0 | 0 | 0 | 0 | 0 | 0 | 0 | 0 | 0 | 0 | 0 | 0 | 0 | 0 | 0 | 0 | 0 | 0 | 0 | 0 | 0 | 0 | 0 | 0 | 0 | 0 | 0 | 0 | 0
Ach | Miscellaneous | Interior Lighting | Spot lighting | TRC | New | NN3708 | Facility Energy Management System | Facility Energy Management System | NonEquip | 15 |  | 6.861% | Custom_improvement | 24% | 1.3387 | 1.5373 | 2.0461 | 2.6107 | 3.1186 | 3.4359 | 3.2922 | 2.7221 | 1.901 | 1.1155 | 1.3387 | 2.8761 | 4.9222 | 7.5328 | 10.6515 | 14.0873 | 17.3796 | 20.1017 | 22.0027 | 23.1182 | 0.00028059 | 0.0006028 | 0.0010317 | 0.0015788 | 0.0022325 | 0.0029526 | 0.0036427 | 0.0042132 | 0.0046116 | 0.0048454 | 2.4128e-05 | 5.1836e-05 | 8.8713e-05 | 0.00013577 | 0.00019197 | 0.0002539 | 0.00031324 | 0.0003623 | 0.00039656 | 0.00041667 | 0.052211 | 0.061454 | 0.083838 | 0.10965 | 0.13425 | 0.15161 | 0.1489 | 0.12619 | 0.090331 | 0.054331 | 0.69075 | 0.088774 | 0.10449 | 0.14255 | 0.18643 | 0.22827 | 0.25778 | 0.25318 | 0.21457 | 0.15359 | 0.092379 | 1.1745 | 0.68982 | 0.81195 | 1.1077 | 1.4487 | 1.7738 | 2.0031 | 1.9673 | 1.6673 | 1.1935 | 0.71784 | 9.1263 | -0.5414 | -0.63725 | -0.86935 | -1.137 | -1.3921 | -1.5721 | -1.544 | -1.3086 | -0.93669 | -0.56339 | -7.1627 | 1.2312 | 1.4492 | 1.977 | 2.5856 | 3.1659 | 3.5752 | 3.5114 | 2.9759 | 2.1302 | 1.2812 | 16.289
Ach | Miscellaneous | Interior Lighting | Spot lighting | TRC | Existing | NE3695 | Facility Energy Management System | Facility Energy Management System | NonEquip | 15 |  | 6.861% | Custom_improvement_existing | 24% | 6.7662 | 10.1829 | 14.5667 | 19.8657 | 25.242 | 29.4396 | 29.7595 | 25.9274 | 19.0876 | 11.8135 | 6.7662 | 16.9491 | 31.5158 | 51.3815 | 76.6235 | 106.0631 | 135.8227 | 161.75 | 180.8376 | 192.6511 | 0.0014182 | 0.0035524 | 0.0066055 | 0.010769 | 0.01606 | 0.02223 | 0.028468 | 0.033902 | 0.037902 | 0.040378 | 0.00012195 | 0.00030548 | 0.00056802 | 0.00092606 | 0.001381 | 0.0019116 | 0.002448 | 0.0029153 | 0.0032593 | 0.0034722 | 0.26388 | 0.40706 | 0.59686 | 0.83434 | 1.0866 | 1.299 | 1.346 | 1.202 | 0.907 | 0.57539 | 5.6592 | 0.44868 | 0.69212 | 1.0148 | 1.4186 | 1.8476 | 2.2087 | 2.2885 | 2.0437 | 1.5422 | 0.97833 | 9.6224 | 3.4865 | 5.3782 | 7.8859 | 11.0235 | 14.3569 | 17.163 | 17.7832 | 15.8806 | 11.9835 | 7.6021 | 74.7711 | -2.7363 | -4.221 | -6.1891 | -8.6516 | -11.2678 | -13.4702 | -13.957 | -12.4637 | -9.4051 | -5.9665 | -58.6833 | 6.2228 | 9.5992 | 14.075 | 19.6751 | 25.6247 | 30.6332 | 31.7402 | 28.3443 | 21.3886 | 13.5686 | 133.4545
Ach | Miscellaneous | Space Cooling | Residential-type central air conditioners | TRC | New | NN4202 | Thermal Energy Storage | Thermal Energy Storage | NonEquip | 20 |  | 50% | Prescriptive_HVACnonequip | 0% | 0 | 0 | 0 | 0 | 0 | 0 | 0 | 0 | 0 | 0 | 0 | 0 | 0 | 0 | 0 | 0 | 0 | 0 | 0 | 0 | 0 | 0 | 0 | 0 | 0 | 0 | 0 | 0 | 0 | 0 | 0 | 0 | 0 | 0 | 0 | 0 | 0 | 0 | 0 | 0 | 0 | 0 | 0 | 0 | 0 | 0 | 0 | 0 | 0 | 0 | 0 | 0 | 0 | 0 | 0 | 0 | 0 | 0 | 0 | 0 | 0 | 0 | 0 | 0 | 0 | 0 | 0 | 0 | 0 | 0 | 0 | 0 | 0 | 0 | 0 | 0 | 0 | 0 | 0 | 0 | 0 | 0 | 0 | 0 | 0 | 0 | 0 | 0 | 0 | 0 | 0 | 0 | 0 | 0 | 0
Ach | Miscellaneous | Space Cooling | Residential-type central air conditioners | TRC | New | NN3682 | Facility Energy Management System | Facility Energy Management System | NonEquip | 15 |  | 6.861% | Custom_improvement | 20% | 49.1537 | 58.8513 | 82.4834 | 109.2743 | 133.3607 | 148.8871 | 144.1437 | 120.3083 | 84.7885 | 50.2061 | 49.1537 | 108.005 | 190.4885 | 299.7628 | 433.1234 | 582.0105 | 726.1542 | 846.4626 | 931.251 | 981.4571 | 0.010302 | 0.022637 | 0.039925 | 0.062828 | 0.09078 | 0.12199 | 0.1522 | 0.17741 | 0.19518 | 0.20571 | 0 | 0 | 0 | 0 | 0 | 0 | 0 | 0 | 0 | 0 | 1.917 | 2.3526 | 3.3797 | 4.5894 | 5.741 | 6.5696 | 6.5193 | 5.5773 | 4.029 | 2.4453 | 29.1675 | 3.2595 | 4.0001 | 5.7465 | 7.8033 | 9.7614 | 11.1703 | 11.0848 | 9.4831 | 6.8504 | 4.1578 | 49.5934 | 25.3278 | 31.0829 | 44.6535 | 60.636 | 75.8515 | 86.7995 | 86.1351 | 73.6892 | 53.2315 | 32.3081 | 385.3686 | -19.8782 | -24.3951 | -35.0458 | -47.5895 | -59.5313 | -68.1237 | -67.6022 | -57.8342 | -41.7782 | -25.3567 | -302.4524 | 45.206 | 55.478 | 79.6993 | 108.2255 | 135.3828 | 154.9232 | 153.7373 | 131.5234 | 95.0097 | 57.6648 | 687.8211
Ach | Miscellaneous | Space Cooling | Residential-type central air conditioners | TRC | New | NN3318 | Chilled Water System - Variable Speed Drives | Chilled Water System - Variable Speed Drives | NonEquip | 13 | Central chillers inside | 0% | Prescriptive_HVACnonequip | 24.74% | 0 | 0 | 0 | 0 | 0 | 0 | 0 | 0 | 0 | 0 | 0 | 0 | 0 | 0 | 0 | 0 | 0 | 0 | 0 | 0 | 0 | 0 | 0 | 0 | 0 | 0 | 0 | 0 | 0 | 0 | 0 | 0 | 0 | 0 | 0 | 0 | 0 | 0 | 0 | 0 | 0 | 0 | 0 | 0 | 0 | 0 | 0 | 0 | 0 | 0 | 0 | 0 | 0 | 0 | 0 | 0 | 0 | 0 | 0 | 0 | 0 | 0 | 0 | 0 | 0 | 0 | 0 | 0 | 0 | 0 | 0 | 0 | 0 | 0 | 0 | 0 | 0 | 0 | 0 | 0 | 0 | 0 | 0 | 0 | 0 | 0 | 0 | 0 | 0 | 0 | 0 | 0 | 0 | 0 | 0
Ach | Miscellaneous | Space Cooling | Residential-type central air conditioners | TRC | New | NN3214 | Ceiling Insulation(R2 to R38) | Ceiling Insulation(R2 to R38) | NonEquip | 20 |  | 0% | Prescriptive_shell | 1.589% | 0 | 0 | 0 | 0 | 0 | 0 | 0 | 0 | 0 | 0 | 0 | 0 | 0 | 0 | 0 | 0 | 0 | 0 | 0 | 0 | 0 | 0 | 0 | 0 | 0 | 0 | 0 | 0 | 0 | 0 | 0 | 0 | 0 | 0 | 0 | 0 | 0 | 0 | 0 | 0 | 0 | 0 | 0 | 0 | 0 | 0 | 0 | 0 | 0 | 0 | 0 | 0 | 0 | 0 | 0 | 0 | 0 | 0 | 0 | 0 | 0 | 0 | 0 | 0 | 0 | 0 | 0 | 0 | 0 | 0 | 0 | 0 | 0 | 0 | 0 | 0 | 0 | 0 | 0 | 0 | 0 | 0 | 0 | 0 | 0 | 0 | 0 | 0 | 0 | 0 | 0 | 0 | 0 | 0 | 0
Ach | Miscellaneous | Space Cooling | Residential-type central air conditioners | TRC | Existing | NE4215 | Wall Insulation | Wall Insulation | NonEquip | 20 |  | 0% | newshell_existing | 0.6991% | 0 | 0 | 0 | 0 | 0 | 0 | 0 | 0 | 0 | 0 | 0 | 0 | 0 | 0 | 0 | 0 | 0 | 0 | 0 | 0 | 0 | 0 | 0 | 0 | 0 | 0 | 0 | 0 | 0 | 0 | 0 | 0 | 0 | 0 | 0 | 0 | 0 | 0 | 0 | 0 | 0 | 0 | 0 | 0 | 0 | 0 | 0 | 0 | 0 | 0 | 0 | 0 | 0 | 0 | 0 | 0 | 0 | 0 | 0 | 0 | 0 | 0 | 0 | 0 | 0 | 0 | 0 | 0 | 0 | 0 | 0 | 0 | 0 | 0 | 0 | 0 | 0 | 0 | 0 | 0 | 0 | 0 | 0 | 0 | 0 | 0 | 0 | 0 | 0 | 0 | 0 | 0 | 0 | 0 | 0
Ach | Miscellaneous | Space Cooling | Residential-type central air conditioners | TRC | Existing | NE4189 | Thermal Energy Storage | Thermal Energy Storage | NonEquip | 20 |  | 50% | Prescriptive_HVACnonequip_existing | 0% | 0 | 0 | 0 | 0 | 0 | 0 | 0 | 0 | 0 | 0 | 0 | 0 | 0 | 0 | 0 | 0 | 0 | 0 | 0 | 0 | 0 | 0 | 0 | 0 | 0 | 0 | 0 | 0 | 0 | 0 | 0 | 0 | 0 | 0 | 0 | 0 | 0 | 0 | 0 | 0 | 0 | 0 | 0 | 0 | 0 | 0 | 0 | 0 | 0 | 0 | 0 | 0 | 0 | 0 | 0 | 0 | 0 | 0 | 0 | 0 | 0 | 0 | 0 | 0 | 0 | 0 | 0 | 0 | 0 | 0 | 0 | 0 | 0 | 0 | 0 | 0 | 0 | 0 | 0 | 0 | 0 | 0 | 0 | 0 | 0 | 0 | 0 | 0 | 0 | 0 | 0 | 0 | 0 | 0 | 0
Ach | Miscellaneous | Space Cooling | Residential-type central air conditioners | TRC | Existing | NE3981 | Low U-Value Windows | Low U-Value Windows | NonEquip | 20 |  | 14.46% | newshell_existing | 46% | 2518.0519 | 1175.7898 | 488.599 | 190.6026 | 72.2688 | 27.3854 | 10.1826 | 3.8166 | 1.4395 | 0.53852 | 2518.0519 | 3693.8417 | 4182.4407 | 4373.0433 | 4445.312 | 4472.6974 | 4482.8801 | 4486.6967 | 4488.1362 | 4488.6747 | 0.86687 | 1.2717 | 1.4399 | 1.5055 | 1.5304 | 1.5398 | 1.5433 | 1.5446 | 1.5451 | 1.5453 | 0 | 0 | 0 | 0 | 0 | 0 | 0 | 0 | 0 | 0 | 98.204 | 47.0022 | 20.02 | 8.0051 | 3.1111 | 1.2084 | 0.46054 | 0.17693 | 0.068402 | 0.026229 | 158.4973 | 2161.7607 | 1034.6572 | 440.7002 | 176.2152 | 68.484 | 26.6 | 10.1379 | 3.8948 | 1.5057 | 0.57738 | 3488.9931 | 911.8649 | 436.4348 | 185.8943 | 74.3304 | 28.8876 | 11.2203 | 4.2763 | 1.6429 | 0.63514 | 0.24355 | 1471.7126 | -2060.9071 | -986.3869 | -420.14 | -167.9941 | -65.289 | -25.359 | -9.6649 | -3.7131 | -1.4355 | -0.55044 | -3326.2195 | 2972.772 | 1422.8217 | 606.0343 | 242.3245 | 94.1766 | 36.5793 | 13.9412 | 5.356 | 2.0706 | 0.79399 | 4797.9321
Ach | Miscellaneous | Space Cooling | Residential-type central air conditioners | TRC | Existing | NE3669 | Facility Energy Management System | Facility Energy Management System | NonEquip | 15 |  | 6.861% | Custom_improvement_existing | 20% | 288.4433 | 422.599 | 604.5316 | 824.4486 | 1047.567 | 1221.7754 | 1235.0511 | 1076.012 | 792.1537 | 490.2735 | 288.4433 | 711.0423 | 1315.5739 | 2140.0225 | 3187.5895 | 4409.3649 | 5644.416 | 6720.428 | 7512.5818 | 8002.8553 | 0.060456 | 0.14903 | 0.27574 | 0.44854 | 0.6681 | 0.92418 | 1.183 | 1.4086 | 1.5746 | 1.6773 | 0 | 0 | 0 | 0 | 0 | 0 | 0 | 0 | 0 | 0 | 11.2493 | 16.8934 | 24.7703 | 34.6258 | 45.0964 | 53.9107 | 55.8589 | 49.8826 | 37.6413 | 23.8791 | 235.142 | 19.1271 | 28.7237 | 42.1168 | 58.8741 | 76.6772 | 91.6642 | 94.9767 | 84.8151 | 64.0014 | 40.6015 | 399.8106 | 148.6283 | 223.1996 | 327.2713 | 457.4844 | 595.8246 | 712.2818 | 738.0219 | 659.0606 | 497.3264 | 315.4964 | 3106.7525 | -116.6494 | -175.1758 | -256.8553 | -359.0517 | -467.6265 | -559.0267 | -579.2286 | -517.2566 | -390.3213 | -247.6139 | -2438.3013 | 265.2777 | 398.3755 | 584.1266 | 816.5362 | 1063.4511 | 1271.3085 | 1317.2505 | 1176.3172 | 887.6478 | 563.1103 | 5545.0539
Ach | Miscellaneous | Space Cooling | Residential-type central air conditioners | TRC | Existing | NE3305 | Chilled Water System - Variable Speed Drives | Chilled Water System - Variable Speed Drives | NonEquip | 13 | Central chillers inside | 0% | Prescriptive_HVACnonequip_existing | 24.74% | 0 | 0 | 0 | 0 | 0 | 0 | 0 | 0 | 0 | 0 | 0 | 0 | 0 | 0 | 0 | 0 | 0 | 0 | 0 | 0 | 0 | 0 | 0 | 0 | 0 | 0 | 0 | 0 | 0 | 0 | 0 | 0 | 0 | 0 | 0 | 0 | 0 | 0 | 0 | 0 | 0 | 0 | 0 | 0 | 0 | 0 | 0 | 0 | 0 | 0 | 0 | 0 | 0 | 0 | 0 | 0 | 0 | 0 | 0 | 0 | 0 | 0 | 0 | 0 | 0 | 0 | 0 | 0 | 0 | 0 | 0 | 0 | 0 | 0 | 0 | 0 | 0 | 0 | 0 | 0 | 0 | 0 | 0 | 0 | 0 | 0 | 0 | 0 | 0 | 0 | 0 | 0 | 0 | 0 | 0
Ach | Miscellaneous | Space Cooling | Residential-type central air conditioners | TRC | Existing | NE3201 | Ceiling Insulation(R2 to R38) | Ceiling Insulation(R2 to R38) | NonEquip | 20 |  | 0% | Prescriptive_shell_existing | 1.589% | 0 | 0 | 0 | 0 | 0 | 0 | 0 | 0 | 0 | 0 | 0 | 0 | 0 | 0 | 0 | 0 | 0 | 0 | 0 | 0 | 0 | 0 | 0 | 0 | 0 | 0 | 0 | 0 | 0 | 0 | 0 | 0 | 0 | 0 | 0 | 0 | 0 | 0 | 0 | 0 | 0 | 0 | 0 | 0 | 0 | 0 | 0 | 0 | 0 | 0 | 0 | 0 | 0 | 0 | 0 | 0 | 0 | 0 | 0 | 0 | 0 | 0 | 0 | 0 | 0 | 0 | 0 | 0 | 0 | 0 | 0 | 0 | 0 | 0 | 0 | 0 | 0 | 0 | 0 | 0 | 0 | 0 | 0 | 0 | 0 | 0 | 0 | 0 | 0 | 0 | 0 | 0 | 0 | 0 | 0
Ach | Miscellaneous | Space Cooling | Residential-type central air conditioners | TRC | Turnover | ET1296 | High Efficiency PTHP | High Efficiency PTHP | Equip | 15 | Residential-type central air conditioners | 49.09% | Prescriptive_HVACequip | 23.64% | 18307.2055 | 12469.9567 | 6692.2851 | 2668.0521 | 883.076 | 272.4889 | 80.5766 | 23.8471 | 7.0873 | 2.088 | 18307.2055 | 30777.1623 | 37469.4474 | 40137.4995 | 41020.5754 | 41293.0643 | 41373.641 | 41397.4881 | 41404.5754 | 41406.6635 | 9.1054 | 15.3076 | 18.6361 | 19.9631 | 20.4023 | 20.5379 | 20.578 | 20.5898 | 20.5933 | 20.5944 | 0 | 0 | 0 | 0 | 0 | 0 | 0 | 0 | 0 | 0 | 713.981 | 498.4865 | 274.2122 | 112.0548 | 38.0153 | 12.0236 | 3.6443 | 1.1055 | 0.33677 | 0.1017 | 1447.6847 | 2053.1364 | 1433.4567 | 788.5294 | 322.2268 | 109.3174 | 34.5751 | 10.4797 | 3.1791 | 0.96843 | 0.29245 | 4162.9876 | 20790.097 | 14515.2082 | 7984.6636 | 3262.8744 | 1106.9499 | 350.1085 | 106.1174 | 32.1912 | 9.8064 | 2.9613 | 42154.4883 | 3953.1898 | 2760.0339 | 1518.2657 | 620.4282 | 210.484 | 66.5723 | 20.178 | 6.1211 | 1.8647 | 0.56309 | 8015.5804 | 16836.9072 | 11755.1743 | 6466.3979 | 2642.4462 | 896.4659 | 283.5361 | 85.9395 | 26.0701 | 7.9417 | 2.3982 | 34138.9079
Ach | Miscellaneous | Space Cooling | Residential-type central air conditioners | TRC | Turnover | ET1257 | High Efficiency PTAC | High Efficiency PTAC | Equip | 15 | Residential-type central air conditioners | 0% | Prescriptive_HVACequip | 23.64% | 0 | 0 | 0 | 0 | 0 | 0 | 0 | 0 | 0 | 0 | 0 | 0 | 0 | 0 | 0 | 0 | 0 | 0 | 0 | 0 | 0 | 0 | 0 | 0 | 0 | 0 | 0 | 0 | 0 | 0 | 0 | 0 | 0 | 0 | 0 | 0 | 0 | 0 | 0 | 0 | 0 | 0 | 0 | 0 | 0 | 0 | 0 | 0 | 0 | 0 | 0 | 0 | 0 | 0 | 0 | 0 | 0 | 0 | 0 | 0 | 0 | 0 | 0 | 0 | 0 | 0 | 0 | 0 | 0 | 0 | 0 | 0 | 0 | 0 | 0 | 0 | 0 | 0 | 0 | 0 | 0 | 0 | 0 | 0 | 0 | 0 | 0 | 0 | 0 | 0 | 0 | 0 | 0 | 0 | 0
Ach | Miscellaneous | Space Cooling | Residential-type central air conditioners | TRC | New | EN1322 | High Efficiency PTHP | High Efficiency PTHP | Equip | 15 | Residential-type central air conditioners | 49.09% | Prescriptive_HVACequip | 23.64% | 5113.0834 | 3022.0379 | 1537.4667 | 584.3669 | 185.3092 | 55.0512 | 15.7279 | 4.5027 | 1.2939 | 0.3684 | 5113.0834 | 8135.1213 | 9672.588 | 10256.9548 | 10442.264 | 10497.3152 | 10513.0431 | 10517.5459 | 10518.8398 | 10519.2082 | 2.5431 | 4.0462 | 4.8108 | 5.1015 | 5.1937 | 5.221 | 5.2289 | 5.2311 | 5.2317 | 5.2319 | 0 | 0 | 0 | 0 | 0 | 0 | 0 | 0 | 0 | 0 | 199.4103 | 120.806 | 62.9967 | 24.5427 | 7.9773 | 2.4291 | 0.71134 | 0.20874 | 0.061484 | 0.017943 | 369.3179 | 573.4276 | 347.3918 | 181.1545 | 70.5753 | 22.9397 | 6.9853 | 2.0455 | 0.60026 | 0.1768 | 0.051598 | 1062.0171 | 5806.5388 | 3517.6953 | 1834.3741 | 714.6471 | 232.288 | 70.7328 | 20.7133 | 6.0782 | 1.7903 | 0.52248 | 10754.0044 | 1104.1002 | 668.8818 | 348.8021 | 135.8885 | 44.169 | 13.4497 | 3.9386 | 1.1558 | 0.34043 | 0.099348 | 2044.8496 | 4702.4386 | 2848.8135 | 1485.572 | 578.7586 | 188.119 | 57.2831 | 16.7747 | 4.9225 | 1.4499 | 0.42313 | 8709.1548
Ach | Miscellaneous | Space Cooling | Residential-type central air conditioners | TRC | New | EN1283 | High Efficiency PTAC | High Efficiency PTAC | Equip | 15 | Residential-type central air conditioners | 0% | Prescriptive_HVACequip | 23.64% | 0 | 0 | 0 | 0 | 0 | 0 | 0 | 0 | 0 | 0 | 0 | 0 | 0 | 0 | 0 | 0 | 0 | 0 | 0 | 0 | 0 | 0 | 0 | 0 | 0 | 0 | 0 | 0 | 0 | 0 | 0 | 0 | 0 | 0 | 0 | 0 | 0 | 0 | 0 | 0 | 0 | 0 | 0 | 0 | 0 | 0 | 0 | 0 | 0 | 0 | 0 | 0 | 0 | 0 | 0 | 0 | 0 | 0 | 0 | 0 | 0 | 0 | 0 | 0 | 0 | 0 | 0 | 0 | 0 | 0 | 0 | 0 | 0 | 0 | 0 | 0 | 0 | 0 | 0 | 0 | 0 | 0 | 0 | 0 | 0 | 0 | 0 | 0 | 0 | 0 | 0 | 0 | 0 | 0 | 0
Ach | Miscellaneous | Space Heating | Residential/split system heat pump | TRC | New | NN3656 | Facility Energy Management System | Facility Energy Management System | NonEquip | 15 |  | 6.861% | Custom_improvement | 20% | 0 | 0 | 0 | 0 | 0 | 0 | 0 | 0 | 0 | 0 | 0 | 0 | 0 | 0 | 0 | 0 | 0 | 0 | 0 | 0 | 0 | 0 | 0 | 0 | 0 | 0 | 0 | 0 | 0 | 0 | 0 | 0 | 0 | 0 | 0 | 0 | 0 | 0 | 0 | 0 | 0 | 0 | 0 | 0 | 0 | 0 | 0 | 0 | 0 | 0 | 0 | 0 | 0 | 0 | 0 | 0 | 0 | 0 | 0 | 0 | 0 | 0 | 0 | 0 | 0 | 0 | 0 | 0 | 0 | 0 | 0 | 0 | 0 | 0 | 0 | 0 | 0 | 0 | 0 | 0 | 0 | 0 | 0 | 0 | 0 | 0 | 0 | 0 | 0 | 0 | 0 | 0 | 0 | 0 | 0
Ach | Miscellaneous | Space Heating | Residential/split system heat pump | TRC | New | NN3188 | Ceiling Insulation(R2 to R38) | Ceiling Insulation(R2 to R38) | NonEquip | 20 |  | 0% | Prescriptive_shell | 1.964% | 0 | 0 | 0 | 0 | 0 | 0 | 0 | 0 | 0 | 0 | 0 | 0 | 0 | 0 | 0 | 0 | 0 | 0 | 0 | 0 | 0 | 0 | 0 | 0 | 0 | 0 | 0 | 0 | 0 | 0 | 0 | 0 | 0 | 0 | 0 | 0 | 0 | 0 | 0 | 0 | 0 | 0 | 0 | 0 | 0 | 0 | 0 | 0 | 0 | 0 | 0 | 0 | 0 | 0 | 0 | 0 | 0 | 0 | 0 | 0 | 0 | 0 | 0 | 0 | 0 | 0 | 0 | 0 | 0 | 0 | 0 | 0 | 0 | 0 | 0 | 0 | 0 | 0 | 0 | 0 | 0 | 0 | 0 | 0 | 0 | 0 | 0 | 0 | 0 | 0 | 0 | 0 | 0 | 0 | 0
Ach | Miscellaneous | Space Heating | Residential/split system heat pump | TRC | Existing | NE4241 | Wall Insulation | Wall Insulation | NonEquip | 20 |  | 0% | newshell_existing | 0.1392% | 0 | 0 | 0 | 0 | 0 | 0 | 0 | 0 | 0 | 0 | 0 | 0 | 0 | 0 | 0 | 0 | 0 | 0 | 0 | 0 | 0 | 0 | 0 | 0 | 0 | 0 | 0 | 0 | 0 | 0 | 0 | 0 | 0 | 0 | 0 | 0 | 0 | 0 | 0 | 0 | 0 | 0 | 0 | 0 | 0 | 0 | 0 | 0 | 0 | 0 | 0 | 0 | 0 | 0 | 0 | 0 | 0 | 0 | 0 | 0 | 0 | 0 | 0 | 0 | 0 | 0 | 0 | 0 | 0 | 0 | 0 | 0 | 0 | 0 | 0 | 0 | 0 | 0 | 0 | 0 | 0 | 0 | 0 | 0 | 0 | 0 | 0 | 0 | 0 | 0 | 0 | 0 | 0 | 0 | 0
Ach | Miscellaneous | Space Heating | Residential/split system heat pump | TRC | Existing | NE4007 | Low U-Value Windows | Low U-Value Windows | NonEquip | 20 |  | 14.46% | newshell_existing | 46% | 0 | 0 | 0 | 0 | 0 | 0 | 0 | 0 | 0 | 0 | 0 | 0 | 0 | 0 | 0 | 0 | 0 | 0 | 0 | 0 | 0 | 0 | 0 | 0 | 0 | 0 | 0 | 0 | 0 | 0 | 0 | 0 | 0 | 0 | 0 | 0 | 0 | 0 | 0 | 0 | 0 | 0 | 0 | 0 | 0 | 0 | 0 | 0 | 0 | 0 | 0 | 0 | 0 | 0 | 0 | 0 | 0 | 0 | 0 | 0 | 0 | 0 | 0 | 0 | 0 | 0 | 0 | 0 | 0 | 0 | 0 | 0 | 0 | 0 | 0 | 0 | 0 | 0 | 0 | 0 | 0 | 0 | 0 | 0 | 0 | 0 | 0 | 0 | 0 | 0 | 0 | 0 | 0 | 0 | 0
Ach | Miscellaneous | Space Heating | Residential/split system heat pump | TRC | Existing | NE3643 | Facility Energy Management System | Facility Energy Management System | NonEquip | 15 |  | 6.861% | Custom_improvement_existing | 20% | 0 | 0 | 0 | 0 | 0 | 0 | 0 | 0 | 0 | 0 | 0 | 0 | 0 | 0 | 0 | 0 | 0 | 0 | 0 | 0 | 0 | 0 | 0 | 0 | 0 | 0 | 0 | 0 | 0 | 0 | 0 | 0 | 0 | 0 | 0 | 0 | 0 | 0 | 0 | 0 | 0 | 0 | 0 | 0 | 0 | 0 | 0 | 0 | 0 | 0 | 0 | 0 | 0 | 0 | 0 | 0 | 0 | 0 | 0 | 0 | 0 | 0 | 0 | 0 | 0 | 0 | 0 | 0 | 0 | 0 | 0 | 0 | 0 | 0 | 0 | 0 | 0 | 0 | 0 | 0 | 0 | 0 | 0 | 0 | 0 | 0 | 0 | 0 | 0 | 0 | 0 | 0 | 0 | 0 | 0
Ach | Miscellaneous | Space Heating | Residential/split system heat pump | TRC | Existing | NE3175 | Ceiling Insulation(R2 to R38) | Ceiling Insulation(R2 to R38) | NonEquip | 20 |  | 0% | Prescriptive_shell_existing | 2.167% | 0 | 0 | 0 | 0 | 0 | 0 | 0 | 0 | 0 | 0 | 0 | 0 | 0 | 0 | 0 | 0 | 0 | 0 | 0 | 0 | 0 | 0 | 0 | 0 | 0 | 0 | 0 | 0 | 0 | 0 | 0 | 0 | 0 | 0 | 0 | 0 | 0 | 0 | 0 | 0 | 0 | 0 | 0 | 0 | 0 | 0 | 0 | 0 | 0 | 0 | 0 | 0 | 0 | 0 | 0 | 0 | 0 | 0 | 0 | 0 | 0 | 0 | 0 | 0 | 0 | 0 | 0 | 0 | 0 | 0 | 0 | 0 | 0 | 0 | 0 | 0 | 0 | 0 | 0 | 0 | 0 | 0 | 0 | 0 | 0 | 0 | 0 | 0 | 0 | 0 | 0 | 0 | 0 | 0 | 0
Ach | Miscellaneous | Space Heating | Residential/split system heat pump | TRC | Turnover | ET1335 | High Efficiency PTHP | High Efficiency PTHP | Equip | 15 | Residential/split system heat pump | 49.09% | Prescriptive_HVACequip | 9.375% | 0 | 0 | 0 | 0 | 0 | 0 | 0 | 0 | 0 | 0 | 0 | 0 | 0 | 0 | 0 | 0 | 0 | 0 | 0 | 0 | 0 | 0 | 0 | 0 | 0 | 0 | 0 | 0 | 0 | 0 | 0 | 0 | 0 | 0 | 0 | 0 | 0 | 0 | 0 | 0 | 0 | 0 | 0 | 0 | 0 | 0 | 0 | 0 | 0 | 0 | 0 | 0 | 0 | 0 | 0 | 0 | 0 | 0 | 0 | 0 | 0 | 0 | 0 | 0 | 0 | 0 | 0 | 0 | 0 | 0 | 0 | 0 | 0 | 0 | 0 | 0 | 0 | 0 | 0 | 0 | 0 | 0 | 0 | 0 | 0 | 0 | 0 | 0 | 0 | 0 | 0 | 0 | 0 | 0 | 0
Ach | Miscellaneous | Space Heating | Residential/split system heat pump | TRC | New | EN1361 | High Efficiency PTHP | High Efficiency PTHP | Equip | 15 | Residential/split system heat pump | 49.09% | Prescriptive_HVACequip | 9.375% | 0 | 0 | 0 | 0 | 0 | 0 | 0 | 0 | 0 | 0 | 0 | 0 | 0 | 0 | 0 | 0 | 0 | 0 | 0 | 0 | 0 | 0 | 0 | 0 | 0 | 0 | 0 | 0 | 0 | 0 | 0 | 0 | 0 | 0 | 0 | 0 | 0 | 0 | 0 | 0 | 0 | 0 | 0 | 0 | 0 | 0 | 0 | 0 | 0 | 0 | 0 | 0 | 0 | 0 | 0 | 0 | 0 | 0 | 0 | 0 | 0 | 0 | 0 | 0 | 0 | 0 | 0 | 0 | 0 | 0 | 0 | 0 | 0 | 0 | 0 | 0 | 0 | 0 | 0 | 0 | 0 | 0 | 0 | 0 | 0 | 0 | 0 | 0 | 0 | 0 | 0 | 0 | 0 | 0 | 0
Ach | Miscellaneous | Refrigeration | Residential style | TRC | New | NN4852 | PSC to ECM Evaporator Fan Motor (Walk-In, Refrigerator) | PSC to ECM Evaporator Fan Motor (Walk-In, Refrigerator) | NonEquip | 15 | Walk-in cooler | 0% | Prescriptive_ECM | 37.5% | 0 | 0 | 0 | 0 | 0 | 0 | 0 | 0 | 0 | 0 | 0 | 0 | 0 | 0 | 0 | 0 | 0 | 0 | 0 | 0 | 0 | 0 | 0 | 0 | 0 | 0 | 0 | 0 | 0 | 0 | 0 | 0 | 0 | 0 | 0 | 0 | 0 | 0 | 0 | 0 | 0 | 0 | 0 | 0 | 0 | 0 | 0 | 0 | 0 | 0 | 0 | 0 | 0 | 0 | 0 | 0 | 0 | 0 | 0 | 0 | 0 | 0 | 0 | 0 | 0 | 0 | 0 | 0 | 0 | 0 | 0 | 0 | 0 | 0 | 0 | 0 | 0 | 0 | 0 | 0 | 0 | 0 | 0 | 0 | 0 | 0 | 0 | 0 | 0 | 0 | 0 | 0 | 0 | 0 | 0
Ach | Miscellaneous | Refrigeration | Residential style | TRC | New | NN4826 | PSC to ECM Evaporator Fan Motor (Reach-In) | PSC to ECM Evaporator Fan Motor (Reach-In) | NonEquip | 15 | Display cases | 0% | Prescriptive_ECM | 37.5% | 0 | 0 | 0 | 0 | 0 | 0 | 0 | 0 | 0 | 0 | 0 | 0 | 0 | 0 | 0 | 0 | 0 | 0 | 0 | 0 | 0 | 0 | 0 | 0 | 0 | 0 | 0 | 0 | 0 | 0 | 0 | 0 | 0 | 0 | 0 | 0 | 0 | 0 | 0 | 0 | 0 | 0 | 0 | 0 | 0 | 0 | 0 | 0 | 0 | 0 | 0 | 0 | 0 | 0 | 0 | 0 | 0 | 0 | 0 | 0 | 0 | 0 | 0 | 0 | 0 | 0 | 0 | 0 | 0 | 0 | 0 | 0 | 0 | 0 | 0 | 0 | 0 | 0 | 0 | 0 | 0 | 0 | 0 | 0 | 0 | 0 | 0 | 0 | 0 | 0 | 0 | 0 | 0 | 0 | 0
Ach | Miscellaneous | Refrigeration | Residential style | TRC | Existing | NE4839 | PSC to ECM Evaporator Fan Motor (Walk-In, Refrigerator) | PSC to ECM Evaporator Fan Motor (Walk-In, Refrigerator) | NonEquip | 15 | Walk-in cooler | 0% | Prescriptive_ECM_existing | 37.5% | 0 | 0 | 0 | 0 | 0 | 0 | 0 | 0 | 0 | 0 | 0 | 0 | 0 | 0 | 0 | 0 | 0 | 0 | 0 | 0 | 0 | 0 | 0 | 0 | 0 | 0 | 0 | 0 | 0 | 0 | 0 | 0 | 0 | 0 | 0 | 0 | 0 | 0 | 0 | 0 | 0 | 0 | 0 | 0 | 0 | 0 | 0 | 0 | 0 | 0 | 0 | 0 | 0 | 0 | 0 | 0 | 0 | 0 | 0 | 0 | 0 | 0 | 0 | 0 | 0 | 0 | 0 | 0 | 0 | 0 | 0 | 0 | 0 | 0 | 0 | 0 | 0 | 0 | 0 | 0 | 0 | 0 | 0 | 0 | 0 | 0 | 0 | 0 | 0 | 0 | 0 | 0 | 0 | 0 | 0
Ach | Miscellaneous | Refrigeration | Residential style | TRC | Existing | NE4813 | PSC to ECM Evaporator Fan Motor (Reach-In) | PSC to ECM Evaporator Fan Motor (Reach-In) | NonEquip | 15 | Display cases | 0% | Prescriptive_ECM_existing | 37.5% | 0 | 0 | 0 | 0 | 0 | 0 | 0 | 0 | 0 | 0 | 0 | 0 | 0 | 0 | 0 | 0 | 0 | 0 | 0 | 0 | 0 | 0 | 0 | 0 | 0 | 0 | 0 | 0 | 0 | 0 | 0 | 0 | 0 | 0 | 0 | 0 | 0 | 0 | 0 | 0 | 0 | 0 | 0 | 0 | 0 | 0 | 0 | 0 | 0 | 0 | 0 | 0 | 0 | 0 | 0 | 0 | 0 | 0 | 0 | 0 | 0 | 0 | 0 | 0 | 0 | 0 | 0 | 0 | 0 | 0 | 0 | 0 | 0 | 0 | 0 | 0 | 0 | 0 | 0 | 0 | 0 | 0 | 0 | 0 | 0 | 0 | 0 | 0 | 0 | 0 | 0 | 0 | 0 | 0 | 0
Ach | Miscellaneous | Miscellaneous | Pool pump | TRC | New | NN4540 | VSD Controlled Compressor | VSD Controlled Compressor | NonEquip | 15 | Others | 0% | Prescriptive_ECM | 20.79% | 0 | 0 | 0 | 0 | 0 | 0 | 0 | 0 | 0 | 0 | 0 | 0 | 0 | 0 | 0 | 0 | 0 | 0 | 0 | 0 | 0 | 0 | 0 | 0 | 0 | 0 | 0 | 0 | 0 | 0 | 0 | 0 | 0 | 0 | 0 | 0 | 0 | 0 | 0 | 0 | 0 | 0 | 0 | 0 | 0 | 0 | 0 | 0 | 0 | 0 | 0 | 0 | 0 | 0 | 0 | 0 | 0 | 0 | 0 | 0 | 0 | 0 | 0 | 0 | 0 | 0 | 0 | 0 | 0 | 0 | 0 | 0 | 0 | 0 | 0 | 0 | 0 | 0 | 0 | 0 | 0 | 0 | 0 | 0 | 0 | 0 | 0 | 0 | 0 | 0 | 0 | 0 | 0 | 0 | 0
Ach | Miscellaneous | Miscellaneous | Pool pump | TRC | Existing | NE4527 | VSD Controlled Compressor | VSD Controlled Compressor | NonEquip | 15 | Others | 0% | Prescriptive_ECM_existing | 20.79% | 0 | 0 | 0 | 0 | 0 | 0 | 0 | 0 | 0 | 0 | 0 | 0 | 0 | 0 | 0 | 0 | 0 | 0 | 0 | 0 | 0 | 0 | 0 | 0 | 0 | 0 | 0 | 0 | 0 | 0 | 0 | 0 | 0 | 0 | 0 | 0 | 0 | 0 | 0 | 0 | 0 | 0 | 0 | 0 | 0 | 0 | 0 | 0 | 0 | 0 | 0 | 0 | 0 | 0 | 0 | 0 | 0 | 0 | 0 | 0 | 0 | 0 | 0 | 0 | 0 | 0 | 0 | 0 | 0 | 0 | 0 | 0 | 0 | 0 | 0 | 0 | 0 | 0 | 0 | 0 | 0 | 0 | 0 | 0 | 0 | 0 | 0 | 0 | 0 | 0 | 0 | 0 | 0 | 0 | 0
Ach | Miscellaneous | Miscellaneous | Pool pump | TRC | Turnover | ET2112 | Variable Speed Pool Pump | Variable Speed Pool Pump | Equip | 10 | Pool pump | 0% | Prescriptive_all | 64.36% | 0 | 0 | 0 | 0 | 0 | 0 | 0 | 0 | 0 | 0 | 0 | 0 | 0 | 0 | 0 | 0 | 0 | 0 | 0 | 0 | 0 | 0 | 0 | 0 | 0 | 0 | 0 | 0 | 0 | 0 | 0 | 0 | 0 | 0 | 0 | 0 | 0 | 0 | 0 | 0 | 0 | 0 | 0 | 0 | 0 | 0 | 0 | 0 | 0 | 0 | 0 | 0 | 0 | 0 | 0 | 0 | 0 | 0 | 0 | 0 | 0 | 0 | 0 | 0 | 0 | 0 | 0 | 0 | 0 | 0 | 0 | 0 | 0 | 0 | 0 | 0 | 0 | 0 | 0 | 0 | 0 | 0 | 0 | 0 | 0 | 0 | 0 | 0 | 0 | 0 | 0 | 0 | 0 | 0 | 0
Ach | Miscellaneous | Miscellaneous | Pool pump | TRC | New | EN2136 | Variable Speed Pool Pump | Variable Speed Pool Pump | Equip | 10 | Pool pump | 0% | Prescriptive_all | 64.36% | 0 | 0 | 0 | 0 | 0 | 0 | 0 | 0 | 0 | 0 | 0 | 0 | 0 | 0 | 0 | 0 | 0 | 0 | 0 | 0 | 0 | 0 | 0 | 0 | 0 | 0 | 0 | 0 | 0 | 0 | 0 | 0 | 0 | 0 | 0 | 0 | 0 | 0 | 0 | 0 | 0 | 0 | 0 | 0 | 0 | 0 | 0 | 0 | 0 | 0 | 0 | 0 | 0 | 0 | 0 | 0 | 0 | 0 | 0 | 0 | 0 | 0 | 0 | 0 | 0 | 0 | 0 | 0 | 0 | 0 | 0 | 0 | 0 | 0 | 0 | 0 | 0 | 0 | 0 | 0 | 0 | 0 | 0 | 0 | 0 | 0 | 0 | 0 | 0 | 0 | 0 | 0 | 0 | 0 | 0
Ach | Miscellaneous | Space Heating | Packaged central unit | TRC | New | NN3656 | Facility Energy Management System | Facility Energy Management System | NonEquip | 15 |  | 6.861% | Custom_improvement | 20% | 141.2353 | 162.2512 | 216.0365 | 275.7604 | 329.5457 | 363.2159 | 348.173 | 287.9956 | 201.2044 | 118.1145 | 141.2353 | 303.4865 | 519.523 | 795.2834 | 1124.829 | 1488.0449 | 1836.218 | 2124.2135 | 2325.418 | 2443.5325 | 0 | 0 | 0 | 0 | 0 | 0 | 0 | 0 | 0 | 0 | 0.0025455 | 0.0054698 | 0.0093635 | 0.014334 | 0.020273 | 0.026819 | 0.033095 | 0.038285 | 0.041912 | 0.04404 | 5.5082 | 6.486 | 8.852 | 11.5816 | 14.1865 | 16.0269 | 15.7472 | 13.3511 | 9.5608 | 5.7528 | 73.0025 | 9.3655 | 11.0281 | 15.0509 | 19.6921 | 24.1213 | 27.2504 | 26.7749 | 22.7008 | 16.2561 | 9.7815 | 124.1258 | 72.7753 | 85.6945 | 116.9543 | 153.0187 | 187.4357 | 211.7509 | 208.0556 | 176.3982 | 126.3193 | 76.008 | 964.527 | -57.1169 | -67.2564 | -91.7903 | -120.0951 | -147.1069 | -166.1904 | -163.2902 | -138.4442 | -99.1403 | -59.6541 | -756.9987 | 129.8923 | 152.9509 | 208.7445 | 273.1139 | 334.5425 | 377.9414 | 371.3459 | 314.8423 | 225.4596 | 135.662 | 1721.5257
Ach | Miscellaneous | Space Heating | Packaged central unit | TRC | New | NN3188 | Ceiling Insulation(R2 to R38) | Ceiling Insulation(R2 to R38) | NonEquip | 20 |  | 0% | Prescriptive_shell | 1.964% | 0 | 0 | 0 | 0 | 0 | 0 | 0 | 0 | 0 | 0 | 0 | 0 | 0 | 0 | 0 | 0 | 0 | 0 | 0 | 0 | 0 | 0 | 0 | 0 | 0 | 0 | 0 | 0 | 0 | 0 | 0 | 0 | 0 | 0 | 0 | 0 | 0 | 0 | 0 | 0 | 0 | 0 | 0 | 0 | 0 | 0 | 0 | 0 | 0 | 0 | 0 | 0 | 0 | 0 | 0 | 0 | 0 | 0 | 0 | 0 | 0 | 0 | 0 | 0 | 0 | 0 | 0 | 0 | 0 | 0 | 0 | 0 | 0 | 0 | 0 | 0 | 0 | 0 | 0 | 0 | 0 | 0 | 0 | 0 | 0 | 0 | 0 | 0 | 0 | 0 | 0 | 0 | 0 | 0 | 0
Ach | Miscellaneous | Space Heating | Packaged central unit | TRC | Existing | NE4241 | Wall Insulation | Wall Insulation | NonEquip | 20 |  | 0% | newshell_existing | 0.1392% | 0 | 0 | 0 | 0 | 0 | 0 | 0 | 0 | 0 | 0 | 0 | 0 | 0 | 0 | 0 | 0 | 0 | 0 | 0 | 0 | 0 | 0 | 0 | 0 | 0 | 0 | 0 | 0 | 0 | 0 | 0 | 0 | 0 | 0 | 0 | 0 | 0 | 0 | 0 | 0 | 0 | 0 | 0 | 0 | 0 | 0 | 0 | 0 | 0 | 0 | 0 | 0 | 0 | 0 | 0 | 0 | 0 | 0 | 0 | 0 | 0 | 0 | 0 | 0 | 0 | 0 | 0 | 0 | 0 | 0 | 0 | 0 | 0 | 0 | 0 | 0 | 0 | 0 | 0 | 0 | 0 | 0 | 0 | 0 | 0 | 0 | 0 | 0 | 0 | 0 | 0 | 0 | 0 | 0 | 0
Ach | Miscellaneous | Space Heating | Packaged central unit | TRC | Existing | NE4007 | Low U-Value Windows | Low U-Value Windows | NonEquip | 20 |  | 14.46% | newshell_existing | 46% | 6331.9149 | 2988.9557 | 1242.0594 | 484.5277 | 183.7133 | 69.6159 | 25.8851 | 9.7021 | 3.6594 | 1.369 | 6331.9149 | 9320.8706 | 10562.93 | 11047.4577 | 11231.1709 | 11300.7869 | 11326.672 | 11336.3741 | 11340.0335 | 11341.4024 | 0 | 0 | 0 | 0 | 0 | 0 | 0 | 0 | 0 | 0 | -0.3681 | -0.54186 | -0.61406 | -0.64223 | -0.65291 | -0.65696 | -0.65846 | -0.65903 | -0.65924 | -0.65932 | 246.9447 | 119.4835 | 50.8926 | 20.3495 | 7.9086 | 3.0718 | 1.1707 | 0.44978 | 0.17388 | 0.066676 | 400.394 | 5435.982 | 2630.185 | 1120.2966 | 447.9537 | 174.092 | 67.6193 | 25.7713 | 9.901 | 3.8277 | 1.4677 | 8813.855 | 2292.9833 | 1109.4537 | 472.5589 | 188.954 | 73.4348 | 28.5229 | 10.8707 | 4.1764 | 1.6146 | 0.61912 | 3717.8236 | -5182.3746 | -2507.4777 | -1068.0309 | -427.0551 | -165.97 | -64.4647 | -24.569 | -9.4391 | -3.6491 | -1.3993 | -8402.6581 | 7475.358 | 3616.9314 | 1540.5898 | 616.009 | 239.4048 | 92.9876 | 35.4397 | 13.6154 | 5.2637 | 2.0184 | 12120.4817
Ach | Miscellaneous | Space Heating | Packaged central unit | TRC | Existing | NE3643 | Facility Energy Management System | Facility Energy Management System | NonEquip | 15 |  | 6.861% | Custom_improvement_existing | 20% | 725.3221 | 1074.2819 | 1536.7698 | 2095.8171 | 2663.0027 | 3105.855 | 3139.603 | 2735.3124 | 2013.7209 | 1246.3162 | 725.3221 | 1799.6039 | 3336.3737 | 5432.1908 | 8095.1936 | 11201.0486 | 14340.6516 | 17075.964 | 19089.6849 | 20336.0011 | 0 | 0 | 0 | 0 | 0 | 0 | 0 | 0 | 0 | 0 | 0.013073 | 0.032435 | 0.060132 | 0.097906 | 0.1459 | 0.20188 | 0.25847 | 0.30776 | 0.34406 | 0.36652 | 28.2876 | 42.9444 | 62.9682 | 88.0217 | 114.6388 | 137.0456 | 141.9981 | 126.8056 | 95.6874 | 60.7026 | 597.4619 | 48.0972 | 73.0182 | 107.0645 | 149.6628 | 194.9198 | 233.0179 | 241.4386 | 215.607 | 162.6968 | 103.2124 | 1015.8613 | 373.7421 | 567.3921 | 831.9509 | 1162.9636 | 1514.6358 | 1810.6798 | 1876.1134 | 1675.387 | 1264.2453 | 802.0181 | 7893.8114 | -293.3275 | -445.3116 | -652.9477 | -912.7395 | -1188.7456 | -1421.0926 | -1472.4474 | -1314.9095 | -992.2294 | -629.4553 | -6195.373 | 667.0696 | 1012.7036 | 1484.8986 | 2075.7032 | 2703.3815 | 3231.7724 | 3348.5607 | 2990.2965 | 2256.4747 | 1431.4734 | 14089.1844
Ach | Miscellaneous | Space Heating | Packaged central unit | TRC | Existing | NE3175 | Ceiling Insulation(R2 to R38) | Ceiling Insulation(R2 to R38) | NonEquip | 20 |  | 0% | Prescriptive_shell_existing | 2.167% | 0 | 0 | 0 | 0 | 0 | 0 | 0 | 0 | 0 | 0 | 0 | 0 | 0 | 0 | 0 | 0 | 0 | 0 | 0 | 0 | 0 | 0 | 0 | 0 | 0 | 0 | 0 | 0 | 0 | 0 | 0 | 0 | 0 | 0 | 0 | 0 | 0 | 0 | 0 | 0 | 0 | 0 | 0 | 0 | 0 | 0 | 0 | 0 | 0 | 0 | 0 | 0 | 0 | 0 | 0 | 0 | 0 | 0 | 0 | 0 | 0 | 0 | 0 | 0 | 0 | 0 | 0 | 0 | 0 | 0 | 0 | 0 | 0 | 0 | 0 | 0 | 0 | 0 | 0 | 0 | 0 | 0 | 0 | 0 | 0 | 0 | 0 | 0 | 0 | 0 | 0 | 0 | 0 | 0 | 0
Ach | Miscellaneous | Space Cooling | Packaged air conditioning units (RTUs) | TRC | New | NN4202 | Thermal Energy Storage | Thermal Energy Storage | NonEquip | 20 |  | 50% | Prescriptive_HVACnonequip | 0% | 0 | 0 | 0 | 0 | 0 | 0 | 0 | 0 | 0 | 0 | 0 | 0 | 0 | 0 | 0 | 0 | 0 | 0 | 0 | 0 | 0 | 0 | 0 | 0 | 0 | 0 | 0 | 0 | 0 | 0 | 0 | 0 | 0 | 0 | 0 | 0 | 0 | 0 | 0 | 0 | 0 | 0 | 0 | 0 | 0 | 0 | 0 | 0 | 0 | 0 | 0 | 0 | 0 | 0 | 0 | 0 | 0 | 0 | 0 | 0 | 0 | 0 | 0 | 0 | 0 | 0 | 0 | 0 | 0 | 0 | 0 | 0 | 0 | 0 | 0 | 0 | 0 | 0 | 0 | 0 | 0 | 0 | 0 | 0 | 0 | 0 | 0 | 0 | 0 | 0 | 0 | 0 | 0 | 0 | 0
Ach | Miscellaneous | Space Cooling | Packaged air conditioning units (RTUs) | TRC | New | NN3682 | Facility Energy Management System | Facility Energy Management System | NonEquip | 15 |  | 6.861% | Custom_improvement | 20% | 3370.9132 | 3905.991 | 5245.7684 | 6753.8685 | 8140.9502 | 9050.3025 | 8750.4853 | 7300.6512 | 5144.6058 | 3046.1871 | 3370.9132 | 7276.9042 | 12522.6726 | 19276.5411 | 27417.4913 | 36467.7938 | 45218.2791 | 52518.9303 | 57663.5361 | 60709.7232 | 0.70652 | 1.5252 | 2.6247 | 4.0402 | 5.7465 | 7.6434 | 9.4775 | 11.0076 | 12.0859 | 12.7244 | 0 | 0 | 0 | 0 | 0 | 0 | 0 | 0 | 0 | 0 | 131.4656 | 156.142 | 214.9421 | 283.6539 | 350.4573 | 399.3439 | 395.7673 | 338.449 | 244.4599 | 148.3665 | 1809.7014 | 223.5303 | 265.4874 | 365.4649 | 482.2953 | 595.8808 | 679.0023 | 672.9211 | 575.4631 | 415.6539 | 252.2668 | 3077.0258 | 1736.9556 | 2062.9859 | 2839.867 | 3747.7046 | 4630.3275 | 5276.2282 | 5228.9741 | 4471.6706 | 3229.8636 | 1960.2548 | 23910.2145 | -1363.2309 | -1619.1123 | -2228.8391 | -2941.3457 | -3634.0628 | -4140.991 | -4103.9041 | -3509.5426 | -2534.9237 | -1538.4849 | -18765.6747 | 3100.1866 | 3682.0981 | 5068.706 | 6689.0503 | 8264.3903 | 9417.2192 | 9332.8781 | 7981.2132 | 5764.7873 | 3498.7396 | 42675.8892
Ach | Miscellaneous | Space Cooling | Packaged air conditioning units (RTUs) | TRC | New | NN3318 | Chilled Water System - Variable Speed Drives | Chilled Water System - Variable Speed Drives | NonEquip | 13 | Central chillers inside | 0% | Prescriptive_HVACnonequip | 24.74% | 0 | 0 | 0 | 0 | 0 | 0 | 0 | 0 | 0 | 0 | 0 | 0 | 0 | 0 | 0 | 0 | 0 | 0 | 0 | 0 | 0 | 0 | 0 | 0 | 0 | 0 | 0 | 0 | 0 | 0 | 0 | 0 | 0 | 0 | 0 | 0 | 0 | 0 | 0 | 0 | 0 | 0 | 0 | 0 | 0 | 0 | 0 | 0 | 0 | 0 | 0 | 0 | 0 | 0 | 0 | 0 | 0 | 0 | 0 | 0 | 0 | 0 | 0 | 0 | 0 | 0 | 0 | 0 | 0 | 0 | 0 | 0 | 0 | 0 | 0 | 0 | 0 | 0 | 0 | 0 | 0 | 0 | 0 | 0 | 0 | 0 | 0 | 0 | 0 | 0 | 0 | 0 | 0 | 0 | 0
Ach | Miscellaneous | Space Cooling | Packaged air conditioning units (RTUs) | TRC | New | NN3214 | Ceiling Insulation(R2 to R38) | Ceiling Insulation(R2 to R38) | NonEquip | 20 |  | 0% | Prescriptive_shell | 1.589% | 0 | 0 | 0 | 0 | 0 | 0 | 0 | 0 | 0 | 0 | 0 | 0 | 0 | 0 | 0 | 0 | 0 | 0 | 0 | 0 | 0 | 0 | 0 | 0 | 0 | 0 | 0 | 0 | 0 | 0 | 0 | 0 | 0 | 0 | 0 | 0 | 0 | 0 | 0 | 0 | 0 | 0 | 0 | 0 | 0 | 0 | 0 | 0 | 0 | 0 | 0 | 0 | 0 | 0 | 0 | 0 | 0 | 0 | 0 | 0 | 0 | 0 | 0 | 0 | 0 | 0 | 0 | 0 | 0 | 0 | 0 | 0 | 0 | 0 | 0 | 0 | 0 | 0 | 0 | 0 | 0 | 0 | 0 | 0 | 0 | 0 | 0 | 0 | 0 | 0 | 0 | 0 | 0 | 0 | 0
Ach | Miscellaneous | Space Cooling | Packaged air conditioning units (RTUs) | TRC | Existing | NE4215 | Wall Insulation | Wall Insulation | NonEquip | 20 |  | 0% | newshell_existing | 0.6991% | 0 | 0 | 0 | 0 | 0 | 0 | 0 | 0 | 0 | 0 | 0 | 0 | 0 | 0 | 0 | 0 | 0 | 0 | 0 | 0 | 0 | 0 | 0 | 0 | 0 | 0 | 0 | 0 | 0 | 0 | 0 | 0 | 0 | 0 | 0 | 0 | 0 | 0 | 0 | 0 | 0 | 0 | 0 | 0 | 0 | 0 | 0 | 0 | 0 | 0 | 0 | 0 | 0 | 0 | 0 | 0 | 0 | 0 | 0 | 0 | 0 | 0 | 0 | 0 | 0 | 0 | 0 | 0 | 0 | 0 | 0 | 0 | 0 | 0 | 0 | 0 | 0 | 0 | 0 | 0 | 0 | 0 | 0 | 0 | 0 | 0 | 0 | 0 | 0 | 0 | 0 | 0 | 0 | 0 | 0
Ach | Miscellaneous | Space Cooling | Packaged air conditioning units (RTUs) | TRC | Existing | NE4189 | Thermal Energy Storage | Thermal Energy Storage | NonEquip | 20 |  | 50% | Prescriptive_HVACnonequip_existing | 0% | 0 | 0 | 0 | 0 | 0 | 0 | 0 | 0 | 0 | 0 | 0 | 0 | 0 | 0 | 0 | 0 | 0 | 0 | 0 | 0 | 0 | 0 | 0 | 0 | 0 | 0 | 0 | 0 | 0 | 0 | 0 | 0 | 0 | 0 | 0 | 0 | 0 | 0 | 0 | 0 | 0 | 0 | 0 | 0 | 0 | 0 | 0 | 0 | 0 | 0 | 0 | 0 | 0 | 0 | 0 | 0 | 0 | 0 | 0 | 0 | 0 | 0 | 0 | 0 | 0 | 0 | 0 | 0 | 0 | 0 | 0 | 0 | 0 | 0 | 0 | 0 | 0 | 0 | 0 | 0 | 0 | 0 | 0 | 0 | 0 | 0 | 0 | 0 | 0 | 0 | 0 | 0 | 0 | 0 | 0
Ach | Miscellaneous | Space Cooling | Packaged air conditioning units (RTUs) | TRC | Existing | NE3981 | Low U-Value Windows | Low U-Value Windows | NonEquip | 20 |  | 14.46% | newshell_existing | 46% | 152426.1263 | 71338.4941 | 29644.6831 | 11564.3977 | 4384.7512 | 1661.5487 | 617.8093 | 231.5646 | 87.3393 | 32.6736 | 152426.1263 | 223764.6204 | 253409.3035 | 264973.7012 | 269358.4525 | 271020.0012 | 271637.8105 | 271869.375 | 271956.7143 | 271989.3878 | 52.4748 | 77.034 | 87.2396 | 91.2208 | 92.7303 | 93.3024 | 93.515 | 93.5948 | 93.6248 | 93.6361 | 0 | 0 | 0 | 0 | 0 | 0 | 0 | 0 | 0 | 0 | 5944.6189 | 2851.7563 | 1214.6724 | 485.6901 | 188.7579 | 73.3157 | 27.9423 | 10.735 | 4.1502 | 1.5914 | 9603.6886 | 130858.6257 | 62775.5817 | 26738.5274 | 10691.4734 | 4155.118 | 1613.8953 | 615.0927 | 236.31 | 91.3573 | 35.0311 | 211405.5604 | 55198.2414 | 26479.7348 | 11278.7344 | 4509.8328 | 1752.6946 | 680.7666 | 259.4558 | 99.6793 | 38.536 | 14.7767 | 89174.2144 | -124753.6174 | -59846.8833 | -25491.0825 | -10192.6791 | -3961.2674 | -1538.6015 | -586.3965 | -225.2853 | -87.0952 | -33.3968 | -201542.7585 | 179951.8588 | 86326.6181 | 36769.8169 | 14702.5119 | 5713.962 | 2219.3681 | 845.8523 | 324.9646 | 125.6311 | 48.1735 | 290716.9729
Ach | Miscellaneous | Space Cooling | Packaged air conditioning units (RTUs) | TRC | Existing | NE3669 | Facility Energy Management System | Facility Energy Management System | NonEquip | 15 |  | 6.861% | Custom_improvement_existing | 20% | 17460.4417 | 25640.2763 | 36678.6428 | 50021.6303 | 63558.8553 | 74128.5718 | 74934.0459 | 65284.6968 | 48062.2098 | 29746.2817 | 17460.4417 | 43100.7181 | 79779.3609 | 129800.9912 | 193359.8465 | 267488.4183 | 342422.4642 | 407707.1611 | 455769.3709 | 485515.6526 | 3.6596 | 9.0336 | 16.7213 | 27.2055 | 40.527 | 56.0639 | 71.7696 | 85.4529 | 95.5264 | 101.761 | 0 | 0 | 0 | 0 | 0 | 0 | 0 | 0 | 0 | 0 | 680.9572 | 1024.97 | 1502.8845 | 2100.8452 | 2736.1263 | 3270.9173 | 3389.1203 | 3026.5166 | 2283.8063 | 1448.8122 | 14265.2627 | 1157.828 | 1742.7512 | 2555.3466 | 3572.056 | 4652.2211 | 5561.5236 | 5762.5034 | 5145.9702 | 3883.1439 | 2463.4077 | 24255.1514 | 8996.9722 | 13542.1531 | 19856.4745 | 27756.8764 | 36150.3646 | 43216.1538 | 44777.8799 | 39987.0718 | 30174.2032 | 19142.058 | 188476.1149 | -7061.1769 | -10628.4133 | -15584.1405 | -21784.686 | -28372.2249 | -33917.7336 | -35143.4376 | -31383.4233 | -23681.8989 | -15023.4384 | -147923.4521 | 16058.1491 | 24170.5664 | 35440.6149 | 49541.5623 | 64522.5894 | 77133.8875 | 79921.3175 | 71370.4951 | 53856.1022 | 34165.4963 | 336399.5669
Ach | Miscellaneous | Space Cooling | Packaged air conditioning units (RTUs) | TRC | Existing | NE3305 | Chilled Water System - Variable Speed Drives | Chilled Water System - Variable Speed Drives | NonEquip | 13 | Central chillers inside | 0% | Prescriptive_HVACnonequip_existing | 24.74% | 0 | 0 | 0 | 0 | 0 | 0 | 0 | 0 | 0 | 0 | 0 | 0 | 0 | 0 | 0 | 0 | 0 | 0 | 0 | 0 | 0 | 0 | 0 | 0 | 0 | 0 | 0 | 0 | 0 | 0 | 0 | 0 | 0 | 0 | 0 | 0 | 0 | 0 | 0 | 0 | 0 | 0 | 0 | 0 | 0 | 0 | 0 | 0 | 0 | 0 | 0 | 0 | 0 | 0 | 0 | 0 | 0 | 0 | 0 | 0 | 0 | 0 | 0 | 0 | 0 | 0 | 0 | 0 | 0 | 0 | 0 | 0 | 0 | 0 | 0 | 0 | 0 | 0 | 0 | 0 | 0 | 0 | 0 | 0 | 0 | 0 | 0 | 0 | 0 | 0 | 0 | 0 | 0 | 0 | 0
Ach | Miscellaneous | Space Cooling | Packaged air conditioning units (RTUs) | TRC | Existing | NE3201 | Ceiling Insulation(R2 to R38) | Ceiling Insulation(R2 to R38) | NonEquip | 20 |  | 0% | Prescriptive_shell_existing | 1.589% | 0 | 0 | 0 | 0 | 0 | 0 | 0 | 0 | 0 | 0 | 0 | 0 | 0 | 0 | 0 | 0 | 0 | 0 | 0 | 0 | 0 | 0 | 0 | 0 | 0 | 0 | 0 | 0 | 0 | 0 | 0 | 0 | 0 | 0 | 0 | 0 | 0 | 0 | 0 | 0 | 0 | 0 | 0 | 0 | 0 | 0 | 0 | 0 | 0 | 0 | 0 | 0 | 0 | 0 | 0 | 0 | 0 | 0 | 0 | 0 | 0 | 0 | 0 | 0 | 0 | 0 | 0 | 0 | 0 | 0 | 0 | 0 | 0 | 0 | 0 | 0 | 0 | 0 | 0 | 0 | 0 | 0 | 0 | 0 | 0 | 0 | 0 | 0 | 0 | 0 | 0 | 0 | 0 | 0 | 0
Ach | Miscellaneous | Interior Lighting | Overhead (fluorescent/LED/CFL U-shape) | TRC | New | NN3708 | Facility Energy Management System | Facility Energy Management System | NonEquip | 15 |  | 6.861% | Custom_improvement | 24% | 8154.9777 | 9364.6553 | 12463.9309 | 15903.1763 | 18997.2931 | 20929.7999 | 20054.8528 | 16581.8999 | 11580.0424 | 6795.1645 | 8154.9777 | 17519.633 | 29983.5639 | 45886.7402 | 64884.0333 | 85813.8332 | 105868.686 | 122450.5859 | 134030.6283 | 140825.7928 | 1.7092 | 3.672 | 6.2844 | 9.6176 | 13.5993 | 17.986 | 22.1894 | 25.6649 | 28.092 | 29.5162 | 0.14698 | 0.31576 | 0.5404 | 0.82703 | 1.1694 | 1.5466 | 1.9081 | 2.207 | 2.4157 | 2.5381 | 318.0441 | 374.3521 | 510.7018 | 667.9133 | 817.8088 | 923.5258 | 907.0418 | 768.7161 | 550.2571 | 330.9629 | 4207.7281 | 540.7688 | 636.5089 | 868.3436 | 1135.6494 | 1390.516 | 1570.266 | 1542.2383 | 1307.0439 | 935.5993 | 562.7346 | 7154.378 | 4202.0763 | 4946.0308 | 6747.5159 | 8824.6324 | 10805.0887 | 12201.8465 | 11984.0558 | 10156.4632 | 7270.1308 | 4372.7628 | 55593.5255 | -3297.9544 | -3881.8391 | -5295.7153 | -6925.9179 | -8480.2577 | -9576.488 | -9405.5574 | -7971.1909 | -5705.884 | -3431.9158 | -43631.9807 | 7500.0307 | 8827.8698 | 12043.2312 | 15750.5503 | 19285.3464 | 21778.3345 | 21389.6132 | 18127.6541 | 12976.0148 | 7804.6786 | 99225.5061
Ach | Miscellaneous | Interior Lighting | Overhead (fluorescent/LED/CFL U-shape) | TRC | Existing | NE3695 | Facility Energy Management System | Facility Energy Management System | NonEquip | 15 |  | 6.861% | Custom_improvement_existing | 24% | 41978.2703 | 62029.4468 | 88733.6741 | 121013.2845 | 153762.798 | 179333.2584 | 181281.8767 | 157937.987 | 116273.017 | 71962.7734 | 41978.2703 | 104007.7171 | 192741.3912 | 313754.6757 | 467517.4737 | 646850.7321 | 828132.6088 | 986070.5958 | 1102343.6128 | 1174306.3862 | 8.7984 | 21.7994 | 40.3974 | 65.761 | 97.9887 | 135.5758 | 173.5714 | 206.6742 | 231.0443 | 246.1272 | 0.75659 | 1.8746 | 3.4738 | 5.6549 | 8.4262 | 11.6584 | 14.9257 | 17.7722 | 19.8678 | 21.1648 | 1637.1525 | 2479.6271 | 3635.8068 | 5082.4048 | 6619.289 | 7913.0657 | 8199.0246 | 7321.8068 | 5525.0279 | 3504.9941 | 34501.2425 | 2783.6419 | 4216.097 | 6181.9433 | 8641.5862 | 11254.7423 | 13454.5441 | 13940.7584 | 12449.2296 | 9394.1759 | 5959.523 | 58662.2815 | 21630.4569 | 32761.4358 | 48037.1627 | 67149.9661 | 87455.6532 | 104549.3458 | 108327.5033 | 96737.4887 | 72998.0094 | 46308.8327 | 455838.7928 | -16976.4315 | -25712.4606 | -37701.4506 | -52701.9288 | -68638.629 | -82054.4298 | -85019.6761 | -75923.3778 | -57291.7028 | -36344.9894 | -357760.175 | 38606.8883 | 58473.8963 | 85738.6133 | 119851.8949 | 156094.2821 | 186603.7756 | 193347.1794 | 172660.8665 | 130289.7122 | 82653.822 | 813598.9678
Ach | Miscellaneous | Miscellaneous | Others | TRC | New | NN4540 | VSD Controlled Compressor | VSD Controlled Compressor | NonEquip | 15 | Others | 23.37% | Prescriptive_ECM | 20.79% | 328167.741 | 385977.7265 | 488196.2418 | 508778.6369 | 443744.3949 | 278628.3477 | 124952.6146 | 44344.0745 | 13964.7272 | 4157.6121 | 328167.741 | 714145.4675 | 1202341.7093 | 1711120.3461 | 2154864.7411 | 2433493.0888 | 2558445.7034 | 2602789.7779 | 2616754.5051 | 2620912.1173 | 49.4825 | 107.6818 | 181.294 | 258.0097 | 324.9193 | 366.932 | 385.7728 | 392.4592 | 394.5649 | 395.1918 | 23.1599 | 50.3995 | 84.8531 | 120.7593 | 152.0757 | 171.7394 | 180.5577 | 183.6872 | 184.6728 | 184.9662 | 12798.5419 | 15429.4596 | 20003.5359 | 21368.0588 | 19102.6205 | 12294.4536 | 5651.3623 | 2055.7356 | 663.5719 | 202.4992 | 84772.4165 | 37773.3722 | 45538.2126 | 59038.054 | 63065.2809 | 56379.1096 | 36285.6158 | 16679.3227 | 6067.2589 | 1958.4534 | 597.6524 | 250195.6917 | 108408.2133 | 130693.0245 | 169437.0814 | 180995.0772 | 161806.0073 | 104138.406 | 47869.0534 | 17412.8137 | 5620.6906 | 1715.2406 | 718052.5938 | -193403.5395 | -233160.3182 | -302280.8905 | -322900.7055 | -288666.8229 | -185786.0738 | -85399.8427 | -31064.9875 | -10027.4824 | -3060.0413 | -1281027.5985 | 301811.7528 | 363853.3427 | 471717.9719 | 503895.7828 | 450472.8301 | 289924.4798 | 133268.8961 | 48477.8012 | 15648.173 | 4775.282 | 1999080.1923
Ach | Miscellaneous | Miscellaneous | Others | TRC | Existing | NE4527 | VSD Controlled Compressor | VSD Controlled Compressor | NonEquip | 15 | Others | 23.37% | Prescriptive_ECM_existing | 20.79% | 1593583.4777 | 2476143.2138 | 3260188.2027 | 3517225.8147 | 3160254.4056 | 2034501.8103 | 932233.4438 | 337628.9899 | 108557.6605 | 33015.5488 | 1593583.4777 | 4069726.6914 | 7329914.8942 | 10847140.7089 | 14007395.1145 | 16041896.9248 | 16974130.3686 | 17311759.3585 | 17420317.019 | 17453332.5677 | 240.287 | 613.6499 | 1105.2344 | 1635.576 | 2112.092 | 2418.8624 | 2559.4284 | 2610.3374 | 2626.7062 | 2631.6844 | 112.4643 | 287.2137 | 517.2956 | 765.5175 | 988.5468 | 1132.1281 | 1197.9189 | 1221.7464 | 1229.4077 | 1231.7377 | 62149.7556 | 98983.825 | 133584.174 | 147719.0327 | 136044.8525 | 89772.2302 | 42163.0946 | 15652.056 | 5158.4118 | 1608.044 | 560088.4586 | 183427.6024 | 292138.9715 | 394257.7811 | 435975.1333 | 401520.1806 | 264952.0466 | 124439.3524 | 46195.1794 | 15224.438 | 4745.9502 | 1653034.385 | 526430.5903 | 838428.2911 | 1131505.5844 | 1251232.8779 | 1152348.4086 | 760402.7993 | 357136.4447 | 132578.4956 | 43693.5868 | 13620.7057 | 4744148.9495 | -939168.1343 | -1495781.4923 | -2018640.2696 | -2232237.3912 | -2055824.4998 | -1356581.6491 | -637142.2456 | -236524.0559 | -77950.6837 | -24299.7519 | -8463705.5672 | 1465598.7246 | 2334209.7835 | 3150145.854 | 3483470.2691 | 3208172.9084 | 2116984.4484 | 994278.6902 | 369102.5514 | 121644.2706 | 37920.4575 | 13207854.5166
Ach | Miscellaneous | Miscellaneous | Others | TRC | Turnover | ET1842 | Efficient Battery Charger | Efficient Battery Charger | Equip | 7 | Others | 0% | Prescriptive_all | 13.68% | 0 | 0 | 0 | 0 | 0 | 0 | 0 | 0 | 0 | 0 | 0 | 0 | 0 | 0 | 0 | 0 | 0 | 0 | 0 | 0 | 0 | 0 | 0 | 0 | 0 | 0 | 0 | 0 | 0 | 0 | 0 | 0 | 0 | 0 | 0 | 0 | 0 | 0 | 0 | 0 | 0 | 0 | 0 | 0 | 0 | 0 | 0 | 0 | 0 | 0 | 0 | 0 | 0 | 0 | 0 | 0 | 0 | 0 | 0 | 0 | 0 | 0 | 0 | 0 | 0 | 0 | 0 | 0 | 0 | 0 | 0 | 0 | 0 | 0 | 0 | 0 | 0 | 0 | 0 | 0 | 0 | 0 | 0 | 0 | 0 | 0 | 0 | 0 | 0 | 0 | 0 | 0 | 0 | 0 | 0
Ach | Miscellaneous | Miscellaneous | Others | TRC | New | EN1868 | Efficient Battery Charger | Efficient Battery Charger | Equip | 7 | Others | 0% | Prescriptive_all | 13.68% | 0 | 0 | 0 | 0 | 0 | 0 | 0 | 0 | 0 | 0 | 0 | 0 | 0 | 0 | 0 | 0 | 0 | 0 | 0 | 0 | 0 | 0 | 0 | 0 | 0 | 0 | 0 | 0 | 0 | 0 | 0 | 0 | 0 | 0 | 0 | 0 | 0 | 0 | 0 | 0 | 0 | 0 | 0 | 0 | 0 | 0 | 0 | 0 | 0 | 0 | 0 | 0 | 0 | 0 | 0 | 0 | 0 | 0 | 0 | 0 | 0 | 0 | 0 | 0 | 0 | 0 | 0 | 0 | 0 | 0 | 0 | 0 | 0 | 0 | 0 | 0 | 0 | 0 | 0 | 0 | 0 | 0 | 0 | 0 | 0 | 0 | 0 | 0 | 0 | 0 | 0 | 0 | 0 | 0 | 0
Ach | Miscellaneous | Office Equipment | Other office | TRC | Turnover | ET2265 | Energy Star Uninterruptable Power Supply | Energy Star Uninterruptable Power Supply | Equip | 10 | Other office | 22.4% | Prescriptive_all | 1.878% | 1383.0179 | 1317.7557 | 1231.0316 | 1011.604 | 716.4484 | 429.0052 | 210.7136 | 89.9819 | 34.7315 | 12.4332 | 1383.0179 | 2700.7736 | 3931.8053 | 4943.4092 | 5659.8576 | 6088.8629 | 6299.5765 | 6389.5584 | 6424.2899 | 6436.7231 | 0.15788 | 0.30831 | 0.44884 | 0.56432 | 0.6461 | 0.69508 | 0.71913 | 0.7294 | 0.73337 | 0.73479 | 0.15788 | 0.30831 | 0.44884 | 0.56432 | 0.6461 | 0.69508 | 0.71913 | 0.7294 | 0.73337 | 0.73479 | 53.9377 | 52.6773 | 50.4408 | 42.4861 | 30.8422 | 18.9298 | 9.5302 | 4.1714 | 1.6504 | 0.60557 | 213.5694 | 140.1293 | 136.8548 | 131.0443 | 110.3782 | 80.1275 | 49.1794 | 24.7592 | 10.8374 | 4.2876 | 1.5733 | 554.8502 | 73.4595 | 71.7429 | 68.6969 | 57.8632 | 42.005 | 25.7811 | 12.9794 | 5.6812 | 2.2477 | 0.82474 | 290.8671 | -757.3244 | -739.6273 | -708.2247 | -596.5354 | -433.0465 | -265.7884 | -133.8104 | -58.5702 | -23.1723 | -8.5026 | -2998.6695 | 830.7838 | 811.3702 | 776.9216 | 654.3986 | 475.0514 | 291.5695 | 146.7898 | 64.2514 | 25.4199 | 9.3274 | 3289.5366
Ach | Miscellaneous | Office Equipment | Other office | TRC | New | EN2291 | Energy Star Uninterruptable Power Supply | Energy Star Uninterruptable Power Supply | Equip | 10 | Other office | 22.4% | Prescriptive_all | 1.878% | 249.2051 | 206.0337 | 182.4605 | 142.9454 | 96.9956 | 55.9177 | 26.5352 | 10.9613 | 4.0908 | 1.4153 | 249.2051 | 455.2388 | 637.6992 | 780.6446 | 877.6402 | 933.5579 | 960.0931 | 971.0544 | 975.1452 | 976.5605 | 0.028448 | 0.051968 | 0.072797 | 0.089115 | 0.10019 | 0.10657 | 0.1096 | 0.11085 | 0.11132 | 0.11148 | 0.028448 | 0.051968 | 0.072797 | 0.089115 | 0.10019 | 0.10657 | 0.1096 | 0.11085 | 0.11132 | 0.11148 | 9.719 | 8.2362 | 7.4762 | 6.0035 | 4.1755 | 2.4674 | 1.2001 | 0.50815 | 0.19439 | 0.068931 | 32.6776 | 25.2498 | 21.3975 | 19.4231 | 15.5971 | 10.848 | 6.4102 | 3.1179 | 1.3202 | 0.50502 | 0.17908 | 84.8958 | 13.2366 | 11.2171 | 10.1821 | 8.1764 | 5.6868 | 3.3604 | 1.6345 | 0.69207 | 0.26474 | 0.09388 | 44.5046 | -136.4618 | -115.6422 | -104.9713 | -84.2938 | -58.6275 | -34.6436 | -16.8508 | -7.1348 | -2.7293 | -0.96784 | -458.8166 | 149.6984 | 126.8593 | 115.1534 | 92.4702 | 64.3143 | 38.0039 | 18.4853 | 7.8269 | 2.9941 | 1.0617 | 503.3212
Ach | Miscellaneous | Ventilation and Circulation | Motor/Fan | TRC | New | NN4956 | Demand Controlled Ventilation | Demand Controlled Ventilation | NonEquip | 10 |  | 23.39% | Prescriptive_vent | 3.192% | 5.0962 | 5.867 | 7.2469 | 7.3573 | 6.2196 | 3.7793 | 1.6429 | 0.5682 | 0.17522 | 0.051198 | 5.0962 | 10.9632 | 18.21 | 25.5673 | 31.7869 | 35.5662 | 37.2091 | 37.7773 | 37.9525 | 38.0037 | 0.00053059 | 0.0011414 | 0.0018959 | 0.0026619 | 0.0033095 | 0.003703 | 0.003874 | 0.0039332 | 0.0039514 | 0.0039567 | 0.0029872 | 0.0064262 | 0.010674 | 0.014987 | 0.018632 | 0.020848 | 0.021811 | 0.022144 | 0.022246 | 0.022276 | 0.19875 | 0.23453 | 0.29694 | 0.309 | 0.26775 | 0.16676 | 0.074305 | 0.026341 | 0.0083258 | 0.0024936 | 1.234 | 0.14829 | 0.17498 | 0.22154 | 0.23054 | 0.19976 | 0.12442 | 0.055439 | 0.019653 | 0.0062119 | 0.0018605 | 0.92072 | 3.7378 | 4.4107 | 5.5843 | 5.8111 | 5.0353 | 3.1362 | 1.3974 | 0.49538 | 0.15658 | 0.046896 | 23.208 | 0.67649 | 0.79828 | 1.0107 | 1.0517 | 0.91133 | 0.56761 | 0.25291 | 0.089657 | 0.028339 | 0.0084876 | 4.2003 | 3.0613 | 3.6124 | 4.5736 | 4.7594 | 4.124 | 2.5686 | 1.1445 | 0.40572 | 0.12824 | 0.038409 | 19.0076
Ach | Miscellaneous | Ventilation and Circulation | Motor/Fan | TRC | Existing | NE4943 | Demand Controlled Ventilation | Demand Controlled Ventilation | NonEquip | 10 |  | 23.39% | Prescriptive_vent_existing | 3.192% | 26.599 | 38.3048 | 50.1247 | 53.6131 | 47.5181 | 30.1288 | 13.6192 | 4.8921 | 1.5675 | 0.47618 | 26.599 | 64.9038 | 115.0285 | 168.6416 | 216.1597 | 246.2885 | 259.9076 | 264.7997 | 266.3672 | 266.8434 | 0.0027693 | 0.0067574 | 0.011976 | 0.017558 | 0.022505 | 0.025642 | 0.02706 | 0.02757 | 0.027733 | 0.027782 | 0.015591 | 0.038044 | 0.067426 | 0.098852 | 0.12671 | 0.14437 | 0.15235 | 0.15522 | 0.15614 | 0.15641 | 1.0374 | 1.5312 | 2.0538 | 2.2517 | 2.0456 | 1.3294 | 0.61597 | 0.22679 | 0.074485 | 0.023193 | 8.5833 | 0.77397 | 1.1425 | 1.5324 | 1.68 | 1.5262 | 0.99189 | 0.45957 | 0.16921 | 0.055573 | 0.017304 | 6.404 | 19.509 | 28.797 | 38.625 | 42.346 | 38.4702 | 25.0017 | 11.5841 | 4.2651 | 1.4008 | 0.43617 | 161.421 | 3.5309 | 5.2119 | 6.9906 | 7.6641 | 6.9626 | 4.525 | 2.0966 | 0.77193 | 0.25353 | 0.078941 | 29.2151 | 15.9781 | 23.5851 | 31.6344 | 34.6819 | 31.5076 | 20.4767 | 9.4875 | 3.4932 | 1.1473 | 0.35723 | 132.2059
Ach | Miscellaneous | Miscellaneous | Medical equipment | TRC | New | NN4540 | VSD Controlled Compressor | VSD Controlled Compressor | NonEquip | 15 | Others | 0% | Prescriptive_ECM | 20.79% | 0 | 0 | 0 | 0 | 0 | 0 | 0 | 0 | 0 | 0 | 0 | 0 | 0 | 0 | 0 | 0 | 0 | 0 | 0 | 0 | 0 | 0 | 0 | 0 | 0 | 0 | 0 | 0 | 0 | 0 | 0 | 0 | 0 | 0 | 0 | 0 | 0 | 0 | 0 | 0 | 0 | 0 | 0 | 0 | 0 | 0 | 0 | 0 | 0 | 0 | 0 | 0 | 0 | 0 | 0 | 0 | 0 | 0 | 0 | 0 | 0 | 0 | 0 | 0 | 0 | 0 | 0 | 0 | 0 | 0 | 0 | 0 | 0 | 0 | 0 | 0 | 0 | 0 | 0 | 0 | 0 | 0 | 0 | 0 | 0 | 0 | 0 | 0 | 0 | 0 | 0 | 0 | 0 | 0 | 0
Ach | Miscellaneous | Miscellaneous | Medical equipment | TRC | Existing | NE4527 | VSD Controlled Compressor | VSD Controlled Compressor | NonEquip | 15 | Others | 0% | Prescriptive_ECM_existing | 20.79% | 0 | 0 | 0 | 0 | 0 | 0 | 0 | 0 | 0 | 0 | 0 | 0 | 0 | 0 | 0 | 0 | 0 | 0 | 0 | 0 | 0 | 0 | 0 | 0 | 0 | 0 | 0 | 0 | 0 | 0 | 0 | 0 | 0 | 0 | 0 | 0 | 0 | 0 | 0 | 0 | 0 | 0 | 0 | 0 | 0 | 0 | 0 | 0 | 0 | 0 | 0 | 0 | 0 | 0 | 0 | 0 | 0 | 0 | 0 | 0 | 0 | 0 | 0 | 0 | 0 | 0 | 0 | 0 | 0 | 0 | 0 | 0 | 0 | 0 | 0 | 0 | 0 | 0 | 0 | 0 | 0 | 0 | 0 | 0 | 0 | 0 | 0 | 0 | 0 | 0 | 0 | 0 | 0 | 0 | 0
Ach | Miscellaneous | Refrigeration | Large cold storage | TRC | New | NN4852 | PSC to ECM Evaporator Fan Motor (Walk-In, Refrigerator) | PSC to ECM Evaporator Fan Motor (Walk-In, Refrigerator) | NonEquip | 15 | Walk-in cooler | 0% | Prescriptive_ECM | 37.5% | 0 | 0 | 0 | 0 | 0 | 0 | 0 | 0 | 0 | 0 | 0 | 0 | 0 | 0 | 0 | 0 | 0 | 0 | 0 | 0 | 0 | 0 | 0 | 0 | 0 | 0 | 0 | 0 | 0 | 0 | 0 | 0 | 0 | 0 | 0 | 0 | 0 | 0 | 0 | 0 | 0 | 0 | 0 | 0 | 0 | 0 | 0 | 0 | 0 | 0 | 0 | 0 | 0 | 0 | 0 | 0 | 0 | 0 | 0 | 0 | 0 | 0 | 0 | 0 | 0 | 0 | 0 | 0 | 0 | 0 | 0 | 0 | 0 | 0 | 0 | 0 | 0 | 0 | 0 | 0 | 0 | 0 | 0 | 0 | 0 | 0 | 0 | 0 | 0 | 0 | 0 | 0 | 0 | 0 | 0
Ach | Miscellaneous | Refrigeration | Large cold storage | TRC | New | NN4826 | PSC to ECM Evaporator Fan Motor (Reach-In) | PSC to ECM Evaporator Fan Motor (Reach-In) | NonEquip | 15 | Display cases | 0% | Prescriptive_ECM | 37.5% | 0 | 0 | 0 | 0 | 0 | 0 | 0 | 0 | 0 | 0 | 0 | 0 | 0 | 0 | 0 | 0 | 0 | 0 | 0 | 0 | 0 | 0 | 0 | 0 | 0 | 0 | 0 | 0 | 0 | 0 | 0 | 0 | 0 | 0 | 0 | 0 | 0 | 0 | 0 | 0 | 0 | 0 | 0 | 0 | 0 | 0 | 0 | 0 | 0 | 0 | 0 | 0 | 0 | 0 | 0 | 0 | 0 | 0 | 0 | 0 | 0 | 0 | 0 | 0 | 0 | 0 | 0 | 0 | 0 | 0 | 0 | 0 | 0 | 0 | 0 | 0 | 0 | 0 | 0 | 0 | 0 | 0 | 0 | 0 | 0 | 0 | 0 | 0 | 0 | 0 | 0 | 0 | 0 | 0 | 0
Ach | Miscellaneous | Refrigeration | Large cold storage | TRC | Existing | NE4839 | PSC to ECM Evaporator Fan Motor (Walk-In, Refrigerator) | PSC to ECM Evaporator Fan Motor (Walk-In, Refrigerator) | NonEquip | 15 | Walk-in cooler | 0% | Prescriptive_ECM_existing | 37.5% | 0 | 0 | 0 | 0 | 0 | 0 | 0 | 0 | 0 | 0 | 0 | 0 | 0 | 0 | 0 | 0 | 0 | 0 | 0 | 0 | 0 | 0 | 0 | 0 | 0 | 0 | 0 | 0 | 0 | 0 | 0 | 0 | 0 | 0 | 0 | 0 | 0 | 0 | 0 | 0 | 0 | 0 | 0 | 0 | 0 | 0 | 0 | 0 | 0 | 0 | 0 | 0 | 0 | 0 | 0 | 0 | 0 | 0 | 0 | 0 | 0 | 0 | 0 | 0 | 0 | 0 | 0 | 0 | 0 | 0 | 0 | 0 | 0 | 0 | 0 | 0 | 0 | 0 | 0 | 0 | 0 | 0 | 0 | 0 | 0 | 0 | 0 | 0 | 0 | 0 | 0 | 0 | 0 | 0 | 0
Ach | Miscellaneous | Refrigeration | Large cold storage | TRC | Existing | NE4813 | PSC to ECM Evaporator Fan Motor (Reach-In) | PSC to ECM Evaporator Fan Motor (Reach-In) | NonEquip | 15 | Display cases | 0% | Prescriptive_ECM_existing | 37.5% | 0 | 0 | 0 | 0 | 0 | 0 | 0 | 0 | 0 | 0 | 0 | 0 | 0 | 0 | 0 | 0 | 0 | 0 | 0 | 0 | 0 | 0 | 0 | 0 | 0 | 0 | 0 | 0 | 0 | 0 | 0 | 0 | 0 | 0 | 0 | 0 | 0 | 0 | 0 | 0 | 0 | 0 | 0 | 0 | 0 | 0 | 0 | 0 | 0 | 0 | 0 | 0 | 0 | 0 | 0 | 0 | 0 | 0 | 0 | 0 | 0 | 0 | 0 | 0 | 0 | 0 | 0 | 0 | 0 | 0 | 0 | 0 | 0 | 0 | 0 | 0 | 0 | 0 | 0 | 0 | 0 | 0 | 0 | 0 | 0 | 0 | 0 | 0 | 0 | 0 | 0 | 0 | 0 | 0 | 0
Ach | Miscellaneous | Miscellaneous | Laboratory equipment | TRC | New | NN4540 | VSD Controlled Compressor | VSD Controlled Compressor | NonEquip | 15 | Others | 0% | Prescriptive_ECM | 20.79% | 0 | 0 | 0 | 0 | 0 | 0 | 0 | 0 | 0 | 0 | 0 | 0 | 0 | 0 | 0 | 0 | 0 | 0 | 0 | 0 | 0 | 0 | 0 | 0 | 0 | 0 | 0 | 0 | 0 | 0 | 0 | 0 | 0 | 0 | 0 | 0 | 0 | 0 | 0 | 0 | 0 | 0 | 0 | 0 | 0 | 0 | 0 | 0 | 0 | 0 | 0 | 0 | 0 | 0 | 0 | 0 | 0 | 0 | 0 | 0 | 0 | 0 | 0 | 0 | 0 | 0 | 0 | 0 | 0 | 0 | 0 | 0 | 0 | 0 | 0 | 0 | 0 | 0 | 0 | 0 | 0 | 0 | 0 | 0 | 0 | 0 | 0 | 0 | 0 | 0 | 0 | 0 | 0 | 0 | 0
Ach | Miscellaneous | Miscellaneous | Laboratory equipment | TRC | Existing | NE4527 | VSD Controlled Compressor | VSD Controlled Compressor | NonEquip | 15 | Others | 0% | Prescriptive_ECM_existing | 20.79% | 0 | 0 | 0 | 0 | 0 | 0 | 0 | 0 | 0 | 0 | 0 | 0 | 0 | 0 | 0 | 0 | 0 | 0 | 0 | 0 | 0 | 0 | 0 | 0 | 0 | 0 | 0 | 0 | 0 | 0 | 0 | 0 | 0 | 0 | 0 | 0 | 0 | 0 | 0 | 0 | 0 | 0 | 0 | 0 | 0 | 0 | 0 | 0 | 0 | 0 | 0 | 0 | 0 | 0 | 0 | 0 | 0 | 0 | 0 | 0 | 0 | 0 | 0 | 0 | 0 | 0 | 0 | 0 | 0 | 0 | 0 | 0 | 0 | 0 | 0 | 0 | 0 | 0 | 0 | 0 | 0 | 0 | 0 | 0 | 0 | 0 | 0 | 0 | 0 | 0 | 0 | 0 | 0 | 0 | 0
Ach | Miscellaneous | Ventilation and Circulation | Individual room ventilation | TRC | New | NN4956 | Demand Controlled Ventilation | Demand Controlled Ventilation | NonEquip | 10 |  | 23.39% | Prescriptive_vent | 3.192% | 5.0962 | 5.867 | 7.2469 | 7.3573 | 6.2196 | 3.7793 | 1.6429 | 0.5682 | 0.17522 | 0.051198 | 5.0962 | 10.9632 | 18.21 | 25.5673 | 31.7869 | 35.5662 | 37.2091 | 37.7773 | 37.9525 | 38.0037 | 0.00053059 | 0.0011414 | 0.0018959 | 0.0026619 | 0.0033095 | 0.003703 | 0.003874 | 0.0039332 | 0.0039514 | 0.0039567 | 0.0029872 | 0.0064262 | 0.010674 | 0.014987 | 0.018632 | 0.020848 | 0.021811 | 0.022144 | 0.022246 | 0.022276 | 0.19875 | 0.23453 | 0.29694 | 0.309 | 0.26775 | 0.16676 | 0.074305 | 0.026341 | 0.0083258 | 0.0024936 | 1.234 | 0.14829 | 0.17498 | 0.22154 | 0.23054 | 0.19976 | 0.12442 | 0.055439 | 0.019653 | 0.0062119 | 0.0018605 | 0.92072 | 3.7378 | 4.4107 | 5.5843 | 5.8111 | 5.0353 | 3.1362 | 1.3974 | 0.49538 | 0.15658 | 0.046896 | 23.208 | 0.67649 | 0.79828 | 1.0107 | 1.0517 | 0.91133 | 0.56761 | 0.25291 | 0.089657 | 0.028339 | 0.0084876 | 4.2003 | 3.0613 | 3.6124 | 4.5736 | 4.7594 | 4.124 | 2.5686 | 1.1445 | 0.40572 | 0.12824 | 0.038409 | 19.0076
Ach | Miscellaneous | Ventilation and Circulation | Individual room ventilation | TRC | Existing | NE4943 | Demand Controlled Ventilation | Demand Controlled Ventilation | NonEquip | 10 |  | 23.39% | Prescriptive_vent_existing | 3.192% | 26.3969 | 38.3048 | 50.1247 | 53.6131 | 47.5181 | 30.1288 | 13.6192 | 4.8921 | 1.5675 | 0.47618 | 26.3969 | 64.7018 | 114.8264 | 168.4395 | 215.9577 | 246.0864 | 259.7056 | 264.5977 | 266.1652 | 266.6414 | 0.0027483 | 0.0067364 | 0.011955 | 0.017537 | 0.022484 | 0.025621 | 0.027039 | 0.027548 | 0.027712 | 0.027761 | 0.015473 | 0.037926 | 0.067307 | 0.098733 | 0.12659 | 0.14425 | 0.15223 | 0.1551 | 0.15602 | 0.1563 | 1.0295 | 1.5312 | 2.0538 | 2.2517 | 2.0456 | 1.3294 | 0.61597 | 0.22679 | 0.074485 | 0.023193 | 8.576 | 0.76809 | 1.1425 | 1.5324 | 1.68 | 1.5262 | 0.99189 | 0.45957 | 0.16921 | 0.055573 | 0.017304 | 6.3985 | 19.3608 | 28.797 | 38.625 | 42.346 | 38.4702 | 25.0017 | 11.5841 | 4.2651 | 1.4008 | 0.43617 | 161.2826 | 3.5041 | 5.2119 | 6.9906 | 7.6641 | 6.9626 | 4.525 | 2.0966 | 0.77193 | 0.25353 | 0.078941 | 29.1901 | 15.8567 | 23.5851 | 31.6344 | 34.6819 | 31.5076 | 20.4767 | 9.4875 | 3.4932 | 1.1473 | 0.35723 | 132.0926
Ach | Miscellaneous | Space Heating | Individual room heating | TRC | New | NN3656 | Facility Energy Management System | Facility Energy Management System | NonEquip | 15 |  | 6.861% | Custom_improvement | 20% | 0.038072 | 0.043737 | 0.058236 | 0.074336 | 0.088834 | 0.097911 | 0.093856 | 0.077634 | 0.054238 | 0.03184 | 0.038072 | 0.08181 | 0.14005 | 0.21438 | 0.30322 | 0.40113 | 0.49498 | 0.57262 | 0.62685 | 0.65869 | 0 | 0 | 0 | 0 | 0 | 0 | 0 | 0 | 0 | 0 | 6.8619e-07 | 1.4745e-06 | 2.5241e-06 | 3.8639e-06 | 5.4649e-06 | 7.2296e-06 | 8.9212e-06 | 1.032e-05 | 1.1298e-05 | 1.1872e-05 | 0.0014848 | 0.0017484 | 0.0023862 | 0.003122 | 0.0038242 | 0.0043203 | 0.0042449 | 0.003599 | 0.0025773 | 0.0015508 | 0.019679 | 0.0025246 | 0.0029728 | 0.0040572 | 0.0053083 | 0.0065023 | 0.0073458 | 0.0072176 | 0.0061194 | 0.0043821 | 0.0026368 | 0.03346 | 0.019618 | 0.0231 | 0.031527 | 0.041249 | 0.050526 | 0.057081 | 0.056085 | 0.047551 | 0.034051 | 0.020489 | 0.26 | -0.015397 | -0.01813 | -0.024744 | -0.032374 | -0.039655 | -0.044799 | -0.044017 | -0.03732 | -0.026725 | -0.016081 | -0.20406 | 0.035015 | 0.04123 | 0.05627 | 0.073622 | 0.090181 | 0.10188 | 0.1001 | 0.084871 | 0.060776 | 0.03657 | 0.46406
Ach | Miscellaneous | Space Heating | Individual room heating | TRC | New | NN3188 | Ceiling Insulation(R2 to R38) | Ceiling Insulation(R2 to R38) | NonEquip | 20 |  | 0% | Prescriptive_shell | 1.964% | 0 | 0 | 0 | 0 | 0 | 0 | 0 | 0 | 0 | 0 | 0 | 0 | 0 | 0 | 0 | 0 | 0 | 0 | 0 | 0 | 0 | 0 | 0 | 0 | 0 | 0 | 0 | 0 | 0 | 0 | 0 | 0 | 0 | 0 | 0 | 0 | 0 | 0 | 0 | 0 | 0 | 0 | 0 | 0 | 0 | 0 | 0 | 0 | 0 | 0 | 0 | 0 | 0 | 0 | 0 | 0 | 0 | 0 | 0 | 0 | 0 | 0 | 0 | 0 | 0 | 0 | 0 | 0 | 0 | 0 | 0 | 0 | 0 | 0 | 0 | 0 | 0 | 0 | 0 | 0 | 0 | 0 | 0 | 0 | 0 | 0 | 0 | 0 | 0 | 0 | 0 | 0 | 0 | 0 | 0
Ach | Miscellaneous | Space Heating | Individual room heating | TRC | Existing | NE4241 | Wall Insulation | Wall Insulation | NonEquip | 20 |  | 0% | newshell_existing | 0.1392% | 0 | 0 | 0 | 0 | 0 | 0 | 0 | 0 | 0 | 0 | 0 | 0 | 0 | 0 | 0 | 0 | 0 | 0 | 0 | 0 | 0 | 0 | 0 | 0 | 0 | 0 | 0 | 0 | 0 | 0 | 0 | 0 | 0 | 0 | 0 | 0 | 0 | 0 | 0 | 0 | 0 | 0 | 0 | 0 | 0 | 0 | 0 | 0 | 0 | 0 | 0 | 0 | 0 | 0 | 0 | 0 | 0 | 0 | 0 | 0 | 0 | 0 | 0 | 0 | 0 | 0 | 0 | 0 | 0 | 0 | 0 | 0 | 0 | 0 | 0 | 0 | 0 | 0 | 0 | 0 | 0 | 0 | 0 | 0 | 0 | 0 | 0 | 0 | 0 | 0 | 0 | 0 | 0 | 0 | 0
Ach | Miscellaneous | Space Heating | Individual room heating | TRC | Existing | NE4007 | Low U-Value Windows | Low U-Value Windows | NonEquip | 20 |  | 14.46% | newshell_existing | 46% | 1.7069 | 0.80572 | 0.33482 | 0.13061 | 0.049523 | 0.018766 | 0.0069777 | 0.0026154 | 0.00098644 | 0.00036903 | 1.7069 | 2.5126 | 2.8474 | 2.978 | 3.0275 | 3.0463 | 3.0533 | 3.0559 | 3.0569 | 3.0573 | 0 | 0 | 0 | 0 | 0 | 0 | 0 | 0 | 0 | 0 | -9.9227e-05 | -0.00014607 | -0.00016553 | -0.00017312 | -0.000176 | -0.00017709 | -0.0001775 | -0.00017765 | -0.00017771 | -0.00017773 | 0.066568 | 0.032209 | 0.013719 | 0.0054855 | 0.0021319 | 0.00082805 | 0.00031559 | 0.00012125 | 4.6873e-05 | 1.7974e-05 | 0.10793 | 1.4654 | 0.70901 | 0.30199 | 0.12075 | 0.046929 | 0.018228 | 0.0069471 | 0.002669 | 0.0010318 | 0.00039565 | 2.3759 | 0.61811 | 0.29907 | 0.12739 | 0.050936 | 0.019796 | 0.0076888 | 0.0029304 | 0.0011258 | 0.00043524 | 0.00016689 | 1.0022 | -1.397 | -0.67593 | -0.2879 | -0.11512 | -0.04474 | -0.017377 | -0.006623 | -0.0025444 | -0.00098368 | -0.00037719 | -2.2651 | 2.0151 | 0.975 | 0.41529 | 0.16606 | 0.064535 | 0.025066 | 0.0095533 | 0.0036703 | 0.0014189 | 0.00054409 | 3.2673
Ach | Miscellaneous | Space Heating | Individual room heating | TRC | Existing | NE3643 | Facility Energy Management System | Facility Energy Management System | NonEquip | 15 |  | 6.861% | Custom_improvement_existing | 20% | 0.19552 | 0.28959 | 0.41426 | 0.56496 | 0.71785 | 0.83723 | 0.84633 | 0.73735 | 0.54283 | 0.33596 | 0.19552 | 0.48511 | 0.89937 | 1.4643 | 2.1822 | 3.0194 | 3.8658 | 4.6031 | 5.1459 | 5.4819 | 0 | 0 | 0 | 0 | 0 | 0 | 0 | 0 | 0 | 0 | 3.5239e-06 | 8.7433e-06 | 1.621e-05 | 2.6392e-05 | 3.933e-05 | 5.442e-05 | 6.9673e-05 | 8.2963e-05 | 9.2746e-05 | 9.8802e-05 | 0.0076254 | 0.011576 | 0.016974 | 0.023728 | 0.030903 | 0.036943 | 0.038278 | 0.034182 | 0.025794 | 0.016363 | 0.16106 | 0.012965 | 0.019683 | 0.028861 | 0.040344 | 0.052544 | 0.062814 | 0.065084 | 0.05812 | 0.043858 | 0.027823 | 0.27384 | 0.10075 | 0.15295 | 0.22427 | 0.3135 | 0.40829 | 0.4881 | 0.50574 | 0.45163 | 0.3408 | 0.2162 | 2.1279 | -0.079071 | -0.12004 | -0.17601 | -0.24604 | -0.32045 | -0.38308 | -0.39692 | -0.35445 | -0.26747 | -0.16968 | -1.6701 | 0.17982 | 0.27299 | 0.40028 | 0.55954 | 0.72874 | 0.87118 | 0.90266 | 0.80608 | 0.60827 | 0.38588 | 3.798
Ach | Miscellaneous | Space Heating | Individual room heating | TRC | Existing | NE3175 | Ceiling Insulation(R2 to R38) | Ceiling Insulation(R2 to R38) | NonEquip | 20 |  | 0% | Prescriptive_shell_existing | 2.167% | 0 | 0 | 0 | 0 | 0 | 0 | 0 | 0 | 0 | 0 | 0 | 0 | 0 | 0 | 0 | 0 | 0 | 0 | 0 | 0 | 0 | 0 | 0 | 0 | 0 | 0 | 0 | 0 | 0 | 0 | 0 | 0 | 0 | 0 | 0 | 0 | 0 | 0 | 0 | 0 | 0 | 0 | 0 | 0 | 0 | 0 | 0 | 0 | 0 | 0 | 0 | 0 | 0 | 0 | 0 | 0 | 0 | 0 | 0 | 0 | 0 | 0 | 0 | 0 | 0 | 0 | 0 | 0 | 0 | 0 | 0 | 0 | 0 | 0 | 0 | 0 | 0 | 0 | 0 | 0 | 0 | 0 | 0 | 0 | 0 | 0 | 0 | 0 | 0 | 0 | 0 | 0 | 0 | 0 | 0
Ach | Miscellaneous | Space Cooling | Individual room air conditioners | TRC | New | NN4202 | Thermal Energy Storage | Thermal Energy Storage | NonEquip | 20 |  | 50% | Prescriptive_HVACnonequip | 0% | 0 | 0 | 0 | 0 | 0 | 0 | 0 | 0 | 0 | 0 | 0 | 0 | 0 | 0 | 0 | 0 | 0 | 0 | 0 | 0 | 0 | 0 | 0 | 0 | 0 | 0 | 0 | 0 | 0 | 0 | 0 | 0 | 0 | 0 | 0 | 0 | 0 | 0 | 0 | 0 | 0 | 0 | 0 | 0 | 0 | 0 | 0 | 0 | 0 | 0 | 0 | 0 | 0 | 0 | 0 | 0 | 0 | 0 | 0 | 0 | 0 | 0 | 0 | 0 | 0 | 0 | 0 | 0 | 0 | 0 | 0 | 0 | 0 | 0 | 0 | 0 | 0 | 0 | 0 | 0 | 0 | 0 | 0 | 0 | 0 | 0 | 0 | 0 | 0 | 0 | 0 | 0 | 0 | 0 | 0
Ach | Miscellaneous | Space Cooling | Individual room air conditioners | TRC | New | NN3682 | Facility Energy Management System | Facility Energy Management System | NonEquip | 15 |  | 6.861% | Custom_improvement | 20% | 0 | 0 | 0 | 0 | 0 | 0 | 0 | 0 | 0 | 0 | 0 | 0 | 0 | 0 | 0 | 0 | 0 | 0 | 0 | 0 | 0 | 0 | 0 | 0 | 0 | 0 | 0 | 0 | 0 | 0 | 0 | 0 | 0 | 0 | 0 | 0 | 0 | 0 | 0 | 0 | 0 | 0 | 0 | 0 | 0 | 0 | 0 | 0 | 0 | 0 | 0 | 0 | 0 | 0 | 0 | 0 | 0 | 0 | 0 | 0 | 0 | 0 | 0 | 0 | 0 | 0 | 0 | 0 | 0 | 0 | 0 | 0 | 0 | 0 | 0 | 0 | 0 | 0 | 0 | 0 | 0 | 0 | 0 | 0 | 0 | 0 | 0 | 0 | 0 | 0 | 0 | 0 | 0 | 0 | 0
Ach | Miscellaneous | Space Cooling | Individual room air conditioners | TRC | New | NN3318 | Chilled Water System - Variable Speed Drives | Chilled Water System - Variable Speed Drives | NonEquip | 13 | Central chillers inside | 0% | Prescriptive_HVACnonequip | 24.74% | 0 | 0 | 0 | 0 | 0 | 0 | 0 | 0 | 0 | 0 | 0 | 0 | 0 | 0 | 0 | 0 | 0 | 0 | 0 | 0 | 0 | 0 | 0 | 0 | 0 | 0 | 0 | 0 | 0 | 0 | 0 | 0 | 0 | 0 | 0 | 0 | 0 | 0 | 0 | 0 | 0 | 0 | 0 | 0 | 0 | 0 | 0 | 0 | 0 | 0 | 0 | 0 | 0 | 0 | 0 | 0 | 0 | 0 | 0 | 0 | 0 | 0 | 0 | 0 | 0 | 0 | 0 | 0 | 0 | 0 | 0 | 0 | 0 | 0 | 0 | 0 | 0 | 0 | 0 | 0 | 0 | 0 | 0 | 0 | 0 | 0 | 0 | 0 | 0 | 0 | 0 | 0 | 0 | 0 | 0
Ach | Miscellaneous | Space Cooling | Individual room air conditioners | TRC | New | NN3214 | Ceiling Insulation(R2 to R38) | Ceiling Insulation(R2 to R38) | NonEquip | 20 |  | 0% | Prescriptive_shell | 1.589% | 0 | 0 | 0 | 0 | 0 | 0 | 0 | 0 | 0 | 0 | 0 | 0 | 0 | 0 | 0 | 0 | 0 | 0 | 0 | 0 | 0 | 0 | 0 | 0 | 0 | 0 | 0 | 0 | 0 | 0 | 0 | 0 | 0 | 0 | 0 | 0 | 0 | 0 | 0 | 0 | 0 | 0 | 0 | 0 | 0 | 0 | 0 | 0 | 0 | 0 | 0 | 0 | 0 | 0 | 0 | 0 | 0 | 0 | 0 | 0 | 0 | 0 | 0 | 0 | 0 | 0 | 0 | 0 | 0 | 0 | 0 | 0 | 0 | 0 | 0 | 0 | 0 | 0 | 0 | 0 | 0 | 0 | 0 | 0 | 0 | 0 | 0 | 0 | 0 | 0 | 0 | 0 | 0 | 0 | 0
Ach | Miscellaneous | Space Cooling | Individual room air conditioners | TRC | Existing | NE4215 | Wall Insulation | Wall Insulation | NonEquip | 20 |  | 0% | newshell_existing | 0.6991% | 0 | 0 | 0 | 0 | 0 | 0 | 0 | 0 | 0 | 0 | 0 | 0 | 0 | 0 | 0 | 0 | 0 | 0 | 0 | 0 | 0 | 0 | 0 | 0 | 0 | 0 | 0 | 0 | 0 | 0 | 0 | 0 | 0 | 0 | 0 | 0 | 0 | 0 | 0 | 0 | 0 | 0 | 0 | 0 | 0 | 0 | 0 | 0 | 0 | 0 | 0 | 0 | 0 | 0 | 0 | 0 | 0 | 0 | 0 | 0 | 0 | 0 | 0 | 0 | 0 | 0 | 0 | 0 | 0 | 0 | 0 | 0 | 0 | 0 | 0 | 0 | 0 | 0 | 0 | 0 | 0 | 0 | 0 | 0 | 0 | 0 | 0 | 0 | 0 | 0 | 0 | 0 | 0 | 0 | 0
Ach | Miscellaneous | Space Cooling | Individual room air conditioners | TRC | Existing | NE4189 | Thermal Energy Storage | Thermal Energy Storage | NonEquip | 20 |  | 50% | Prescriptive_HVACnonequip_existing | 0% | 0 | 0 | 0 | 0 | 0 | 0 | 0 | 0 | 0 | 0 | 0 | 0 | 0 | 0 | 0 | 0 | 0 | 0 | 0 | 0 | 0 | 0 | 0 | 0 | 0 | 0 | 0 | 0 | 0 | 0 | 0 | 0 | 0 | 0 | 0 | 0 | 0 | 0 | 0 | 0 | 0 | 0 | 0 | 0 | 0 | 0 | 0 | 0 | 0 | 0 | 0 | 0 | 0 | 0 | 0 | 0 | 0 | 0 | 0 | 0 | 0 | 0 | 0 | 0 | 0 | 0 | 0 | 0 | 0 | 0 | 0 | 0 | 0 | 0 | 0 | 0 | 0 | 0 | 0 | 0 | 0 | 0 | 0 | 0 | 0 | 0 | 0 | 0 | 0 | 0 | 0 | 0 | 0 | 0 | 0
Ach | Miscellaneous | Space Cooling | Individual room air conditioners | TRC | Existing | NE3981 | Low U-Value Windows | Low U-Value Windows | NonEquip | 20 |  | 14.46% | newshell_existing | 46% | 0 | 0 | 0 | 0 | 0 | 0 | 0 | 0 | 0 | 0 | 0 | 0 | 0 | 0 | 0 | 0 | 0 | 0 | 0 | 0 | 0 | 0 | 0 | 0 | 0 | 0 | 0 | 0 | 0 | 0 | 0 | 0 | 0 | 0 | 0 | 0 | 0 | 0 | 0 | 0 | 0 | 0 | 0 | 0 | 0 | 0 | 0 | 0 | 0 | 0 | 0 | 0 | 0 | 0 | 0 | 0 | 0 | 0 | 0 | 0 | 0 | 0 | 0 | 0 | 0 | 0 | 0 | 0 | 0 | 0 | 0 | 0 | 0 | 0 | 0 | 0 | 0 | 0 | 0 | 0 | 0 | 0 | 0 | 0 | 0 | 0 | 0 | 0 | 0 | 0 | 0 | 0 | 0 | 0 | 0
Ach | Miscellaneous | Space Cooling | Individual room air conditioners | TRC | Existing | NE3669 | Facility Energy Management System | Facility Energy Management System | NonEquip | 15 |  | 6.861% | Custom_improvement_existing | 20% | 0 | 0 | 0 | 0 | 0 | 0 | 0 | 0 | 0 | 0 | 0 | 0 | 0 | 0 | 0 | 0 | 0 | 0 | 0 | 0 | 0 | 0 | 0 | 0 | 0 | 0 | 0 | 0 | 0 | 0 | 0 | 0 | 0 | 0 | 0 | 0 | 0 | 0 | 0 | 0 | 0 | 0 | 0 | 0 | 0 | 0 | 0 | 0 | 0 | 0 | 0 | 0 | 0 | 0 | 0 | 0 | 0 | 0 | 0 | 0 | 0 | 0 | 0 | 0 | 0 | 0 | 0 | 0 | 0 | 0 | 0 | 0 | 0 | 0 | 0 | 0 | 0 | 0 | 0 | 0 | 0 | 0 | 0 | 0 | 0 | 0 | 0 | 0 | 0 | 0 | 0 | 0 | 0 | 0 | 0
Ach | Miscellaneous | Space Cooling | Individual room air conditioners | TRC | Existing | NE3305 | Chilled Water System - Variable Speed Drives | Chilled Water System - Variable Speed Drives | NonEquip | 13 | Central chillers inside | 0% | Prescriptive_HVACnonequip_existing | 24.74% | 0 | 0 | 0 | 0 | 0 | 0 | 0 | 0 | 0 | 0 | 0 | 0 | 0 | 0 | 0 | 0 | 0 | 0 | 0 | 0 | 0 | 0 | 0 | 0 | 0 | 0 | 0 | 0 | 0 | 0 | 0 | 0 | 0 | 0 | 0 | 0 | 0 | 0 | 0 | 0 | 0 | 0 | 0 | 0 | 0 | 0 | 0 | 0 | 0 | 0 | 0 | 0 | 0 | 0 | 0 | 0 | 0 | 0 | 0 | 0 | 0 | 0 | 0 | 0 | 0 | 0 | 0 | 0 | 0 | 0 | 0 | 0 | 0 | 0 | 0 | 0 | 0 | 0 | 0 | 0 | 0 | 0 | 0 | 0 | 0 | 0 | 0 | 0 | 0 | 0 | 0 | 0 | 0 | 0 | 0
Ach | Miscellaneous | Space Cooling | Individual room air conditioners | TRC | Existing | NE3201 | Ceiling Insulation(R2 to R38) | Ceiling Insulation(R2 to R38) | NonEquip | 20 |  | 0% | Prescriptive_shell_existing | 1.589% | 0 | 0 | 0 | 0 | 0 | 0 | 0 | 0 | 0 | 0 | 0 | 0 | 0 | 0 | 0 | 0 | 0 | 0 | 0 | 0 | 0 | 0 | 0 | 0 | 0 | 0 | 0 | 0 | 0 | 0 | 0 | 0 | 0 | 0 | 0 | 0 | 0 | 0 | 0 | 0 | 0 | 0 | 0 | 0 | 0 | 0 | 0 | 0 | 0 | 0 | 0 | 0 | 0 | 0 | 0 | 0 | 0 | 0 | 0 | 0 | 0 | 0 | 0 | 0 | 0 | 0 | 0 | 0 | 0 | 0 | 0 | 0 | 0 | 0 | 0 | 0 | 0 | 0 | 0 | 0 | 0 | 0 | 0 | 0 | 0 | 0 | 0 | 0 | 0 | 0 | 0 | 0 | 0 | 0 | 0
Ach | Miscellaneous | Interior Lighting | High bay | TRC | New | NN3708 | Facility Energy Management System | Facility Energy Management System | NonEquip | 15 |  | 6.861% | Custom_improvement | 24% | 10756.8833 | 12352.5174 | 16440.6396 | 20977.2016 | 25058.519 | 27607.6063 | 26453.5009 | 21872.4769 | 15274.7401 | 8963.2117 | 10756.8833 | 23109.4006 | 39550.0402 | 60527.2418 | 85585.7608 | 113193.3671 | 139646.868 | 161519.3449 | 176794.085 | 185757.2967 | 2.2546 | 4.8436 | 8.2894 | 12.6861 | 17.9382 | 23.7246 | 29.2691 | 33.8534 | 37.0549 | 38.9336 | 0.19387 | 0.41651 | 0.71282 | 1.0909 | 1.5425 | 2.0401 | 2.5169 | 2.9111 | 3.1864 | 3.348 | 419.5184 | 493.7919 | 673.6449 | 881.0159 | 1078.7367 | 1218.1834 | 1196.4401 | 1013.9806 | 725.8207 | 436.5591 | 5550.2347 | 713.305 | 839.5917 | 1145.3949 | 1497.9867 | 1834.1704 | 2071.2709 | 2034.3008 | 1724.0658 | 1234.1091 | 742.2792 | 9437.0349 | 5542.7796 | 6524.0982 | 8900.3604 | 11640.1962 | 14252.5316 | 16094.9352 | 15807.6569 | 13396.9574 | 9589.7195 | 5767.9249 | 73331.0482 | -4350.191 | -5120.3683 | -6985.3522 | -9135.6828 | -11185.9462 | -12631.9368 | -12406.4695 | -10514.458 | -7526.3882 | -4526.8938 | -57553.0847 | 9892.9705 | 11644.4666 | 15885.7125 | 20775.879 | 25438.4779 | 28726.8721 | 28214.1264 | 23911.4154 | 17116.1077 | 10294.8187 | 130884.1329
Ach | Miscellaneous | Interior Lighting | High bay | TRC | Existing | NE3695 | Facility Energy Management System | Facility Energy Management System | NonEquip | 15 |  | 6.861% | Custom_improvement_existing | 24% | 55340.1698 | 81820.3976 | 117044.8048 | 159623.4621 | 202821.9484 | 236550.8522 | 239121.1914 | 208329.2621 | 153370.7774 | 94923.0249 | 55340.1698 | 137160.5673 | 254205.3721 | 413828.8342 | 616650.7826 | 853201.6347 | 1092322.8261 | 1300652.0883 | 1454022.8656 | 1548945.8906 | 11.599 | 28.748 | 53.2798 | 86.7359 | 129.2461 | 178.8257 | 228.944 | 272.6085 | 304.754 | 324.6493 | 0.99741 | 2.4721 | 4.5816 | 7.4585 | 11.1141 | 15.3775 | 19.6872 | 23.442 | 26.2062 | 27.9171 | 2158.2666 | 3270.7704 | 4795.8377 | 6703.9834 | 8731.2218 | 10437.7875 | 10814.9836 | 9657.883 | 7287.8286 | 4623.2882 | 45507.9676 | 3669.6894 | 5561.2737 | 8154.3377 | 11398.7478 | 14845.6505 | 17747.3153 | 18388.6598 | 16421.2478 | 12391.4567 | 7860.9526 | 77376.9584 | 28515.5426 | 43214.2125 | 63363.7724 | 88574.6561 | 115359.0219 | 137906.5827 | 142890.1891 | 127602.2952 | 96288.5607 | 61084.006 | 601262.317 | -22380.117 | -33916.21 | -49730.3754 | -69516.8664 | -90538.2879 | -108234.4985 | -112145.8285 | -100147.2893 | -75571.0415 | -47941.1253 | -471894.2642 | 50895.6596 | 77130.4226 | 113094.1478 | 158091.5226 | 205897.3097 | 246141.0812 | 255036.0176 | 227749.5846 | 171859.6021 | 109025.1312 | 1073156.5812
Ach | Miscellaneous | Space Heating | Forced air furnace | TRC | New | NN3656 | Facility Energy Management System | Facility Energy Management System | NonEquip | 15 |  | 6.861% | Custom_improvement | 20% | 9.8893 | 11.3608 | 15.1268 | 19.3087 | 23.0747 | 25.4323 | 24.379 | 20.1654 | 14.0883 | 8.2704 | 9.8893 | 21.2501 | 36.3769 | 55.6856 | 78.7603 | 104.1926 | 128.5716 | 148.7369 | 162.8252 | 171.0956 | 0 | 0 | 0 | 0 | 0 | 0 | 0 | 0 | 0 | 0 | 0.00017824 | 0.000383 | 0.00065563 | 0.0010036 | 0.0014195 | 0.0018779 | 0.0023173 | 0.0026807 | 0.0029346 | 0.0030837 | 0.38568 | 0.45415 | 0.61981 | 0.81094 | 0.99334 | 1.1222 | 1.1026 | 0.93484 | 0.66944 | 0.40281 | 5.1116 | 0.65577 | 0.77219 | 1.0539 | 1.3788 | 1.689 | 1.9081 | 1.8748 | 1.5895 | 1.1383 | 0.6849 | 8.6913 | 5.0957 | 6.0003 | 8.1891 | 10.7143 | 13.1242 | 14.8268 | 14.568 | 12.3514 | 8.8448 | 5.3221 | 67.536 | -3.9993 | -4.7093 | -6.4271 | -8.409 | -10.3004 | -11.6366 | -11.4335 | -9.6938 | -6.9418 | -4.177 | -53.0049 | 9.095 | 10.7096 | 14.6162 | 19.1234 | 23.4246 | 26.4634 | 26.0016 | 22.0452 | 15.7866 | 9.499 | 120.5408
Ach | Miscellaneous | Space Heating | Forced air furnace | TRC | New | NN3188 | Ceiling Insulation(R2 to R38) | Ceiling Insulation(R2 to R38) | NonEquip | 20 |  | 0% | Prescriptive_shell | 1.964% | 0 | 0 | 0 | 0 | 0 | 0 | 0 | 0 | 0 | 0 | 0 | 0 | 0 | 0 | 0 | 0 | 0 | 0 | 0 | 0 | 0 | 0 | 0 | 0 | 0 | 0 | 0 | 0 | 0 | 0 | 0 | 0 | 0 | 0 | 0 | 0 | 0 | 0 | 0 | 0 | 0 | 0 | 0 | 0 | 0 | 0 | 0 | 0 | 0 | 0 | 0 | 0 | 0 | 0 | 0 | 0 | 0 | 0 | 0 | 0 | 0 | 0 | 0 | 0 | 0 | 0 | 0 | 0 | 0 | 0 | 0 | 0 | 0 | 0 | 0 | 0 | 0 | 0 | 0 | 0 | 0 | 0 | 0 | 0 | 0 | 0 | 0 | 0 | 0 | 0 | 0 | 0 | 0 | 0 | 0
Ach | Miscellaneous | Space Heating | Forced air furnace | TRC | Existing | NE4241 | Wall Insulation | Wall Insulation | NonEquip | 20 |  | 0% | newshell_existing | 0.1392% | 0 | 0 | 0 | 0 | 0 | 0 | 0 | 0 | 0 | 0 | 0 | 0 | 0 | 0 | 0 | 0 | 0 | 0 | 0 | 0 | 0 | 0 | 0 | 0 | 0 | 0 | 0 | 0 | 0 | 0 | 0 | 0 | 0 | 0 | 0 | 0 | 0 | 0 | 0 | 0 | 0 | 0 | 0 | 0 | 0 | 0 | 0 | 0 | 0 | 0 | 0 | 0 | 0 | 0 | 0 | 0 | 0 | 0 | 0 | 0 | 0 | 0 | 0 | 0 | 0 | 0 | 0 | 0 | 0 | 0 | 0 | 0 | 0 | 0 | 0 | 0 | 0 | 0 | 0 | 0 | 0 | 0 | 0 | 0 | 0 | 0 | 0 | 0 | 0 | 0 | 0 | 0 | 0 | 0 | 0
Ach | Miscellaneous | Space Heating | Forced air furnace | TRC | Existing | NE4007 | Low U-Value Windows | Low U-Value Windows | NonEquip | 20 |  | 14.46% | newshell_existing | 46% | 443.3592 | 209.286 | 86.9687 | 33.9265 | 12.8636 | 4.8745 | 1.8125 | 0.67934 | 0.25623 | 0.095855 | 443.3592 | 652.6452 | 739.6139 | 773.5404 | 786.404 | 791.2785 | 793.0909 | 793.7703 | 794.0265 | 794.1224 | 0 | 0 | 0 | 0 | 0 | 0 | 0 | 0 | 0 | 0 | -0.025774 | -0.037941 | -0.042996 | -0.044969 | -0.045717 | -0.046 | -0.046105 | -0.046145 | -0.04616 | -0.046165 | 17.291 | 8.3662 | 3.5635 | 1.4249 | 0.55376 | 0.21509 | 0.081974 | 0.031493 | 0.012175 | 0.0046687 | 28.0355 | 380.6262 | 184.1649 | 78.4429 | 31.3656 | 12.1899 | 4.7347 | 1.8045 | 0.69326 | 0.26802 | 0.10277 | 617.1441 | 160.5542 | 77.6837 | 33.0885 | 13.2305 | 5.1419 | 1.9972 | 0.76117 | 0.29243 | 0.11305 | 0.04335 | 260.3212 | -362.8687 | -175.573 | -74.7833 | -29.9023 | -11.6212 | -4.5138 | -1.7203 | -0.66092 | -0.25551 | -0.097976 | -588.3522 | 523.4228 | 253.2567 | 107.8717 | 43.1328 | 16.7631 | 6.511 | 2.4815 | 0.95335 | 0.36856 | 0.14133 | 848.6733
Ach | Miscellaneous | Space Heating | Forced air furnace | TRC | Existing | NE3643 | Facility Energy Management System | Facility Energy Management System | NonEquip | 15 |  | 6.861% | Custom_improvement_existing | 20% | 50.7869 | 75.221 | 107.6043 | 146.7486 | 186.4628 | 217.4712 | 219.8343 | 191.5259 | 141.0003 | 87.2668 | 50.7869 | 126.0078 | 233.6121 | 380.3607 | 566.8236 | 784.2948 | 1004.1291 | 1195.655 | 1336.6553 | 1423.9221 | 0 | 0 | 0 | 0 | 0 | 0 | 0 | 0 | 0 | 0 | 0.00091535 | 0.0022711 | 0.0042105 | 0.0068553 | 0.010216 | 0.014136 | 0.018098 | 0.02155 | 0.024091 | 0.025664 | 1.9807 | 3.007 | 4.409 | 6.1633 | 8.027 | 9.5959 | 9.9427 | 8.8789 | 6.7 | 4.2504 | 41.8341 | 3.3678 | 5.1127 | 7.4966 | 10.4794 | 13.6482 | 16.3159 | 16.9055 | 15.0968 | 11.392 | 7.2269 | 71.1304 | 26.1693 | 39.7287 | 58.253 | 81.4304 | 106.0545 | 126.7834 | 131.365 | 117.3102 | 88.5222 | 56.1571 | 552.7228 | -20.5387 | -31.1806 | -45.7192 | -63.9098 | -83.2357 | -99.5046 | -103.1004 | -92.0697 | -69.4757 | -44.0743 | -433.7986 | 46.7081 | 70.9093 | 103.9723 | 145.3403 | 189.2901 | 226.288 | 234.4654 | 209.3799 | 157.9978 | 100.2314 | 986.5214
Ach | Miscellaneous | Space Heating | Forced air furnace | TRC | Existing | NE3175 | Ceiling Insulation(R2 to R38) | Ceiling Insulation(R2 to R38) | NonEquip | 20 |  | 0% | Prescriptive_shell_existing | 2.167% | 0 | 0 | 0 | 0 | 0 | 0 | 0 | 0 | 0 | 0 | 0 | 0 | 0 | 0 | 0 | 0 | 0 | 0 | 0 | 0 | 0 | 0 | 0 | 0 | 0 | 0 | 0 | 0 | 0 | 0 | 0 | 0 | 0 | 0 | 0 | 0 | 0 | 0 | 0 | 0 | 0 | 0 | 0 | 0 | 0 | 0 | 0 | 0 | 0 | 0 | 0 | 0 | 0 | 0 | 0 | 0 | 0 | 0 | 0 | 0 | 0 | 0 | 0 | 0 | 0 | 0 | 0 | 0 | 0 | 0 | 0 | 0 | 0 | 0 | 0 | 0 | 0 | 0 | 0 | 0 | 0 | 0 | 0 | 0 | 0 | 0 | 0 | 0 | 0 | 0 | 0 | 0 | 0 | 0 | 0
Ach | Miscellaneous | Miscellaneous | Elevators/Escalators | TRC | New | NN4540 | VSD Controlled Compressor | VSD Controlled Compressor | NonEquip | 15 | Others | 0% | Prescriptive_ECM | 20.79% | 0 | 0 | 0 | 0 | 0 | 0 | 0 | 0 | 0 | 0 | 0 | 0 | 0 | 0 | 0 | 0 | 0 | 0 | 0 | 0 | 0 | 0 | 0 | 0 | 0 | 0 | 0 | 0 | 0 | 0 | 0 | 0 | 0 | 0 | 0 | 0 | 0 | 0 | 0 | 0 | 0 | 0 | 0 | 0 | 0 | 0 | 0 | 0 | 0 | 0 | 0 | 0 | 0 | 0 | 0 | 0 | 0 | 0 | 0 | 0 | 0 | 0 | 0 | 0 | 0 | 0 | 0 | 0 | 0 | 0 | 0 | 0 | 0 | 0 | 0 | 0 | 0 | 0 | 0 | 0 | 0 | 0 | 0 | 0 | 0 | 0 | 0 | 0 | 0 | 0 | 0 | 0 | 0 | 0 | 0
Ach | Miscellaneous | Miscellaneous | Elevators/Escalators | TRC | Existing | NE4527 | VSD Controlled Compressor | VSD Controlled Compressor | NonEquip | 15 | Others | 0% | Prescriptive_ECM_existing | 20.79% | 0 | 0 | 0 | 0 | 0 | 0 | 0 | 0 | 0 | 0 | 0 | 0 | 0 | 0 | 0 | 0 | 0 | 0 | 0 | 0 | 0 | 0 | 0 | 0 | 0 | 0 | 0 | 0 | 0 | 0 | 0 | 0 | 0 | 0 | 0 | 0 | 0 | 0 | 0 | 0 | 0 | 0 | 0 | 0 | 0 | 0 | 0 | 0 | 0 | 0 | 0 | 0 | 0 | 0 | 0 | 0 | 0 | 0 | 0 | 0 | 0 | 0 | 0 | 0 | 0 | 0 | 0 | 0 | 0 | 0 | 0 | 0 | 0 | 0 | 0 | 0 | 0 | 0 | 0 | 0 | 0 | 0 | 0 | 0 | 0 | 0 | 0 | 0 | 0 | 0 | 0 | 0 | 0 | 0 | 0
Ach | Miscellaneous | Space Cooling | District chilled water piped | TRC | New | NN4202 | Thermal Energy Storage | Thermal Energy Storage | NonEquip | 20 |  | 50% | Prescriptive_HVACnonequip | 0% | 0 | 0 | 0 | 0 | 0 | 0 | 0 | 0 | 0 | 0 | 0 | 0 | 0 | 0 | 0 | 0 | 0 | 0 | 0 | 0 | 0 | 0 | 0 | 0 | 0 | 0 | 0 | 0 | 0 | 0 | 0 | 0 | 0 | 0 | 0 | 0 | 0 | 0 | 0 | 0 | 0 | 0 | 0 | 0 | 0 | 0 | 0 | 0 | 0 | 0 | 0 | 0 | 0 | 0 | 0 | 0 | 0 | 0 | 0 | 0 | 0 | 0 | 0 | 0 | 0 | 0 | 0 | 0 | 0 | 0 | 0 | 0 | 0 | 0 | 0 | 0 | 0 | 0 | 0 | 0 | 0 | 0 | 0 | 0 | 0 | 0 | 0 | 0 | 0 | 0 | 0 | 0 | 0 | 0 | 0
Ach | Miscellaneous | Space Cooling | District chilled water piped | TRC | New | NN3682 | Facility Energy Management System | Facility Energy Management System | NonEquip | 15 |  | 6.861% | Custom_improvement | 20% | 0 | 0 | 0 | 0 | 0 | 0 | 0 | 0 | 0 | 0 | 0 | 0 | 0 | 0 | 0 | 0 | 0 | 0 | 0 | 0 | 0 | 0 | 0 | 0 | 0 | 0 | 0 | 0 | 0 | 0 | 0 | 0 | 0 | 0 | 0 | 0 | 0 | 0 | 0 | 0 | 0 | 0 | 0 | 0 | 0 | 0 | 0 | 0 | 0 | 0 | 0 | 0 | 0 | 0 | 0 | 0 | 0 | 0 | 0 | 0 | 0 | 0 | 0 | 0 | 0 | 0 | 0 | 0 | 0 | 0 | 0 | 0 | 0 | 0 | 0 | 0 | 0 | 0 | 0 | 0 | 0 | 0 | 0 | 0 | 0 | 0 | 0 | 0 | 0 | 0 | 0 | 0 | 0 | 0 | 0
Ach | Miscellaneous | Space Cooling | District chilled water piped | TRC | New | NN3318 | Chilled Water System - Variable Speed Drives | Chilled Water System - Variable Speed Drives | NonEquip | 13 | Central chillers inside | 0% | Prescriptive_HVACnonequip | 24.74% | 0 | 0 | 0 | 0 | 0 | 0 | 0 | 0 | 0 | 0 | 0 | 0 | 0 | 0 | 0 | 0 | 0 | 0 | 0 | 0 | 0 | 0 | 0 | 0 | 0 | 0 | 0 | 0 | 0 | 0 | 0 | 0 | 0 | 0 | 0 | 0 | 0 | 0 | 0 | 0 | 0 | 0 | 0 | 0 | 0 | 0 | 0 | 0 | 0 | 0 | 0 | 0 | 0 | 0 | 0 | 0 | 0 | 0 | 0 | 0 | 0 | 0 | 0 | 0 | 0 | 0 | 0 | 0 | 0 | 0 | 0 | 0 | 0 | 0 | 0 | 0 | 0 | 0 | 0 | 0 | 0 | 0 | 0 | 0 | 0 | 0 | 0 | 0 | 0 | 0 | 0 | 0 | 0 | 0 | 0
Ach | Miscellaneous | Space Cooling | District chilled water piped | TRC | New | NN3214 | Ceiling Insulation(R2 to R38) | Ceiling Insulation(R2 to R38) | NonEquip | 20 |  | 0% | Prescriptive_shell | 1.589% | 0 | 0 | 0 | 0 | 0 | 0 | 0 | 0 | 0 | 0 | 0 | 0 | 0 | 0 | 0 | 0 | 0 | 0 | 0 | 0 | 0 | 0 | 0 | 0 | 0 | 0 | 0 | 0 | 0 | 0 | 0 | 0 | 0 | 0 | 0 | 0 | 0 | 0 | 0 | 0 | 0 | 0 | 0 | 0 | 0 | 0 | 0 | 0 | 0 | 0 | 0 | 0 | 0 | 0 | 0 | 0 | 0 | 0 | 0 | 0 | 0 | 0 | 0 | 0 | 0 | 0 | 0 | 0 | 0 | 0 | 0 | 0 | 0 | 0 | 0 | 0 | 0 | 0 | 0 | 0 | 0 | 0 | 0 | 0 | 0 | 0 | 0 | 0 | 0 | 0 | 0 | 0 | 0 | 0 | 0
Ach | Miscellaneous | Space Cooling | District chilled water piped | TRC | Existing | NE4215 | Wall Insulation | Wall Insulation | NonEquip | 20 |  | 0% | newshell_existing | 0.6991% | 0 | 0 | 0 | 0 | 0 | 0 | 0 | 0 | 0 | 0 | 0 | 0 | 0 | 0 | 0 | 0 | 0 | 0 | 0 | 0 | 0 | 0 | 0 | 0 | 0 | 0 | 0 | 0 | 0 | 0 | 0 | 0 | 0 | 0 | 0 | 0 | 0 | 0 | 0 | 0 | 0 | 0 | 0 | 0 | 0 | 0 | 0 | 0 | 0 | 0 | 0 | 0 | 0 | 0 | 0 | 0 | 0 | 0 | 0 | 0 | 0 | 0 | 0 | 0 | 0 | 0 | 0 | 0 | 0 | 0 | 0 | 0 | 0 | 0 | 0 | 0 | 0 | 0 | 0 | 0 | 0 | 0 | 0 | 0 | 0 | 0 | 0 | 0 | 0 | 0 | 0 | 0 | 0 | 0 | 0
Ach | Miscellaneous | Space Cooling | District chilled water piped | TRC | Existing | NE4189 | Thermal Energy Storage | Thermal Energy Storage | NonEquip | 20 |  | 50% | Prescriptive_HVACnonequip_existing | 0% | 0 | 0 | 0 | 0 | 0 | 0 | 0 | 0 | 0 | 0 | 0 | 0 | 0 | 0 | 0 | 0 | 0 | 0 | 0 | 0 | 0 | 0 | 0 | 0 | 0 | 0 | 0 | 0 | 0 | 0 | 0 | 0 | 0 | 0 | 0 | 0 | 0 | 0 | 0 | 0 | 0 | 0 | 0 | 0 | 0 | 0 | 0 | 0 | 0 | 0 | 0 | 0 | 0 | 0 | 0 | 0 | 0 | 0 | 0 | 0 | 0 | 0 | 0 | 0 | 0 | 0 | 0 | 0 | 0 | 0 | 0 | 0 | 0 | 0 | 0 | 0 | 0 | 0 | 0 | 0 | 0 | 0 | 0 | 0 | 0 | 0 | 0 | 0 | 0 | 0 | 0 | 0 | 0 | 0 | 0
Ach | Miscellaneous | Space Cooling | District chilled water piped | TRC | Existing | NE3981 | Low U-Value Windows | Low U-Value Windows | NonEquip | 20 |  | 14.46% | newshell_existing | 46% | 0 | 0 | 0 | 0 | 0 | 0 | 0 | 0 | 0 | 0 | 0 | 0 | 0 | 0 | 0 | 0 | 0 | 0 | 0 | 0 | 0 | 0 | 0 | 0 | 0 | 0 | 0 | 0 | 0 | 0 | 0 | 0 | 0 | 0 | 0 | 0 | 0 | 0 | 0 | 0 | 0 | 0 | 0 | 0 | 0 | 0 | 0 | 0 | 0 | 0 | 0 | 0 | 0 | 0 | 0 | 0 | 0 | 0 | 0 | 0 | 0 | 0 | 0 | 0 | 0 | 0 | 0 | 0 | 0 | 0 | 0 | 0 | 0 | 0 | 0 | 0 | 0 | 0 | 0 | 0 | 0 | 0 | 0 | 0 | 0 | 0 | 0 | 0 | 0 | 0 | 0 | 0 | 0 | 0 | 0
Ach | Miscellaneous | Space Cooling | District chilled water piped | TRC | Existing | NE3669 | Facility Energy Management System | Facility Energy Management System | NonEquip | 15 |  | 6.861% | Custom_improvement_existing | 20% | 0 | 0 | 0 | 0 | 0 | 0 | 0 | 0 | 0 | 0 | 0 | 0 | 0 | 0 | 0 | 0 | 0 | 0 | 0 | 0 | 0 | 0 | 0 | 0 | 0 | 0 | 0 | 0 | 0 | 0 | 0 | 0 | 0 | 0 | 0 | 0 | 0 | 0 | 0 | 0 | 0 | 0 | 0 | 0 | 0 | 0 | 0 | 0 | 0 | 0 | 0 | 0 | 0 | 0 | 0 | 0 | 0 | 0 | 0 | 0 | 0 | 0 | 0 | 0 | 0 | 0 | 0 | 0 | 0 | 0 | 0 | 0 | 0 | 0 | 0 | 0 | 0 | 0 | 0 | 0 | 0 | 0 | 0 | 0 | 0 | 0 | 0 | 0 | 0 | 0 | 0 | 0 | 0 | 0 | 0
Ach | Miscellaneous | Space Cooling | District chilled water piped | TRC | Existing | NE3305 | Chilled Water System - Variable Speed Drives | Chilled Water System - Variable Speed Drives | NonEquip | 13 | Central chillers inside | 0% | Prescriptive_HVACnonequip_existing | 24.74% | 0 | 0 | 0 | 0 | 0 | 0 | 0 | 0 | 0 | 0 | 0 | 0 | 0 | 0 | 0 | 0 | 0 | 0 | 0 | 0 | 0 | 0 | 0 | 0 | 0 | 0 | 0 | 0 | 0 | 0 | 0 | 0 | 0 | 0 | 0 | 0 | 0 | 0 | 0 | 0 | 0 | 0 | 0 | 0 | 0 | 0 | 0 | 0 | 0 | 0 | 0 | 0 | 0 | 0 | 0 | 0 | 0 | 0 | 0 | 0 | 0 | 0 | 0 | 0 | 0 | 0 | 0 | 0 | 0 | 0 | 0 | 0 | 0 | 0 | 0 | 0 | 0 | 0 | 0 | 0 | 0 | 0 | 0 | 0 | 0 | 0 | 0 | 0 | 0 | 0 | 0 | 0 | 0 | 0 | 0
Ach | Miscellaneous | Space Cooling | District chilled water piped | TRC | Existing | NE3201 | Ceiling Insulation(R2 to R38) | Ceiling Insulation(R2 to R38) | NonEquip | 20 |  | 0% | Prescriptive_shell_existing | 1.589% | 0 | 0 | 0 | 0 | 0 | 0 | 0 | 0 | 0 | 0 | 0 | 0 | 0 | 0 | 0 | 0 | 0 | 0 | 0 | 0 | 0 | 0 | 0 | 0 | 0 | 0 | 0 | 0 | 0 | 0 | 0 | 0 | 0 | 0 | 0 | 0 | 0 | 0 | 0 | 0 | 0 | 0 | 0 | 0 | 0 | 0 | 0 | 0 | 0 | 0 | 0 | 0 | 0 | 0 | 0 | 0 | 0 | 0 | 0 | 0 | 0 | 0 | 0 | 0 | 0 | 0 | 0 | 0 | 0 | 0 | 0 | 0 | 0 | 0 | 0 | 0 | 0 | 0 | 0 | 0 | 0 | 0 | 0 | 0 | 0 | 0 | 0 | 0 | 0 | 0 | 0 | 0 | 0 | 0 | 0
Ach | Miscellaneous | Space Cooling | District chilled water piped | TRC | Turnover | ET945 | High Efficiency Chiller (Air Cooled, 50 tons) | High Efficiency Chiller (Air Cooled, 50 tons) | Equip | 20 | District chilled water piped | 28.37% | Prescriptive_HVACequip | 8.759% | 0 | 0 | 0 | 0 | 0 | 0 | 0 | 0 | 0 | 0 | 0 | 0 | 0 | 0 | 0 | 0 | 0 | 0 | 0 | 0 | 0 | 0 | 0 | 0 | 0 | 0 | 0 | 0 | 0 | 0 | 0 | 0 | 0 | 0 | 0 | 0 | 0 | 0 | 0 | 0 | 0 | 0 | 0 | 0 | 0 | 0 | 0 | 0 | 0 | 0 | 0 | 0 | 0 | 0 | 0 | 0 | 0 | 0 | 0 | 0 | 0 | 0 | 0 | 0 | 0 | 0 | 0 | 0 | 0 | 0 | 0 | 0 | 0 | 0 | 0 | 0 | 0 | 0 | 0 | 0 | 0 | 0 | 0 | 0 | 0 | 0 | 0 | 0 | 0 | 0 | 0 | 0 | 0 | 0 | 0
Ach | Miscellaneous | Space Cooling | District chilled water piped | TRC | Turnover | ET1023 | High Efficiency Chiller (Water cooled-centrifugal, 200 tons) | High Efficiency Chiller (Water cooled-centrifugal, 200 tons) | Equip | 20 | District chilled water piped | 28.37% | Prescriptive_HVACequip | 4.362% | 0 | 0 | 0 | 0 | 0 | 0 | 0 | 0 | 0 | 0 | 0 | 0 | 0 | 0 | 0 | 0 | 0 | 0 | 0 | 0 | 0 | 0 | 0 | 0 | 0 | 0 | 0 | 0 | 0 | 0 | 0 | 0 | 0 | 0 | 0 | 0 | 0 | 0 | 0 | 0 | 0 | 0 | 0 | 0 | 0 | 0 | 0 | 0 | 0 | 0 | 0 | 0 | 0 | 0 | 0 | 0 | 0 | 0 | 0 | 0 | 0 | 0 | 0 | 0 | 0 | 0 | 0 | 0 | 0 | 0 | 0 | 0 | 0 | 0 | 0 | 0 | 0 | 0 | 0 | 0 | 0 | 0 | 0 | 0 | 0 | 0 | 0 | 0 | 0 | 0 | 0 | 0 | 0 | 0 | 0
Ach | Miscellaneous | Space Cooling | District chilled water piped | TRC | New | EN971 | High Efficiency Chiller (Air Cooled, 50 tons) | High Efficiency Chiller (Air Cooled, 50 tons) | Equip | 20 | District chilled water piped | 28.37% | Prescriptive_HVACequip | 8.759% | 0 | 0 | 0 | 0 | 0 | 0 | 0 | 0 | 0 | 0 | 0 | 0 | 0 | 0 | 0 | 0 | 0 | 0 | 0 | 0 | 0 | 0 | 0 | 0 | 0 | 0 | 0 | 0 | 0 | 0 | 0 | 0 | 0 | 0 | 0 | 0 | 0 | 0 | 0 | 0 | 0 | 0 | 0 | 0 | 0 | 0 | 0 | 0 | 0 | 0 | 0 | 0 | 0 | 0 | 0 | 0 | 0 | 0 | 0 | 0 | 0 | 0 | 0 | 0 | 0 | 0 | 0 | 0 | 0 | 0 | 0 | 0 | 0 | 0 | 0 | 0 | 0 | 0 | 0 | 0 | 0 | 0 | 0 | 0 | 0 | 0 | 0 | 0 | 0 | 0 | 0 | 0 | 0 | 0 | 0
Ach | Miscellaneous | Space Cooling | District chilled water piped | TRC | New | EN1049 | High Efficiency Chiller (Water cooled-centrifugal, 200 tons) | High Efficiency Chiller (Water cooled-centrifugal, 200 tons) | Equip | 20 | District chilled water piped | 28.37% | Prescriptive_HVACequip | 4.362% | 0 | 0 | 0 | 0 | 0 | 0 | 0 | 0 | 0 | 0 | 0 | 0 | 0 | 0 | 0 | 0 | 0 | 0 | 0 | 0 | 0 | 0 | 0 | 0 | 0 | 0 | 0 | 0 | 0 | 0 | 0 | 0 | 0 | 0 | 0 | 0 | 0 | 0 | 0 | 0 | 0 | 0 | 0 | 0 | 0 | 0 | 0 | 0 | 0 | 0 | 0 | 0 | 0 | 0 | 0 | 0 | 0 | 0 | 0 | 0 | 0 | 0 | 0 | 0 | 0 | 0 | 0 | 0 | 0 | 0 | 0 | 0 | 0 | 0 | 0 | 0 | 0 | 0 | 0 | 0 | 0 | 0 | 0 | 0 | 0 | 0 | 0 | 0 | 0 | 0 | 0 | 0 | 0 | 0 | 0
Ach | Miscellaneous | Refrigeration | Display cases | TRC | New | NN4852 | PSC to ECM Evaporator Fan Motor (Walk-In, Refrigerator) | PSC to ECM Evaporator Fan Motor (Walk-In, Refrigerator) | NonEquip | 15 | Walk-in cooler | 0% | Prescriptive_ECM | 37.5% | 0 | 0 | 0 | 0 | 0 | 0 | 0 | 0 | 0 | 0 | 0 | 0 | 0 | 0 | 0 | 0 | 0 | 0 | 0 | 0 | 0 | 0 | 0 | 0 | 0 | 0 | 0 | 0 | 0 | 0 | 0 | 0 | 0 | 0 | 0 | 0 | 0 | 0 | 0 | 0 | 0 | 0 | 0 | 0 | 0 | 0 | 0 | 0 | 0 | 0 | 0 | 0 | 0 | 0 | 0 | 0 | 0 | 0 | 0 | 0 | 0 | 0 | 0 | 0 | 0 | 0 | 0 | 0 | 0 | 0 | 0 | 0 | 0 | 0 | 0 | 0 | 0 | 0 | 0 | 0 | 0 | 0 | 0 | 0 | 0 | 0 | 0 | 0 | 0 | 0 | 0 | 0 | 0 | 0 | 0
Ach | Miscellaneous | Refrigeration | Display cases | TRC | New | NN4826 | PSC to ECM Evaporator Fan Motor (Reach-In) | PSC to ECM Evaporator Fan Motor (Reach-In) | NonEquip | 15 | Display cases | 0% | Prescriptive_ECM | 37.5% | 0 | 0 | 0 | 0 | 0 | 0 | 0 | 0 | 0 | 0 | 0 | 0 | 0 | 0 | 0 | 0 | 0 | 0 | 0 | 0 | 0 | 0 | 0 | 0 | 0 | 0 | 0 | 0 | 0 | 0 | 0 | 0 | 0 | 0 | 0 | 0 | 0 | 0 | 0 | 0 | 0 | 0 | 0 | 0 | 0 | 0 | 0 | 0 | 0 | 0 | 0 | 0 | 0 | 0 | 0 | 0 | 0 | 0 | 0 | 0 | 0 | 0 | 0 | 0 | 0 | 0 | 0 | 0 | 0 | 0 | 0 | 0 | 0 | 0 | 0 | 0 | 0 | 0 | 0 | 0 | 0 | 0 | 0 | 0 | 0 | 0 | 0 | 0 | 0 | 0 | 0 | 0 | 0 | 0 | 0
Ach | Miscellaneous | Refrigeration | Display cases | TRC | Existing | NE4839 | PSC to ECM Evaporator Fan Motor (Walk-In, Refrigerator) | PSC to ECM Evaporator Fan Motor (Walk-In, Refrigerator) | NonEquip | 15 | Walk-in cooler | 0% | Prescriptive_ECM_existing | 37.5% | 0 | 0 | 0 | 0 | 0 | 0 | 0 | 0 | 0 | 0 | 0 | 0 | 0 | 0 | 0 | 0 | 0 | 0 | 0 | 0 | 0 | 0 | 0 | 0 | 0 | 0 | 0 | 0 | 0 | 0 | 0 | 0 | 0 | 0 | 0 | 0 | 0 | 0 | 0 | 0 | 0 | 0 | 0 | 0 | 0 | 0 | 0 | 0 | 0 | 0 | 0 | 0 | 0 | 0 | 0 | 0 | 0 | 0 | 0 | 0 | 0 | 0 | 0 | 0 | 0 | 0 | 0 | 0 | 0 | 0 | 0 | 0 | 0 | 0 | 0 | 0 | 0 | 0 | 0 | 0 | 0 | 0 | 0 | 0 | 0 | 0 | 0 | 0 | 0 | 0 | 0 | 0 | 0 | 0 | 0
Ach | Miscellaneous | Refrigeration | Display cases | TRC | Existing | NE4813 | PSC to ECM Evaporator Fan Motor (Reach-In) | PSC to ECM Evaporator Fan Motor (Reach-In) | NonEquip | 15 | Display cases | 0% | Prescriptive_ECM_existing | 37.5% | 0 | 0 | 0 | 0 | 0 | 0 | 0 | 0 | 0 | 0 | 0 | 0 | 0 | 0 | 0 | 0 | 0 | 0 | 0 | 0 | 0 | 0 | 0 | 0 | 0 | 0 | 0 | 0 | 0 | 0 | 0 | 0 | 0 | 0 | 0 | 0 | 0 | 0 | 0 | 0 | 0 | 0 | 0 | 0 | 0 | 0 | 0 | 0 | 0 | 0 | 0 | 0 | 0 | 0 | 0 | 0 | 0 | 0 | 0 | 0 | 0 | 0 | 0 | 0 | 0 | 0 | 0 | 0 | 0 | 0 | 0 | 0 | 0 | 0 | 0 | 0 | 0 | 0 | 0 | 0 | 0 | 0 | 0 | 0 | 0 | 0 | 0 | 0 | 0 | 0 | 0 | 0 | 0 | 0 | 0
Ach | Miscellaneous | Refrigeration | Display cases | TRC | Turnover | ET2460 | Energy Star Commercial Solid Door Refrigerator | Energy Star Commercial Solid Door Refrigerator | Equip | 12 | Display cases | 0% | refrigupdate | 50.28% | 0 | 0 | 0 | 0 | 0 | 0 | 0 | 0 | 0 | 0 | 0 | 0 | 0 | 0 | 0 | 0 | 0 | 0 | 0 | 0 | 0 | 0 | 0 | 0 | 0 | 0 | 0 | 0 | 0 | 0 | 0 | 0 | 0 | 0 | 0 | 0 | 0 | 0 | 0 | 0 | 0 | 0 | 0 | 0 | 0 | 0 | 0 | 0 | 0 | 0 | 0 | 0 | 0 | 0 | 0 | 0 | 0 | 0 | 0 | 0 | 0 | 0 | 0 | 0 | 0 | 0 | 0 | 0 | 0 | 0 | 0 | 0 | 0 | 0 | 0 | 0 | 0 | 0 | 0 | 0 | 0 | 0 | 0 | 0 | 0 | 0 | 0 | 0 | 0 | 0 | 0 | 0 | 0 | 0 | 0
Ach | Miscellaneous | Refrigeration | Display cases | TRC | New | EN2486 | Energy Star Commercial Solid Door Refrigerator | Energy Star Commercial Solid Door Refrigerator | Equip | 12 | Display cases | 0% | refrigupdate | 50.28% | 0 | 0 | 0 | 0 | 0 | 0 | 0 | 0 | 0 | 0 | 0 | 0 | 0 | 0 | 0 | 0 | 0 | 0 | 0 | 0 | 0 | 0 | 0 | 0 | 0 | 0 | 0 | 0 | 0 | 0 | 0 | 0 | 0 | 0 | 0 | 0 | 0 | 0 | 0 | 0 | 0 | 0 | 0 | 0 | 0 | 0 | 0 | 0 | 0 | 0 | 0 | 0 | 0 | 0 | 0 | 0 | 0 | 0 | 0 | 0 | 0 | 0 | 0 | 0 | 0 | 0 | 0 | 0 | 0 | 0 | 0 | 0 | 0 | 0 | 0 | 0 | 0 | 0 | 0 | 0 | 0 | 0 | 0 | 0 | 0 | 0 | 0 | 0 | 0 | 0 | 0 | 0 | 0 | 0 | 0
Ach | Miscellaneous | Cooking | Cooking Other | TRC | Turnover | ET9 | Efficient Exhaust Hood | Efficient Exhaust Hood | Equip | 15 | Cooking Other | 0% | Prescriptive_cooking | 42.5% | 0 | 0 | 0 | 0 | 0 | 0 | 0 | 0 | 0 | 0 | 0 | 0 | 0 | 0 | 0 | 0 | 0 | 0 | 0 | 0 | 0 | 0 | 0 | 0 | 0 | 0 | 0 | 0 | 0 | 0 | 0 | 0 | 0 | 0 | 0 | 0 | 0 | 0 | 0 | 0 | 0 | 0 | 0 | 0 | 0 | 0 | 0 | 0 | 0 | 0 | 0 | 0 | 0 | 0 | 0 | 0 | 0 | 0 | 0 | 0 | 0 | 0 | 0 | 0 | 0 | 0 | 0 | 0 | 0 | 0 | 0 | 0 | 0 | 0 | 0 | 0 | 0 | 0 | 0 | 0 | 0 | 0 | 0 | 0 | 0 | 0 | 0 | 0 | 0 | 0 | 0 | 0 | 0 | 0 | 0
Ach | Miscellaneous | Cooking | Cooking Other | TRC | Turnover | ET165 | Energy Star Hot Food Holding Cabinet | Energy Star Hot Food Holding Cabinet | Equip | 12 | Cooking Other | 0% | Prescriptive_cooking | 52.67% | 0 | 0 | 0 | 0 | 0 | 0 | 0 | 0 | 0 | 0 | 0 | 0 | 0 | 0 | 0 | 0 | 0 | 0 | 0 | 0 | 0 | 0 | 0 | 0 | 0 | 0 | 0 | 0 | 0 | 0 | 0 | 0 | 0 | 0 | 0 | 0 | 0 | 0 | 0 | 0 | 0 | 0 | 0 | 0 | 0 | 0 | 0 | 0 | 0 | 0 | 0 | 0 | 0 | 0 | 0 | 0 | 0 | 0 | 0 | 0 | 0 | 0 | 0 | 0 | 0 | 0 | 0 | 0 | 0 | 0 | 0 | 0 | 0 | 0 | 0 | 0 | 0 | 0 | 0 | 0 | 0 | 0 | 0 | 0 | 0 | 0 | 0 | 0 | 0 | 0 | 0 | 0 | 0 | 0 | 0
Ach | Miscellaneous | Cooking | Cooking Other | TRC | New | EN35 | Efficient Exhaust Hood | Efficient Exhaust Hood | Equip | 15 | Cooking Other | 0% | Prescriptive_cooking | 42.5% | 0 | 0 | 0 | 0 | 0 | 0 | 0 | 0 | 0 | 0 | 0 | 0 | 0 | 0 | 0 | 0 | 0 | 0 | 0 | 0 | 0 | 0 | 0 | 0 | 0 | 0 | 0 | 0 | 0 | 0 | 0 | 0 | 0 | 0 | 0 | 0 | 0 | 0 | 0 | 0 | 0 | 0 | 0 | 0 | 0 | 0 | 0 | 0 | 0 | 0 | 0 | 0 | 0 | 0 | 0 | 0 | 0 | 0 | 0 | 0 | 0 | 0 | 0 | 0 | 0 | 0 | 0 | 0 | 0 | 0 | 0 | 0 | 0 | 0 | 0 | 0 | 0 | 0 | 0 | 0 | 0 | 0 | 0 | 0 | 0 | 0 | 0 | 0 | 0 | 0 | 0 | 0 | 0 | 0 | 0
Ach | Miscellaneous | Cooking | Cooking Other | TRC | New | EN191 | Energy Star Hot Food Holding Cabinet | Energy Star Hot Food Holding Cabinet | Equip | 12 | Cooking Other | 0% | Prescriptive_cooking | 52.67% | 0 | 0 | 0 | 0 | 0 | 0 | 0 | 0 | 0 | 0 | 0 | 0 | 0 | 0 | 0 | 0 | 0 | 0 | 0 | 0 | 0 | 0 | 0 | 0 | 0 | 0 | 0 | 0 | 0 | 0 | 0 | 0 | 0 | 0 | 0 | 0 | 0 | 0 | 0 | 0 | 0 | 0 | 0 | 0 | 0 | 0 | 0 | 0 | 0 | 0 | 0 | 0 | 0 | 0 | 0 | 0 | 0 | 0 | 0 | 0 | 0 | 0 | 0 | 0 | 0 | 0 | 0 | 0 | 0 | 0 | 0 | 0 | 0 | 0 | 0 | 0 | 0 | 0 | 0 | 0 | 0 | 0 | 0 | 0 | 0 | 0 | 0 | 0 | 0 | 0 | 0 | 0 | 0 | 0 | 0
Ach | Miscellaneous | Domestic Hot Water | Centralized water heaters | TRC | Turnover | ET438 | Solar Water Heater | Solar Water Heater | Equip | 15 | Centralized water heaters | 13.24% | Prescriptive_water heater | 76.67% | 53.2503 | 79.44 | 128.8909 | 207.9455 | 331.9591 | 527.5685 | 809.7284 | 1212.7234 | 1736.2188 | 2275.1136 | 53.2503 | 132.6903 | 261.5811 | 469.5267 | 801.4858 | 1329.0543 | 2138.7826 | 3351.506 | 5087.7248 | 7362.8384 | 0.00398 | 0.0099175 | 0.019551 | 0.035093 | 0.059905 | 0.099336 | 0.15986 | 0.2505 | 0.38027 | 0.55031 | 0.00055877 | 0.0013924 | 0.0027449 | 0.0049269 | 0.0084103 | 0.013946 | 0.022443 | 0.035168 | 0.053387 | 0.077261 | 2.0768 | 3.1756 | 5.2812 | 8.7334 | 14.2904 | 23.2789 | 36.6224 | 56.2203 | 82.5011 | 110.8109 | 196.6523 | 11.7833 | 18.0181 | 29.9651 | 49.5527 | 81.0823 | 132.0822 | 207.7919 | 318.9883 | 468.103 | 628.7295 | 1115.7848 | 2.5631 | 3.9192 | 6.5179 | 10.7785 | 17.6367 | 28.7299 | 45.1979 | 69.3849 | 101.8196 | 136.7584 | 242.7004 | -46.4106 | -70.9672 | -118.0225 | -195.1714 | -319.3559 | -520.2272 | -818.4223 | -1256.3878 | -1843.7001 | -2476.3543 | -4394.7011 | 48.9736 | 74.8864 | 124.5404 | 205.9498 | 336.9926 | 548.9571 | 863.6202 | 1325.7727 | 1945.5197 | 2613.1126 | 4637.4015
Ach | Miscellaneous | Domestic Hot Water | Centralized water heaters | TRC | New | EN464 | Solar Water Heater | Solar Water Heater | Equip | 15 | Centralized water heaters | 13.24% | Prescriptive_water heater | 76.67% | 9.5951 | 12.4206 | 19.1039 | 29.3839 | 44.9419 | 68.7647 | 101.9692 | 147.7302 | 204.5004 | 258.9735 | 9.5951 | 22.0157 | 41.1196 | 70.5035 | 115.4454 | 184.2101 | 286.1793 | 433.9095 | 638.4099 | 897.3835 | 0.00071716 | 0.0016455 | 0.0030734 | 0.0052696 | 0.0086286 | 0.013768 | 0.02139 | 0.032431 | 0.047716 | 0.067072 | 0.00010068 | 0.00023102 | 0.00043148 | 0.00073982 | 0.0012114 | 0.001933 | 0.003003 | 0.0045532 | 0.006699 | 0.0094165 | 0.37421 | 0.49651 | 0.78277 | 1.2341 | 1.9347 | 3.0342 | 4.6119 | 6.8486 | 9.7174 | 12.6135 | 24.1443 | 2.1232 | 2.8172 | 4.4414 | 7.0021 | 10.9772 | 17.2159 | 26.1673 | 38.8582 | 55.1355 | 71.5676 | 136.9924 | 0.46184 | 0.61278 | 0.96606 | 1.5231 | 2.3877 | 3.7447 | 5.6918 | 8.4523 | 11.9928 | 15.567 | 29.798 | -8.3627 | -11.0959 | -17.493 | -27.5788 | -43.2357 | -67.8078 | -103.0641 | -153.0493 | -217.1601 | -281.8805 | -539.5669 | 8.8245 | 11.7086 | 18.4591 | 29.1019 | 45.6234 | 71.5525 | 108.7558 | 161.5015 | 229.1529 | 297.4476 | 569.3649
Ach | Miscellaneous | Space Cooling | Central chillers inside | TRC | New | NN4202 | Thermal Energy Storage | Thermal Energy Storage | NonEquip | 20 |  | 50% | Prescriptive_HVACnonequip | 0% | 0 | 0 | 0 | 0 | 0 | 0 | 0 | 0 | 0 | 0 | 0 | 0 | 0 | 0 | 0 | 0 | 0 | 0 | 0 | 0 | 0 | 0 | 0 | 0 | 0 | 0 | 0 | 0 | 0 | 0 | 0 | 0 | 0 | 0 | 0 | 0 | 0 | 0 | 0 | 0 | 0 | 0 | 0 | 0 | 0 | 0 | 0 | 0 | 0 | 0 | 0 | 0 | 0 | 0 | 0 | 0 | 0 | 0 | 0 | 0 | 0 | 0 | 0 | 0 | 0 | 0 | 0 | 0 | 0 | 0 | 0 | 0 | 0 | 0 | 0 | 0 | 0 | 0 | 0 | 0 | 0 | 0 | 0 | 0 | 0 | 0 | 0 | 0 | 0 | 0 | 0 | 0 | 0 | 0 | 0
Ach | Miscellaneous | Space Cooling | Central chillers inside | TRC | New | NN3682 | Facility Energy Management System | Facility Energy Management System | NonEquip | 15 |  | 6.861% | Custom_improvement | 20% | 1273.9812 | 1476.2051 | 1982.5519 | 2552.5136 | 3076.7382 | 3420.413 | 3307.102 | 2759.1611 | 1944.3192 | 1151.2563 | 1273.9812 | 2750.1863 | 4732.7382 | 7285.2518 | 10361.99 | 13782.403 | 17089.5051 | 19848.6661 | 21792.9853 | 22944.2416 | 0.26702 | 0.57642 | 0.99195 | 1.5269 | 2.1718 | 2.8887 | 3.5819 | 4.1602 | 4.5677 | 4.809 | 0 | 0 | 0 | 0 | 0 | 0 | 0 | 0 | 0 | 0 | 49.6853 | 59.0113 | 81.2338 | 107.2023 | 132.4496 | 150.9255 | 149.5738 | 127.9112 | 92.3896 | 56.0727 | 683.9469 | 84.4796 | 100.3366 | 138.1214 | 182.2756 | 225.2033 | 256.6178 | 254.3195 | 217.4868 | 157.0896 | 95.3401 | 1162.9113 | 656.4538 | 779.6716 | 1073.281 | 1416.3833 | 1749.9561 | 1994.0637 | 1976.2048 | 1689.9944 | 1220.6738 | 740.8461 | 9036.4724 | -515.2107 | -611.9169 | -842.3531 | -1111.6332 | -1373.4343 | -1565.0195 | -1551.0031 | -1326.3739 | -958.0327 | -581.4451 | -7092.1782 | 1171.6645 | 1391.5884 | 1915.6341 | 2528.0166 | 3123.3904 | 3559.0832 | 3527.2078 | 3016.3683 | 2178.7066 | 1322.2911 | 16128.6506
Ach | Miscellaneous | Space Cooling | Central chillers inside | TRC | New | NN3318 | Chilled Water System - Variable Speed Drives | Chilled Water System - Variable Speed Drives | NonEquip | 13 | Central chillers inside | 74.38% | Prescriptive_HVACnonequip | 24.74% | 165660.4738 | 127494.5004 | 86007.8866 | 41837.2045 | 15381.9489 | 4861.9145 | 1418.718 | 409.1317 | 117.9503 | 33.6457 | 165660.4738 | 293154.9741 | 379162.8607 | 421000.0653 | 436382.0141 | 441243.9287 | 442662.6467 | 443071.7783 | 443189.7286 | 443223.3743 | 18.0994 | 32.0289 | 41.4257 | 45.9967 | 47.6772 | 48.2084 | 48.3634 | 48.4081 | 48.421 | 48.4247 | 0.81165 | 1.4363 | 1.8577 | 2.0627 | 2.138 | 2.1619 | 2.1688 | 2.1708 | 2.1714 | 2.1716 | 6460.7585 | 5096.5927 | 3524.1194 | 1757.1096 | 662.1729 | 214.5316 | 64.1658 | 18.9668 | 5.6047 | 1.6387 | 15346.4548 | 3722.1498 | 2936.2313 | 2030.3035 | 1012.2999 | 381.4888 | 123.5952 | 36.967 | 10.9271 | 3.229 | 0.9441 | 8841.3464 | 43395.1275 | 34232.403 | 23670.5352 | 11802.0194 | 4447.6325 | 1440.9494 | 430.9842 | 127.395 | 37.6454 | 11.0069 | 103077.8917 | -88889.1232 | -70120.5058 | -48485.93 | -24174.8606 | -9110.3812 | -2951.5923 | -882.8136 | -260.9515 | -77.1116 | -22.5462 | -211141.295 | 132284.2507 | 104352.9088 | 72156.4652 | 35976.88 | 13558.0137 | 4392.5417 | 1313.7978 | 388.3465 | 114.757 | 33.5531 | 314219.1867
Ach | Miscellaneous | Space Cooling | Central chillers inside | TRC | New | NN3214 | Ceiling Insulation(R2 to R38) | Ceiling Insulation(R2 to R38) | NonEquip | 20 |  | 0% | Prescriptive_shell | 1.589% | 0 | 0 | 0 | 0 | 0 | 0 | 0 | 0 | 0 | 0 | 0 | 0 | 0 | 0 | 0 | 0 | 0 | 0 | 0 | 0 | 0 | 0 | 0 | 0 | 0 | 0 | 0 | 0 | 0 | 0 | 0 | 0 | 0 | 0 | 0 | 0 | 0 | 0 | 0 | 0 | 0 | 0 | 0 | 0 | 0 | 0 | 0 | 0 | 0 | 0 | 0 | 0 | 0 | 0 | 0 | 0 | 0 | 0 | 0 | 0 | 0 | 0 | 0 | 0 | 0 | 0 | 0 | 0 | 0 | 0 | 0 | 0 | 0 | 0 | 0 | 0 | 0 | 0 | 0 | 0 | 0 | 0 | 0 | 0 | 0 | 0 | 0 | 0 | 0 | 0 | 0 | 0 | 0 | 0 | 0
Ach | Miscellaneous | Space Cooling | Central chillers inside | TRC | Existing | NE4215 | Wall Insulation | Wall Insulation | NonEquip | 20 |  | 0% | newshell_existing | 0.6991% | 0 | 0 | 0 | 0 | 0 | 0 | 0 | 0 | 0 | 0 | 0 | 0 | 0 | 0 | 0 | 0 | 0 | 0 | 0 | 0 | 0 | 0 | 0 | 0 | 0 | 0 | 0 | 0 | 0 | 0 | 0 | 0 | 0 | 0 | 0 | 0 | 0 | 0 | 0 | 0 | 0 | 0 | 0 | 0 | 0 | 0 | 0 | 0 | 0 | 0 | 0 | 0 | 0 | 0 | 0 | 0 | 0 | 0 | 0 | 0 | 0 | 0 | 0 | 0 | 0 | 0 | 0 | 0 | 0 | 0 | 0 | 0 | 0 | 0 | 0 | 0 | 0 | 0 | 0 | 0 | 0 | 0 | 0 | 0 | 0 | 0 | 0 | 0 | 0 | 0 | 0 | 0 | 0 | 0 | 0
Ach | Miscellaneous | Space Cooling | Central chillers inside | TRC | Existing | NE4189 | Thermal Energy Storage | Thermal Energy Storage | NonEquip | 20 |  | 50% | Prescriptive_HVACnonequip_existing | 0% | 0 | 0 | 0 | 0 | 0 | 0 | 0 | 0 | 0 | 0 | 0 | 0 | 0 | 0 | 0 | 0 | 0 | 0 | 0 | 0 | 0 | 0 | 0 | 0 | 0 | 0 | 0 | 0 | 0 | 0 | 0 | 0 | 0 | 0 | 0 | 0 | 0 | 0 | 0 | 0 | 0 | 0 | 0 | 0 | 0 | 0 | 0 | 0 | 0 | 0 | 0 | 0 | 0 | 0 | 0 | 0 | 0 | 0 | 0 | 0 | 0 | 0 | 0 | 0 | 0 | 0 | 0 | 0 | 0 | 0 | 0 | 0 | 0 | 0 | 0 | 0 | 0 | 0 | 0 | 0 | 0 | 0 | 0 | 0 | 0 | 0 | 0 | 0 | 0 | 0 | 0 | 0 | 0 | 0 | 0
Ach | Miscellaneous | Space Cooling | Central chillers inside | TRC | Existing | NE3981 | Low U-Value Windows | Low U-Value Windows | NonEquip | 20 |  | 14.46% | newshell_existing | 46% | 57916.2809 | 26640.2979 | 11108.9087 | 4351.6769 | 1654.3838 | 627.6135 | 233.4521 | 87.5117 | 33.008 | 12.3484 | 57916.2809 | 84556.5788 | 95665.4875 | 100017.1644 | 101671.5482 | 102299.1617 | 102532.6138 | 102620.1255 | 102653.1335 | 102665.4818 | 19.9385 | 29.1098 | 32.9342 | 34.4323 | 35.0018 | 35.2179 | 35.2983 | 35.3284 | 35.3398 | 35.344 | 0 | 0 | 0 | 0 | 0 | 0 | 0 | 0 | 0 | 0 | 2258.735 | 1064.9459 | 455.1806 | 182.7649 | 71.2191 | 27.6934 | 10.5586 | 4.0569 | 1.5685 | 0.60144 | 3625.7753 | 49721.4297 | 23442.6058 | 10019.8696 | 4023.1959 | 1567.7423 | 609.6134 | 232.4256 | 89.3051 | 34.5265 | 13.2394 | 79814.0277 | 20973.2867 | 9888.4625 | 4226.5397 | 1697.0478 | 661.2985 | 257.1446 | 98.0408 | 37.6703 | 14.5638 | 5.5846 | 33666.8213 | -47401.7527 | -22348.927 | -9552.408 | -3835.4999 | -1494.6017 | -581.1728 | -221.5822 | -85.1387 | -32.9157 | -12.6217 | -76090.4267 | 68375.0394 | 32237.3896 | 13778.9477 | 5532.5477 | 2155.9002 | 838.3174 | 319.623 | 122.809 | 47.4795 | 18.2063 | 109757.248
Ach | Miscellaneous | Space Cooling | Central chillers inside | TRC | Existing | NE3669 | Facility Energy Management System | Facility Energy Management System | NonEquip | 15 |  | 6.861% | Custom_improvement_existing | 20% | 6716.7241 | 9690.3208 | 13862.09 | 18904.8527 | 24021.0242 | 28015.6748 | 28320.0905 | 24673.2777 | 18164.3219 | 11242.118 | 6716.7241 | 16407.0449 | 30269.1349 | 49173.9876 | 73195.0118 | 101210.6866 | 129530.7771 | 154204.0548 | 172368.3767 | 183610.4947 | 1.4078 | 3.4388 | 6.3442 | 10.3066 | 15.3412 | 21.2131 | 27.1488 | 32.3202 | 36.1273 | 38.4836 | 0 | 0 | 0 | 0 | 0 | 0 | 0 | 0 | 0 | 0 | 261.9522 | 387.3706 | 567.9905 | 793.9799 | 1034.0739 | 1236.1894 | 1280.8623 | 1143.8222 | 863.127 | 547.5547 | 5395.6125 | 445.396 | 658.6442 | 965.7512 | 1349.9998 | 1758.2305 | 2101.8864 | 2177.8434 | 1944.8348 | 1467.5704 | 931.0044 | 9174.1316 | 3460.9766 | 5118.0341 | 7504.428 | 10490.255 | 13662.4359 | 16332.8347 | 16923.0634 | 15112.4563 | 11403.8439 | 7234.4261 | 71288.1421 | -2716.3103 | -4016.834 | -5889.7696 | -8233.1639 | -10722.8159 | -12818.6497 | -13281.8844 | -11860.8488 | -8950.1843 | -5677.8615 | -55949.7318 | 6177.2869 | 9134.8681 | 13394.1977 | 18723.4189 | 24385.2517 | 29151.4845 | 30204.9478 | 26973.3051 | 20354.0282 | 12912.2876 | 127237.8739
Ach | Miscellaneous | Space Cooling | Central chillers inside | TRC | Existing | NE3305 | Chilled Water System - Variable Speed Drives | Chilled Water System - Variable Speed Drives | NonEquip | 13 | Central chillers inside | 74.38% | Prescriptive_HVACnonequip_existing | 24.74% | 582957.4532 | 558911.8914 | 401896.9691 | 207259.4252 | 80396.3691 | 26676.112 | 8138.7235 | 2449.2627 | 736.8364 | 219.4409 | 582957.4532 | 1141869.3446 | 1543766.3137 | 1751025.7389 | 1831422.1079 | 1858098.2199 | 1866236.9434 | 1868686.2061 | 1869423.0425 | 1869642.4834 | 63.6915 | 124.7558 | 168.6654 | 191.3096 | 200.0934 | 203.0079 | 203.8971 | 204.1647 | 204.2452 | 204.2692 | 2.8562 | 5.5946 | 7.5637 | 8.5791 | 8.973 | 9.1037 | 9.1436 | 9.1556 | 9.1592 | 9.1603 | 22735.3407 | 22342.5029 | 16467.4771 | 8704.6335 | 3460.9594 | 1177.0813 | 368.0985 | 113.5447 | 35.0128 | 10.688 | 64280.9006 | 13098.2057 | 12871.8854 | 9487.1859 | 5014.8833 | 1993.9159 | 678.136 | 212.0677 | 65.415 | 20.1714 | 6.1575 | 37033.2899 | 152706.9943 | 150068.4114 | 110607.4886 | 58466.6157 | 23246.3069 | 7906.1296 | 2472.4161 | 762.6486 | 235.1712 | 71.7884 | 431757.0282 | -312799.8835 | -307395.0987 | -226564.6686 | -119761.0538 | -47616.955 | -16194.6506 | -5064.4141 | -1562.1839 | -481.7167 | -147.049 | -884396.6102 | 465506.8778 | 457463.51 | 337172.1572 | 178227.6695 | 70863.2619 | 24100.7802 | 7536.8302 | 2324.8325 | 716.8879 | 218.8375 | 1316153.6384
Ach | Miscellaneous | Space Cooling | Central chillers inside | TRC | Existing | NE3201 | Ceiling Insulation(R2 to R38) | Ceiling Insulation(R2 to R38) | NonEquip | 20 |  | 0% | Prescriptive_shell_existing | 1.589% | 0 | 0 | 0 | 0 | 0 | 0 | 0 | 0 | 0 | 0 | 0 | 0 | 0 | 0 | 0 | 0 | 0 | 0 | 0 | 0 | 0 | 0 | 0 | 0 | 0 | 0 | 0 | 0 | 0 | 0 | 0 | 0 | 0 | 0 | 0 | 0 | 0 | 0 | 0 | 0 | 0 | 0 | 0 | 0 | 0 | 0 | 0 | 0 | 0 | 0 | 0 | 0 | 0 | 0 | 0 | 0 | 0 | 0 | 0 | 0 | 0 | 0 | 0 | 0 | 0 | 0 | 0 | 0 | 0 | 0 | 0 | 0 | 0 | 0 | 0 | 0 | 0 | 0 | 0 | 0 | 0 | 0 | 0 | 0 | 0 | 0 | 0 | 0 | 0 | 0 | 0 | 0 | 0 | 0 | 0
Ach | Miscellaneous | Space Cooling | Central chillers inside | TRC | Turnover | ET984 | High Efficiency Chiller (Water cooled-centrifugal, 200 tons) | High Efficiency Chiller (Water cooled-centrifugal, 200 tons) | Equip | 20 | Central chillers inside | 28.37% | Prescriptive_HVACequip | 4.362% | 41468.6671 | 28246.391 | 15159.0663 | 6043.5528 | 2000.3043 | 617.2297 | 182.5186 | 54.0175 | 16.0539 | 4.7297 | 41468.6671 | 69715.0581 | 84874.1244 | 90917.6773 | 92917.9816 | 93535.2113 | 93717.73 | 93771.7474 | 93787.8014 | 93792.5311 | 15.6258 | 26.2694 | 31.9815 | 34.2587 | 35.0125 | 35.245 | 35.3138 | 35.3342 | 35.3402 | 35.342 | 0.030351 | 0.051025 | 0.062121 | 0.066544 | 0.068008 | 0.06846 | 0.068593 | 0.068633 | 0.068645 | 0.068648 | 1617.278 | 1129.1495 | 621.1333 | 253.8216 | 86.1105 | 27.2352 | 8.255 | 2.5042 | 0.76285 | 0.23036 | 3279.2308 | 38699.8249 | 27019.4034 | 14863.09 | 6073.6931 | 2060.5372 | 651.7111 | 197.5328 | 59.9225 | 18.2542 | 5.5124 | 78468.6727 | 18117.3551 | 12649.1561 | 6958.1679 | 2843.4045 | 964.6422 | 305.0991 | 92.4752 | 28.0528 | 8.5457 | 2.5806 | 36735.1741 | -30839.8933 | -21531.7646 | -11844.3975 | -4840.1265 | -1642.0423 | -519.3486 | -157.4139 | -47.7523 | -14.5467 | -4.3928 | -62531.691 | 48957.2484 | 34180.9206 | 18802.5654 | 7683.5309 | 2606.6845 | 824.4477 | 249.8891 | 75.8051 | 23.0924 | 6.9734 | 99266.8651
Ach | Miscellaneous | Space Cooling | Central chillers inside | TRC | Turnover | ET906 | High Efficiency Chiller (Air Cooled, 50 tons) | High Efficiency Chiller (Air Cooled, 50 tons) | Equip | 20 | Central chillers inside | 28.37% | Prescriptive_HVACequip | 8.759% | 81584.4806 | 55747.9363 | 30046.7318 | 12014.4009 | 3981.7513 | 1229.1944 | 363.5311 | 107.5937 | 31.9772 | 9.4209 | 81584.4806 | 137332.4168 | 167379.1486 | 179393.5495 | 183375.3008 | 184604.4952 | 184968.0263 | 185075.62 | 185107.5972 | 185117.0181 | 22.2235 | 37.4092 | 45.5938 | 48.8665 | 49.9512 | 50.286 | 50.385 | 50.4143 | 50.423 | 50.4256 | 1.0114 | 1.7025 | 2.075 | 2.2239 | 2.2733 | 2.2885 | 2.293 | 2.2943 | 2.2947 | 2.2948 | 3181.7947 | 2228.5238 | 1231.1461 | 504.5896 | 171.4092 | 54.2381 | 16.4418 | 4.9879 | 1.5195 | 0.45885 | 6471.0785 | 65363.2068 | 45780.2815 | 25291.2777 | 10365.721 | 3521.2381 | 1114.2065 | 337.7618 | 102.466 | 31.2145 | 9.4261 | 132934.5468 | 15136.5212 | 10601.5943 | 5856.8418 | 2400.4476 | 815.4327 | 258.023 | 78.2174 | 23.7286 | 7.2285 | 2.1829 | 30784.3921 | -81180.8181 | -56858.9102 | -31411.6567 | -12874.1803 | -4373.3624 | -1383.8396 | -419.4987 | -127.2623 | -38.7683 | -11.7072 | -165104.1279 | 96317.3393 | 67460.5045 | 37268.4984 | 15274.628 | 5188.7951 | 1641.8626 | 497.7161 | 150.9909 | 45.9968 | 13.8901 | 195888.52
Ach | Miscellaneous | Space Cooling | Central chillers inside | TRC | New | EN932 | High Efficiency Chiller (Air Cooled, 50 tons) | High Efficiency Chiller (Air Cooled, 50 tons) | Equip | 20 | Central chillers inside | 28.37% | Prescriptive_HVACequip | 8.759% | 141.1893 | 3649.5955 | 7755.1524 | 3163.5401 | 1046.3179 | 316.129 | 90.8411 | 26.0728 | 7.506 | 2.1402 | 141.1893 | 3790.7848 | 11545.9371 | 14709.4772 | 15755.795 | 16071.924 | 16162.7651 | 16188.8379 | 16196.3439 | 16198.4841 | 0.03846 | 1.0326 | 3.1451 | 4.0068 | 4.2919 | 4.378 | 4.4027 | 4.4098 | 4.4119 | 4.4124 | 0.0017503 | 0.046993 | 0.14313 | 0.18235 | 0.19532 | 0.19924 | 0.20037 | 0.20069 | 0.20078 | 0.20081 | 5.5064 | 145.8926 | 317.7625 | 132.8647 | 45.0426 | 13.9492 | 4.1086 | 1.2087 | 0.35667 | 0.10424 | 536.6716 | 113.1169 | 2997.0528 | 6527.7553 | 2729.4223 | 925.305 | 286.5559 | 84.4017 | 24.8302 | 7.327 | 2.1414 | 11024.7771 | 26.1951 | 694.0442 | 1511.6686 | 632.0675 | 214.278 | 66.3593 | 19.5454 | 5.7501 | 1.6967 | 0.49589 | 2553.0689 | -140.4907 | -3722.3265 | -8107.4436 | -3389.9306 | -1149.2248 | -355.9012 | -104.8266 | -30.839 | -9.1001 | -2.6596 | -13692.7252 | 166.6858 | 4416.3707 | 9619.1122 | 4021.9981 | 1363.5028 | 422.2606 | 124.372 | 36.5891 | 10.7968 | 3.1555 | 16245.7941
Ach | Miscellaneous | Space Cooling | Central chillers inside | TRC | New | EN1010 | High Efficiency Chiller (Water cooled-centrifugal, 200 tons) | High Efficiency Chiller (Water cooled-centrifugal, 200 tons) | Equip | 20 | Central chillers inside | 28.37% | Prescriptive_HVACequip | 4.362% | 10996.5916 | 7104.977 | 3912.6009 | 1591.3421 | 525.6366 | 158.7415 | 45.6087 | 13.0899 | 3.7683 | 1.0745 | 10996.5916 | 18101.5686 | 22014.1695 | 23605.5115 | 24131.1481 | 24289.8896 | 24335.4984 | 24348.5882 | 24352.3566 | 24353.431 | 4.1436 | 6.8209 | 8.2952 | 8.8948 | 9.0929 | 9.1527 | 9.1699 | 9.1748 | 9.1762 | 9.1766 | 0.0080486 | 0.013249 | 0.016112 | 0.017277 | 0.017662 | 0.017778 | 0.017811 | 0.017821 | 0.017824 | 0.017825 | 428.8671 | 284.0215 | 160.3164 | 66.8344 | 22.628 | 7.0045 | 2.0628 | 0.60683 | 0.17906 | 0.052333 | 851.7948 | 10262.3546 | 6796.3458 | 3836.2085 | 1599.2784 | 541.4645 | 167.6096 | 49.3606 | 14.5208 | 4.2848 | 1.2523 | 20382.5866 | 4804.3298 | 3181.7149 | 1795.9242 | 748.7035 | 253.487 | 78.4666 | 23.1082 | 6.7979 | 2.0059 | 0.58625 | 9542.1248 | -8178.0712 | -5416.0085 | -3057.0748 | -1274.465 | -431.4931 | -133.5681 | -39.3354 | -11.5716 | -3.4145 | -0.99794 | -16242.8848 | 12982.401 | 8597.7234 | 4852.999 | 2023.1685 | 684.9801 | 212.0346 | 62.4436 | 18.3696 | 5.4205 | 1.5842 | 25785.0096
Ach | Miscellaneous | Ventilation and Circulation | Central air-handling unit | TRC | New | NN4956 | Demand Controlled Ventilation | Demand Controlled Ventilation | NonEquip | 10 |  | 23.39% | Prescriptive_vent | 3.192% | 6641.9753 | 7646.5323 | 9444.9707 | 9588.9303 | 8106.1349 | 4925.6695 | 2141.2173 | 740.5433 | 228.3614 | 66.7273 | 6641.9753 | 14288.5077 | 23733.4783 | 33322.4086 | 41428.5435 | 46354.213 | 48495.4303 | 49235.9736 | 49464.3351 | 49531.0624 | 0.69153 | 1.4876 | 2.471 | 3.4694 | 4.3133 | 4.8262 | 5.0491 | 5.1262 | 5.15 | 5.1569 | 3.8933 | 8.3754 | 13.9117 | 19.5324 | 24.284 | 27.1712 | 28.4264 | 28.8604 | 28.9943 | 29.0334 | 259.037 | 305.6701 | 387.0018 | 402.7229 | 348.9586 | 217.3448 | 96.8431 | 34.3307 | 10.8512 | 3.25 | 1608.3621 | 193.2672 | 228.0601 | 288.7416 | 300.4711 | 260.3576 | 162.1607 | 72.2545 | 25.6141 | 8.0961 | 2.4248 | 1199.9971 | 4871.5452 | 5748.5442 | 7278.0967 | 7573.7548 | 6562.6428 | 4087.4652 | 1821.2662 | 645.6349 | 204.0719 | 61.1206 | 30247.4448 | 881.6866 | 1040.4121 | 1317.2413 | 1370.7516 | 1187.7534 | 739.7783 | 329.6256 | 116.8516 | 36.9344 | 11.062 | 5474.396 | 3989.8586 | 4708.1321 | 5960.8554 | 6203.0032 | 5374.8894 | 3347.6869 | 1491.6406 | 528.7833 | 167.1375 | 50.0586 | 24773.0488
Ach | Miscellaneous | Ventilation and Circulation | Central air-handling unit | TRC | Existing | NE4943 | Demand Controlled Ventilation | Demand Controlled Ventilation | NonEquip | 10 |  | 23.39% | Prescriptive_vent_existing | 3.192% | 34403.681 | 49923.4939 | 65328.5027 | 69875.081 | 61931.3711 | 39267.4479 | 17750.1341 | 6375.9232 | 2042.9898 | 620.6125 | 34403.681 | 84327.1749 | 149655.6777 | 219530.7587 | 281462.1298 | 320729.5777 | 338479.7118 | 344855.635 | 346898.6247 | 347519.2372 | 3.5819 | 8.7797 | 15.5814 | 22.8564 | 29.3043 | 33.3927 | 35.2407 | 35.9045 | 36.1172 | 36.1818 | 20.1663 | 49.4297 | 87.723 | 128.6814 | 164.9834 | 188.0006 | 198.4051 | 202.1425 | 203.34 | 203.7038 | 1341.7436 | 1995.6917 | 2676.7946 | 2934.665 | 2666.0652 | 1732.673 | 802.8038 | 295.5798 | 97.0782 | 30.2273 | 11177.2266 | 1001.0733 | 1488.9833 | 1997.1534 | 2189.5502 | 1989.1482 | 1292.7453 | 598.971 | 220.5317 | 72.4299 | 22.5526 | 8339.316 | 25233.3199 | 37531.707 | 50340.7772 | 55190.3821 | 50138.9964 | 32585.282 | 15097.8223 | 5558.7817 | 1825.6881 | 568.4664 | 210203.0094 | 4566.9043 | 6792.7531 | 9111.029 | 9988.7447 | 9074.5093 | 5897.5142 | 2732.5104 | 1006.0675 | 330.4259 | 102.8851 | 38044.0237 | 20666.4156 | 30738.9539 | 41229.7481 | 45201.6374 | 41064.4871 | 26687.7677 | 12365.3119 | 4552.7141 | 1495.2622 | 465.5813 | 172158.9857
Ach | Miscellaneous | Interior Lighting | case lighting | TRC | New | NN3708 | Facility Energy Management System | Facility Energy Management System | NonEquip | 15 |  | 6.861% | Custom_improvement | 24% | 1.3387 | 1.5373 | 2.0461 | 2.6107 | 3.1186 | 3.4359 | 3.2922 | 2.7221 | 1.901 | 1.1155 | 1.3387 | 2.8761 | 4.9222 | 7.5328 | 10.6515 | 14.0873 | 17.3796 | 20.1017 | 22.0027 | 23.1182 | 0.00028059 | 0.0006028 | 0.0010317 | 0.0015788 | 0.0022325 | 0.0029526 | 0.0036427 | 0.0042132 | 0.0046116 | 0.0048454 | 2.4128e-05 | 5.1836e-05 | 8.8713e-05 | 0.00013577 | 0.00019197 | 0.0002539 | 0.00031324 | 0.0003623 | 0.00039656 | 0.00041667 | 0.052211 | 0.061454 | 0.083838 | 0.10965 | 0.13425 | 0.15161 | 0.1489 | 0.12619 | 0.090331 | 0.054331 | 0.69075 | 0.088774 | 0.10449 | 0.14255 | 0.18643 | 0.22827 | 0.25778 | 0.25318 | 0.21457 | 0.15359 | 0.092379 | 1.1745 | 0.68982 | 0.81195 | 1.1077 | 1.4487 | 1.7738 | 2.0031 | 1.9673 | 1.6673 | 1.1935 | 0.71784 | 9.1263 | -0.5414 | -0.63725 | -0.86935 | -1.137 | -1.3921 | -1.5721 | -1.544 | -1.3086 | -0.93669 | -0.56339 | -7.1627 | 1.2312 | 1.4492 | 1.977 | 2.5856 | 3.1659 | 3.5752 | 3.5114 | 2.9759 | 2.1302 | 1.2812 | 16.289
Ach | Miscellaneous | Interior Lighting | case lighting | TRC | Existing | NE3695 | Facility Energy Management System | Facility Energy Management System | NonEquip | 15 |  | 6.861% | Custom_improvement_existing | 24% | 6.5009 | 10.1829 | 14.5667 | 19.8657 | 25.242 | 29.4396 | 29.7595 | 25.9274 | 19.0876 | 11.8135 | 6.5009 | 16.6838 | 31.2504 | 51.1162 | 76.3581 | 105.7978 | 135.5573 | 161.4847 | 180.5723 | 192.3858 | 0.0013625 | 0.0034968 | 0.0065499 | 0.010714 | 0.016004 | 0.022175 | 0.028412 | 0.033846 | 0.037847 | 0.040323 | 0.00011717 | 0.0003007 | 0.00056323 | 0.00092128 | 0.0013762 | 0.0019068 | 0.0024432 | 0.0029105 | 0.0032545 | 0.0034674 | 0.25354 | 0.40706 | 0.59686 | 0.83434 | 1.0866 | 1.299 | 1.346 | 1.202 | 0.907 | 0.57539 | 5.6496 | 0.43108 | 0.69212 | 1.0148 | 1.4186 | 1.8476 | 2.2087 | 2.2885 | 2.0437 | 1.5422 | 0.97833 | 9.6059 | 3.3498 | 5.3782 | 7.8859 | 11.0235 | 14.3569 | 17.163 | 17.7832 | 15.8806 | 11.9835 | 7.6021 | 74.6435 | -2.629 | -4.221 | -6.1891 | -8.6516 | -11.2678 | -13.4702 | -13.957 | -12.4637 | -9.4051 | -5.9665 | -58.5831 | 5.9788 | 9.5992 | 14.075 | 19.6751 | 25.6247 | 30.6332 | 31.7402 | 28.3443 | 21.3886 | 13.5686 | 133.2266
Ach | Miscellaneous | Space Heating | Boilers | TRC | New | NN3656 | Facility Energy Management System | Facility Energy Management System | NonEquip | 15 |  | 6.861% | Custom_improvement | 20% | 0 | 0 | 0 | 0 | 0 | 0 | 0 | 0 | 0 | 0 | 0 | 0 | 0 | 0 | 0 | 0 | 0 | 0 | 0 | 0 | 0 | 0 | 0 | 0 | 0 | 0 | 0 | 0 | 0 | 0 | 0 | 0 | 0 | 0 | 0 | 0 | 0 | 0 | 0 | 0 | 0 | 0 | 0 | 0 | 0 | 0 | 0 | 0 | 0 | 0 | 0 | 0 | 0 | 0 | 0 | 0 | 0 | 0 | 0 | 0 | 0 | 0 | 0 | 0 | 0 | 0 | 0 | 0 | 0 | 0 | 0 | 0 | 0 | 0 | 0 | 0 | 0 | 0 | 0 | 0 | 0 | 0 | 0 | 0 | 0 | 0 | 0 | 0 | 0 | 0 | 0 | 0 | 0 | 0 | 0
Ach | Miscellaneous | Space Heating | Boilers | TRC | New | NN3188 | Ceiling Insulation(R2 to R38) | Ceiling Insulation(R2 to R38) | NonEquip | 20 |  | 0% | Prescriptive_shell | 1.964% | 0 | 0 | 0 | 0 | 0 | 0 | 0 | 0 | 0 | 0 | 0 | 0 | 0 | 0 | 0 | 0 | 0 | 0 | 0 | 0 | 0 | 0 | 0 | 0 | 0 | 0 | 0 | 0 | 0 | 0 | 0 | 0 | 0 | 0 | 0 | 0 | 0 | 0 | 0 | 0 | 0 | 0 | 0 | 0 | 0 | 0 | 0 | 0 | 0 | 0 | 0 | 0 | 0 | 0 | 0 | 0 | 0 | 0 | 0 | 0 | 0 | 0 | 0 | 0 | 0 | 0 | 0 | 0 | 0 | 0 | 0 | 0 | 0 | 0 | 0 | 0 | 0 | 0 | 0 | 0 | 0 | 0 | 0 | 0 | 0 | 0 | 0 | 0 | 0 | 0 | 0 | 0 | 0 | 0 | 0
Ach | Miscellaneous | Space Heating | Boilers | TRC | Existing | NE4241 | Wall Insulation | Wall Insulation | NonEquip | 20 |  | 0% | newshell_existing | 0.1392% | 0 | 0 | 0 | 0 | 0 | 0 | 0 | 0 | 0 | 0 | 0 | 0 | 0 | 0 | 0 | 0 | 0 | 0 | 0 | 0 | 0 | 0 | 0 | 0 | 0 | 0 | 0 | 0 | 0 | 0 | 0 | 0 | 0 | 0 | 0 | 0 | 0 | 0 | 0 | 0 | 0 | 0 | 0 | 0 | 0 | 0 | 0 | 0 | 0 | 0 | 0 | 0 | 0 | 0 | 0 | 0 | 0 | 0 | 0 | 0 | 0 | 0 | 0 | 0 | 0 | 0 | 0 | 0 | 0 | 0 | 0 | 0 | 0 | 0 | 0 | 0 | 0 | 0 | 0 | 0 | 0 | 0 | 0 | 0 | 0 | 0 | 0 | 0 | 0 | 0 | 0 | 0 | 0 | 0 | 0
Ach | Miscellaneous | Space Heating | Boilers | TRC | Existing | NE4007 | Low U-Value Windows | Low U-Value Windows | NonEquip | 20 |  | 14.46% | newshell_existing | 46% | 0 | 0 | 0 | 0 | 0 | 0 | 0 | 0 | 0 | 0 | 0 | 0 | 0 | 0 | 0 | 0 | 0 | 0 | 0 | 0 | 0 | 0 | 0 | 0 | 0 | 0 | 0 | 0 | 0 | 0 | 0 | 0 | 0 | 0 | 0 | 0 | 0 | 0 | 0 | 0 | 0 | 0 | 0 | 0 | 0 | 0 | 0 | 0 | 0 | 0 | 0 | 0 | 0 | 0 | 0 | 0 | 0 | 0 | 0 | 0 | 0 | 0 | 0 | 0 | 0 | 0 | 0 | 0 | 0 | 0 | 0 | 0 | 0 | 0 | 0 | 0 | 0 | 0 | 0 | 0 | 0 | 0 | 0 | 0 | 0 | 0 | 0 | 0 | 0 | 0 | 0 | 0 | 0 | 0 | 0
Ach | Miscellaneous | Space Heating | Boilers | TRC | Existing | NE3643 | Facility Energy Management System | Facility Energy Management System | NonEquip | 15 |  | 6.861% | Custom_improvement_existing | 20% | 0 | 0 | 0 | 0 | 0 | 0 | 0 | 0 | 0 | 0 | 0 | 0 | 0 | 0 | 0 | 0 | 0 | 0 | 0 | 0 | 0 | 0 | 0 | 0 | 0 | 0 | 0 | 0 | 0 | 0 | 0 | 0 | 0 | 0 | 0 | 0 | 0 | 0 | 0 | 0 | 0 | 0 | 0 | 0 | 0 | 0 | 0 | 0 | 0 | 0 | 0 | 0 | 0 | 0 | 0 | 0 | 0 | 0 | 0 | 0 | 0 | 0 | 0 | 0 | 0 | 0 | 0 | 0 | 0 | 0 | 0 | 0 | 0 | 0 | 0 | 0 | 0 | 0 | 0 | 0 | 0 | 0 | 0 | 0 | 0 | 0 | 0 | 0 | 0 | 0 | 0 | 0 | 0 | 0 | 0
Ach | Miscellaneous | Space Heating | Boilers | TRC | Existing | NE3175 | Ceiling Insulation(R2 to R38) | Ceiling Insulation(R2 to R38) | NonEquip | 20 |  | 0% | Prescriptive_shell_existing | 2.167% | 0 | 0 | 0 | 0 | 0 | 0 | 0 | 0 | 0 | 0 | 0 | 0 | 0 | 0 | 0 | 0 | 0 | 0 | 0 | 0 | 0 | 0 | 0 | 0 | 0 | 0 | 0 | 0 | 0 | 0 | 0 | 0 | 0 | 0 | 0 | 0 | 0 | 0 | 0 | 0 | 0 | 0 | 0 | 0 | 0 | 0 | 0 | 0 | 0 | 0 | 0 | 0 | 0 | 0 | 0 | 0 | 0 | 0 | 0 | 0 | 0 | 0 | 0 | 0 | 0 | 0 | 0 | 0 | 0 | 0 | 0 | 0 | 0 | 0 | 0 | 0 | 0 | 0 | 0 | 0 | 0 | 0 | 0 | 0 | 0 | 0 | 0 | 0 | 0 | 0 | 0 | 0 | 0 | 0 | 0
Ach | Offices | Refrigeration | Walk-in cooler | TRC | New | NN4853 | PSC to ECM Evaporator Fan Motor (Walk-In, Refrigerator) | PSC to ECM Evaporator Fan Motor (Walk-In, Refrigerator) | NonEquip | 15 | Walk-in cooler | 0% | Prescriptive_ECM | 37.5% | 0 | 0 | 0 | 0 | 0 | 0 | 0 | 0 | 0 | 0 | 0 | 0 | 0 | 0 | 0 | 0 | 0 | 0 | 0 | 0 | 0 | 0 | 0 | 0 | 0 | 0 | 0 | 0 | 0 | 0 | 0 | 0 | 0 | 0 | 0 | 0 | 0 | 0 | 0 | 0 | 0 | 0 | 0 | 0 | 0 | 0 | 0 | 0 | 0 | 0 | 0 | 0 | 0 | 0 | 0 | 0 | 0 | 0 | 0 | 0 | 0 | 0 | 0 | 0 | 0 | 0 | 0 | 0 | 0 | 0 | 0 | 0 | 0 | 0 | 0 | 0 | 0 | 0 | 0 | 0 | 0 | 0 | 0 | 0 | 0 | 0 | 0 | 0 | 0 | 0 | 0 | 0 | 0 | 0 | 0
Ach | Offices | Refrigeration | Walk-in cooler | TRC | New | NN4827 | PSC to ECM Evaporator Fan Motor (Reach-In) | PSC to ECM Evaporator Fan Motor (Reach-In) | NonEquip | 15 | Display cases | 0% | Prescriptive_ECM | 37.5% | 0 | 0 | 0 | 0 | 0 | 0 | 0 | 0 | 0 | 0 | 0 | 0 | 0 | 0 | 0 | 0 | 0 | 0 | 0 | 0 | 0 | 0 | 0 | 0 | 0 | 0 | 0 | 0 | 0 | 0 | 0 | 0 | 0 | 0 | 0 | 0 | 0 | 0 | 0 | 0 | 0 | 0 | 0 | 0 | 0 | 0 | 0 | 0 | 0 | 0 | 0 | 0 | 0 | 0 | 0 | 0 | 0 | 0 | 0 | 0 | 0 | 0 | 0 | 0 | 0 | 0 | 0 | 0 | 0 | 0 | 0 | 0 | 0 | 0 | 0 | 0 | 0 | 0 | 0 | 0 | 0 | 0 | 0 | 0 | 0 | 0 | 0 | 0 | 0 | 0 | 0 | 0 | 0 | 0 | 0
Ach | Offices | Refrigeration | Walk-in cooler | TRC | Existing | NE4840 | PSC to ECM Evaporator Fan Motor (Walk-In, Refrigerator) | PSC to ECM Evaporator Fan Motor (Walk-In, Refrigerator) | NonEquip | 15 | Walk-in cooler | 0% | Prescriptive_ECM_existing | 37.5% | 0 | 0 | 0 | 0 | 0 | 0 | 0 | 0 | 0 | 0 | 0 | 0 | 0 | 0 | 0 | 0 | 0 | 0 | 0 | 0 | 0 | 0 | 0 | 0 | 0 | 0 | 0 | 0 | 0 | 0 | 0 | 0 | 0 | 0 | 0 | 0 | 0 | 0 | 0 | 0 | 0 | 0 | 0 | 0 | 0 | 0 | 0 | 0 | 0 | 0 | 0 | 0 | 0 | 0 | 0 | 0 | 0 | 0 | 0 | 0 | 0 | 0 | 0 | 0 | 0 | 0 | 0 | 0 | 0 | 0 | 0 | 0 | 0 | 0 | 0 | 0 | 0 | 0 | 0 | 0 | 0 | 0 | 0 | 0 | 0 | 0 | 0 | 0 | 0 | 0 | 0 | 0 | 0 | 0 | 0
Ach | Offices | Refrigeration | Walk-in cooler | TRC | Existing | NE4814 | PSC to ECM Evaporator Fan Motor (Reach-In) | PSC to ECM Evaporator Fan Motor (Reach-In) | NonEquip | 15 | Display cases | 0% | Prescriptive_ECM_existing | 37.5% | 0 | 0 | 0 | 0 | 0 | 0 | 0 | 0 | 0 | 0 | 0 | 0 | 0 | 0 | 0 | 0 | 0 | 0 | 0 | 0 | 0 | 0 | 0 | 0 | 0 | 0 | 0 | 0 | 0 | 0 | 0 | 0 | 0 | 0 | 0 | 0 | 0 | 0 | 0 | 0 | 0 | 0 | 0 | 0 | 0 | 0 | 0 | 0 | 0 | 0 | 0 | 0 | 0 | 0 | 0 | 0 | 0 | 0 | 0 | 0 | 0 | 0 | 0 | 0 | 0 | 0 | 0 | 0 | 0 | 0 | 0 | 0 | 0 | 0 | 0 | 0 | 0 | 0 | 0 | 0 | 0 | 0 | 0 | 0 | 0 | 0 | 0 | 0 | 0 | 0 | 0 | 0 | 0 | 0 | 0
Ach | Offices | Refrigeration | Vending and ice makers | TRC | New | NN4853 | PSC to ECM Evaporator Fan Motor (Walk-In, Refrigerator) | PSC to ECM Evaporator Fan Motor (Walk-In, Refrigerator) | NonEquip | 15 | Walk-in cooler | 0% | Prescriptive_ECM | 37.5% | 0 | 0 | 0 | 0 | 0 | 0 | 0 | 0 | 0 | 0 | 0 | 0 | 0 | 0 | 0 | 0 | 0 | 0 | 0 | 0 | 0 | 0 | 0 | 0 | 0 | 0 | 0 | 0 | 0 | 0 | 0 | 0 | 0 | 0 | 0 | 0 | 0 | 0 | 0 | 0 | 0 | 0 | 0 | 0 | 0 | 0 | 0 | 0 | 0 | 0 | 0 | 0 | 0 | 0 | 0 | 0 | 0 | 0 | 0 | 0 | 0 | 0 | 0 | 0 | 0 | 0 | 0 | 0 | 0 | 0 | 0 | 0 | 0 | 0 | 0 | 0 | 0 | 0 | 0 | 0 | 0 | 0 | 0 | 0 | 0 | 0 | 0 | 0 | 0 | 0 | 0 | 0 | 0 | 0 | 0
Ach | Offices | Refrigeration | Vending and ice makers | TRC | New | NN4827 | PSC to ECM Evaporator Fan Motor (Reach-In) | PSC to ECM Evaporator Fan Motor (Reach-In) | NonEquip | 15 | Display cases | 0% | Prescriptive_ECM | 37.5% | 0 | 0 | 0 | 0 | 0 | 0 | 0 | 0 | 0 | 0 | 0 | 0 | 0 | 0 | 0 | 0 | 0 | 0 | 0 | 0 | 0 | 0 | 0 | 0 | 0 | 0 | 0 | 0 | 0 | 0 | 0 | 0 | 0 | 0 | 0 | 0 | 0 | 0 | 0 | 0 | 0 | 0 | 0 | 0 | 0 | 0 | 0 | 0 | 0 | 0 | 0 | 0 | 0 | 0 | 0 | 0 | 0 | 0 | 0 | 0 | 0 | 0 | 0 | 0 | 0 | 0 | 0 | 0 | 0 | 0 | 0 | 0 | 0 | 0 | 0 | 0 | 0 | 0 | 0 | 0 | 0 | 0 | 0 | 0 | 0 | 0 | 0 | 0 | 0 | 0 | 0 | 0 | 0 | 0 | 0
Ach | Offices | Refrigeration | Vending and ice makers | TRC | Existing | NE4840 | PSC to ECM Evaporator Fan Motor (Walk-In, Refrigerator) | PSC to ECM Evaporator Fan Motor (Walk-In, Refrigerator) | NonEquip | 15 | Walk-in cooler | 0% | Prescriptive_ECM_existing | 37.5% | 0 | 0 | 0 | 0 | 0 | 0 | 0 | 0 | 0 | 0 | 0 | 0 | 0 | 0 | 0 | 0 | 0 | 0 | 0 | 0 | 0 | 0 | 0 | 0 | 0 | 0 | 0 | 0 | 0 | 0 | 0 | 0 | 0 | 0 | 0 | 0 | 0 | 0 | 0 | 0 | 0 | 0 | 0 | 0 | 0 | 0 | 0 | 0 | 0 | 0 | 0 | 0 | 0 | 0 | 0 | 0 | 0 | 0 | 0 | 0 | 0 | 0 | 0 | 0 | 0 | 0 | 0 | 0 | 0 | 0 | 0 | 0 | 0 | 0 | 0 | 0 | 0 | 0 | 0 | 0 | 0 | 0 | 0 | 0 | 0 | 0 | 0 | 0 | 0 | 0 | 0 | 0 | 0 | 0 | 0
Ach | Offices | Refrigeration | Vending and ice makers | TRC | Existing | NE4814 | PSC to ECM Evaporator Fan Motor (Reach-In) | PSC to ECM Evaporator Fan Motor (Reach-In) | NonEquip | 15 | Display cases | 0% | Prescriptive_ECM_existing | 37.5% | 0 | 0 | 0 | 0 | 0 | 0 | 0 | 0 | 0 | 0 | 0 | 0 | 0 | 0 | 0 | 0 | 0 | 0 | 0 | 0 | 0 | 0 | 0 | 0 | 0 | 0 | 0 | 0 | 0 | 0 | 0 | 0 | 0 | 0 | 0 | 0 | 0 | 0 | 0 | 0 | 0 | 0 | 0 | 0 | 0 | 0 | 0 | 0 | 0 | 0 | 0 | 0 | 0 | 0 | 0 | 0 | 0 | 0 | 0 | 0 | 0 | 0 | 0 | 0 | 0 | 0 | 0 | 0 | 0 | 0 | 0 | 0 | 0 | 0 | 0 | 0 | 0 | 0 | 0 | 0 | 0 | 0 | 0 | 0 | 0 | 0 | 0 | 0 | 0 | 0 | 0 | 0 | 0 | 0 | 0
Ach | Offices | Interior Lighting | Spot lighting | TRC | New | NN3709 | Facility Energy Management System | Facility Energy Management System | NonEquip | 15 |  | 1.982% | Custom_improvement | 24% | 0.13092 | 0.15064 | 0.2009 | 0.25684 | 0.30743 | 0.33938 | 0.32584 | 0.26995 | 0.1889 | 0.11107 | 0.13092 | 0.28156 | 0.48246 | 0.7393 | 1.0467 | 1.3861 | 1.7119 | 1.9819 | 2.1708 | 2.2819 | 2.744e-05 | 5.9013e-05 | 0.00010112 | 0.00015495 | 0.00021939 | 0.00029052 | 0.00035881 | 0.00041539 | 0.00045498 | 0.00047826 | 2.3596e-06 | 5.0746e-06 | 8.6954e-06 | 1.3325e-05 | 1.8865e-05 | 2.4982e-05 | 3.0855e-05 | 3.572e-05 | 3.9125e-05 | 4.1127e-05 | 0.0051059 | 0.0060218 | 0.0082316 | 0.010787 | 0.013234 | 0.014975 | 0.014737 | 0.012515 | 0.008976 | 0.0054096 | 0.068144 | 0.00018023 | 0.00021256 | 0.00029056 | 0.00038076 | 0.00046714 | 0.00052859 | 0.00052019 | 0.00044174 | 0.00031684 | 0.00019095 | 0.0024053 | 0.075961 | 0.089588 | 0.12246 | 0.16048 | 0.19689 | 0.22279 | 0.21925 | 0.18618 | 0.13354 | 0.08048 | 1.0138 | -0.044444 | -0.052417 | -0.071652 | -0.093896 | -0.1152 | -0.13035 | -0.12828 | -0.10893 | -0.078132 | -0.047088 | -0.59316 | 0.1204 | 0.14201 | 0.19411 | 0.25438 | 0.31209 | 0.35314 | 0.34753 | 0.29512 | 0.21167 | 0.12757 | 1.607
Ach | Offices | Interior Lighting | Spot lighting | TRC | Existing | NE3696 | Facility Energy Management System | Facility Energy Management System | NonEquip | 15 |  | 2.99% | Custom_improvement_existing | 24% | 0.99815 | 1.5022 | 2.1489 | 2.9306 | 3.7237 | 4.3429 | 4.3901 | 3.8248 | 2.8158 | 1.7427 | 0.99815 | 2.5003 | 4.6492 | 7.5798 | 11.3034 | 15.6463 | 20.0364 | 23.8612 | 26.677 | 28.4197 | 0.00020921 | 0.00052405 | 0.00097444 | 0.0015887 | 0.0023691 | 0.0032794 | 0.0041995 | 0.0050012 | 0.0055913 | 0.0059566 | 1.799e-05 | 4.5064e-05 | 8.3793e-05 | 0.00013661 | 0.00020372 | 0.000282 | 0.00036112 | 0.00043006 | 0.00048081 | 0.00051222 | 0.038928 | 0.060049 | 0.088048 | 0.12308 | 0.1603 | 0.19163 | 0.19856 | 0.17731 | 0.1338 | 0.08488 | 0.83484 | 0.0013741 | 0.0021196 | 0.0031079 | 0.0043445 | 0.0056582 | 0.0067642 | 0.0070086 | 0.0062588 | 0.0047228 | 0.0029961 | 0.029468 | 0.57914 | 0.89336 | 1.3099 | 1.8311 | 2.3848 | 2.8509 | 2.954 | 2.6379 | 1.9906 | 1.2628 | 12.4202 | -0.33885 | -0.5227 | -0.76642 | -1.0714 | -1.3953 | -1.668 | -1.7283 | -1.5434 | -1.1647 | -0.73884 | -7.2669 | 0.91799 | 1.4161 | 2.0763 | 2.9025 | 3.7801 | 4.519 | 4.6823 | 4.1813 | 3.1552 | 2.0016 | 19.6871
Ach | Offices | Space Cooling | Residential-type central air conditioners | TRC | New | NN4203 | Thermal Energy Storage | Thermal Energy Storage | NonEquip | 20 |  | 33.33% | Prescriptive_HVACnonequip | 0% | 0 | 0 | 0 | 0 | 0 | 0 | 0 | 0 | 0 | 0 | 0 | 0 | 0 | 0 | 0 | 0 | 0 | 0 | 0 | 0 | 0 | 0 | 0 | 0 | 0 | 0 | 0 | 0 | 0 | 0 | 0 | 0 | 0 | 0 | 0 | 0 | 0 | 0 | 0 | 0 | 0 | 0 | 0 | 0 | 0 | 0 | 0 | 0 | 0 | 0 | 0 | 0 | 0 | 0 | 0 | 0 | 0 | 0 | 0 | 0 | 0 | 0 | 0 | 0 | 0 | 0 | 0 | 0 | 0 | 0 | 0 | 0 | 0 | 0 | 0 | 0 | 0 | 0 | 0 | 0 | 0 | 0 | 0 | 0 | 0 | 0 | 0 | 0 | 0 | 0 | 0 | 0 | 0 | 0 | 0
Ach | Offices | Space Cooling | Residential-type central air conditioners | TRC | New | NN4151 | Smart Thermostat | Smart Thermostat | NonEquip | 11 |  | 45.33% | thermo | 10% | 626.1393 | 743.0934 | 997.551 | 1258.7536 | 1500.7424 | 1718.3092 | 1795.3805 | 1696.8698 | 1422.6265 | 1021.9911 | 626.1393 | 1369.2328 | 2366.7838 | 3625.5374 | 5126.2798 | 6844.5891 | 8639.9696 | 10336.8393 | 11759.4658 | 12781.4569 | 0.0074347 | 0.016258 | 0.028103 | 0.043049 | 0.060869 | 0.081272 | 0.10259 | 0.12274 | 0.13963 | 0.15176 | 0 | 0 | 0 | 0 | 0 | 0 | 0 | 0 | 0 | 0 | 24.4194 | 29.7052 | 40.874 | 52.8661 | 64.605 | 75.8203 | 81.2015 | 78.6648 | 67.6 | 49.7767 | 375.4505 | 16.4146 | 19.9676 | 27.4752 | 35.5362 | 43.427 | 50.9658 | 54.5831 | 52.8779 | 45.4402 | 33.4596 | 252.3751 | 4.6691 | 5.6797 | 7.8153 | 10.1082 | 12.3527 | 14.4971 | 15.526 | 15.041 | 12.9254 | 9.5175 | 71.7875 | -414.1026 | -503.7374 | -693.1381 | -896.4979 | -1095.566 | -1285.7531 | -1377.0085 | -1333.9898 | -1146.354 | -844.1096 | -6366.8557 | 418.7717 | 509.4172 | 700.9534 | 906.6061 | 1107.9187 | 1300.2502 | 1392.5345 | 1349.0308 | 1159.2793 | 853.6271 | 6438.6433
Ach | Offices | Space Cooling | Residential-type central air conditioners | TRC | New | NN3891 | HVAC tune-up | HVAC tune-up | NonEquip | 5 | Residential-type central air conditioners | 49.09% | Prescriptive_HVACnonequip | 5% | 2869.177 | 2211.999 | 1495.0167 | 728.6751 | 268.4411 | 85.0012 | 24.8369 | 7.1681 | 2.0673 | 0.58994 | 2869.177 | 5081.176 | 6576.1927 | 7304.8678 | 7573.3089 | 7658.3101 | 7683.1471 | 7690.3151 | 7692.3825 | 7692.9724 | 1.1368 | 2.0133 | 2.6056 | 2.8943 | 3.0007 | 3.0344 | 3.0442 | 3.0471 | 3.0479 | 3.0481 | 0 | 0 | 0 | 0 | 0 | 0 | 0 | 0 | 0 | 0 | 111.8979 | 88.4247 | 61.2574 | 30.6034 | 11.556 | 3.7507 | 1.1233 | 0.3323 | 0.098235 | 0.028733 | 266.3342 | 314.4476 | 248.4847 | 172.1411 | 85.9996 | 32.474 | 10.5399 | 3.1567 | 0.93381 | 0.27605 | 0.080744 | 748.4336 | 49.0679 | 38.7748 | 26.8617 | 13.4198 | 5.0674 | 1.6447 | 0.49259 | 0.14572 | 0.043077 | 0.0126 | 116.7892 | -625.0064 | -493.8965 | -342.1534 | -170.9357 | -64.5463 | -20.9494 | -6.2743 | -1.8561 | -0.54869 | -0.16049 | -1487.6115 | 674.0743 | 532.6712 | 369.0152 | 184.3555 | 69.6137 | 22.5941 | 6.7669 | 2.0018 | 0.59177 | 0.17309 | 1604.4007
Ach | Offices | Space Cooling | Residential-type central air conditioners | TRC | New | NN3683 | Facility Energy Management System | Facility Energy Management System | NonEquip | 15 |  | 1.982% | Custom_improvement | 20% | 37.5974 | 43.6224 | 58.6618 | 75.6252 | 91.276 | 101.6044 | 98.3669 | 82.1763 | 57.9835 | 34.3777 | 37.5974 | 81.2198 | 139.8816 | 215.5067 | 306.7827 | 408.3871 | 506.754 | 588.9303 | 646.9138 | 681.2915 | 0.0078802 | 0.017023 | 0.029318 | 0.045169 | 0.0643 | 0.085595 | 0.10621 | 0.12344 | 0.13559 | 0.14279 | 0 | 0 | 0 | 0 | 0 | 0 | 0 | 0 | 0 | 0 | 1.4663 | 1.7438 | 2.4036 | 3.1762 | 3.9293 | 4.4833 | 4.4489 | 3.8096 | 2.7552 | 1.6744 | 20.3018 | 0.051757 | 0.061553 | 0.084843 | 0.11211 | 0.1387 | 0.15825 | 0.15704 | 0.13447 | 0.097254 | 0.059102 | 0.71661 | 21.8145 | 25.943 | 35.7594 | 47.2525 | 58.4573 | 66.6989 | 66.188 | 56.6762 | 40.9904 | 24.9103 | 302.0346 | -12.7634 | -15.1789 | -20.9224 | -27.6469 | -34.2027 | -39.0247 | -38.7258 | -33.1605 | -23.983 | -14.5747 | -176.7167 | 34.5779 | 41.1219 | 56.6817 | 74.8994 | 92.66 | 105.7236 | 104.9138 | 89.8367 | 64.9734 | 39.485 | 478.7514
Ach | Offices | Space Cooling | Residential-type central air conditioners | TRC | New | NN3319 | Chilled Water System - Variable Speed Drives | Chilled Water System - Variable Speed Drives | NonEquip | 13 | Central chillers inside | 0% | Prescriptive_HVACnonequip | 24.74% | 0 | 0 | 0 | 0 | 0 | 0 | 0 | 0 | 0 | 0 | 0 | 0 | 0 | 0 | 0 | 0 | 0 | 0 | 0 | 0 | 0 | 0 | 0 | 0 | 0 | 0 | 0 | 0 | 0 | 0 | 0 | 0 | 0 | 0 | 0 | 0 | 0 | 0 | 0 | 0 | 0 | 0 | 0 | 0 | 0 | 0 | 0 | 0 | 0 | 0 | 0 | 0 | 0 | 0 | 0 | 0 | 0 | 0 | 0 | 0 | 0 | 0 | 0 | 0 | 0 | 0 | 0 | 0 | 0 | 0 | 0 | 0 | 0 | 0 | 0 | 0 | 0 | 0 | 0 | 0 | 0 | 0 | 0 | 0 | 0 | 0 | 0 | 0 | 0 | 0 | 0 | 0 | 0 | 0 | 0
Ach | Offices | Space Cooling | Residential-type central air conditioners | TRC | New | NN3215 | Ceiling Insulation(R2 to R38) | Ceiling Insulation(R2 to R38) | NonEquip | 20 |  | 0% | Prescriptive_shell | 2.928% | 0 | 0 | 0 | 0 | 0 | 0 | 0 | 0 | 0 | 0 | 0 | 0 | 0 | 0 | 0 | 0 | 0 | 0 | 0 | 0 | 0 | 0 | 0 | 0 | 0 | 0 | 0 | 0 | 0 | 0 | 0 | 0 | 0 | 0 | 0 | 0 | 0 | 0 | 0 | 0 | 0 | 0 | 0 | 0 | 0 | 0 | 0 | 0 | 0 | 0 | 0 | 0 | 0 | 0 | 0 | 0 | 0 | 0 | 0 | 0 | 0 | 0 | 0 | 0 | 0 | 0 | 0 | 0 | 0 | 0 | 0 | 0 | 0 | 0 | 0 | 0 | 0 | 0 | 0 | 0 | 0 | 0 | 0 | 0 | 0 | 0 | 0 | 0 | 0 | 0 | 0 | 0 | 0 | 0 | 0
Ach | Offices | Space Cooling | Residential-type central air conditioners | TRC | Existing | NE4216 | Wall Insulation | Wall Insulation | NonEquip | 20 |  | 17.1% | newshell_existing | 25.75% | 4087.6488 | 1908.6132 | 793.0811 | 309.3691 | 117.3013 | 44.4535 | 16.5311 | 6.1967 | 2.3373 | 0.87436 | 4087.6488 | 5996.262 | 6789.3431 | 7098.7122 | 7216.0134 | 7260.4669 | 7276.9981 | 7283.1948 | 7285.5321 | 7286.4064 | 0.081795 | 0.11999 | 0.13586 | 0.14205 | 0.1444 | 0.14528 | 0.14562 | 0.14574 | 0.14579 | 0.1458 | 0 | 0 | 0 | 0 | 0 | 0 | 0 | 0 | 0 | 0 | 159.4183 | 76.2968 | 32.496 | 12.9931 | 5.0497 | 1.9615 | 0.74767 | 0.28727 | 0.11106 | 0.042586 | 257.2869 | 1255.7882 | 601.014 | 255.9813 | 102.3508 | 39.7778 | 15.4514 | 5.8896 | 2.2629 | 0.87487 | 0.33546 | 2026.7302 | 4630.189 | 2215.9856 | 943.8229 | 377.3754 | 146.6639 | 56.9706 | 21.7156 | 8.3436 | 3.2257 | 1.2369 | 7472.7124 | -195.6241 | -93.6247 | -39.8762 | -15.944 | -6.1965 | -2.407 | -0.91748 | -0.35252 | -0.13629 | -0.052258 | -315.7198 | 4825.8131 | 2309.6103 | 983.6991 | 393.3194 | 152.8604 | 59.3776 | 22.633 | 8.6962 | 3.362 | 1.2891 | 7788.4322
Ach | Offices | Space Cooling | Residential-type central air conditioners | TRC | Existing | NE4190 | Thermal Energy Storage | Thermal Energy Storage | NonEquip | 20 |  | 33.33% | Prescriptive_HVACnonequip_existing | 0% | 0 | 0 | 0 | 0 | 0 | 0 | 0 | 0 | 0 | 0 | 0 | 0 | 0 | 0 | 0 | 0 | 0 | 0 | 0 | 0 | 0 | 0 | 0 | 0 | 0 | 0 | 0 | 0 | 0 | 0 | 0 | 0 | 0 | 0 | 0 | 0 | 0 | 0 | 0 | 0 | 0 | 0 | 0 | 0 | 0 | 0 | 0 | 0 | 0 | 0 | 0 | 0 | 0 | 0 | 0 | 0 | 0 | 0 | 0 | 0 | 0 | 0 | 0 | 0 | 0 | 0 | 0 | 0 | 0 | 0 | 0 | 0 | 0 | 0 | 0 | 0 | 0 | 0 | 0 | 0 | 0 | 0 | 0 | 0 | 0 | 0 | 0 | 0 | 0 | 0 | 0 | 0 | 0 | 0 | 0
Ach | Offices | Space Cooling | Residential-type central air conditioners | TRC | Existing | NE4138 | Smart Thermostat | Smart Thermostat | NonEquip | 11 |  | 45.33% | thermo_existing | 10% | 3324.3992 | 4981.3539 | 7069.4751 | 9365.5376 | 11699.2665 | 14008.579 | 15274.2965 | 15051.3982 | 13162.303 | 9867.803 | 3324.3992 | 8305.753 | 15375.2281 | 24740.7657 | 36440.0322 | 50448.6112 | 65722.9076 | 80774.3058 | 93936.6088 | 103804.4117 | 0.039473 | 0.098621 | 0.18256 | 0.29377 | 0.43268 | 0.59902 | 0.78038 | 0.9591 | 1.1154 | 1.2326 | 0 | 0 | 0 | 0 | 0 | 0 | 0 | 0 | 0 | 0 | 129.6516 | 199.1296 | 289.6673 | 393.3407 | 503.6382 | 618.1274 | 690.8265 | 697.7639 | 625.4425 | 480.6178 | 3006.2979 | 87.1508 | 133.8535 | 194.7122 | 264.4007 | 338.5419 | 415.5007 | 464.3685 | 469.0318 | 420.4179 | 323.0678 | 2020.8113 | 24.7899 | 38.0743 | 55.3855 | 75.2082 | 96.2975 | 118.1882 | 132.0886 | 133.415 | 119.5869 | 91.8959 | 574.8152 | -2198.6196 | -3376.8222 | -4912.1524 | -6670.2366 | -8540.652 | -10482.1493 | -11714.9743 | -11832.6177 | -10606.1982 | -8150.2736 | -50980.5288 | 2223.4095 | 3414.8965 | 4967.5379 | 6745.4448 | 8636.9495 | 10600.3376 | 11847.0629 | 11966.0328 | 10725.7851 | 8242.1695 | 51555.3441
Ach | Offices | Space Cooling | Residential-type central air conditioners | TRC | Existing | NE3982 | Low U-Value Windows | Low U-Value Windows | NonEquip | 20 |  | 5.375% | newshell_existing | 46% | 2470.8906 | 1154.0886 | 479.6354 | 187.1119 | 70.9479 | 26.8873 | 9.9987 | 3.7481 | 1.4137 | 0.52885 | 2470.8906 | 3624.9792 | 4104.6147 | 4291.7266 | 4362.6745 | 4389.5618 | 4399.5605 | 4403.3086 | 4404.7223 | 4405.2511 | 0.91844 | 1.3474 | 1.5257 | 1.5952 | 1.6216 | 1.6316 | 1.6353 | 1.6367 | 1.6372 | 1.6374 | 0 | 0 | 0 | 0 | 0 | 0 | 0 | 0 | 0 | 0 | 96.3647 | 46.1347 | 19.6528 | 7.8585 | 3.0542 | 1.1864 | 0.45222 | 0.17376 | 0.067176 | 0.025758 | 155.5504 | 2121.2725 | 1015.5608 | 432.6154 | 172.988 | 67.2323 | 26.1162 | 9.9548 | 3.8249 | 1.4787 | 0.56701 | 3424.1244 | 1099.7656 | 526.5136 | 224.2878 | 89.685 | 34.8563 | 13.5398 | 5.161 | 1.983 | 0.76664 | 0.29396 | 1775.2242 | -1817.3285 | -870.0474 | -370.6286 | -148.2016 | -57.599 | -22.3742 | -8.5284 | -3.2768 | -1.2669 | -0.48577 | -2933.5028 | 2917.0942 | 1396.5611 | 594.9164 | 237.8866 | 92.4553 | 35.914 | 13.6894 | 5.2598 | 2.0335 | 0.77973 | 4708.727
Ach | Offices | Space Cooling | Residential-type central air conditioners | TRC | Existing | NE3878 | HVAC tune-up | HVAC tune-up | NonEquip | 5 | Residential-type central air conditioners | 49.09% | Prescriptive_HVACnonequip_existing | 5% | 9922.6049 | 9665.3912 | 6951.5351 | 3585.186 | 1390.7744 | 461.5144 | 140.8241 | 42.3838 | 12.7511 | 3.7974 | 9922.6049 | 19587.9961 | 26539.5312 | 30124.7173 | 31515.4916 | 31977.0061 | 32117.8301 | 32160.2139 | 32172.965 | 32176.7624 | 3.9315 | 7.7612 | 10.5155 | 11.936 | 12.4871 | 12.6699 | 12.7257 | 12.7425 | 12.7476 | 12.7491 | 0 | 0 | 0 | 0 | 0 | 0 | 0 | 0 | 0 | 0 | 386.9816 | 386.374 | 284.8348 | 150.5733 | 59.871 | 20.3643 | 6.3692 | 1.9649 | 0.6059 | 0.18495 | 1105.9517 | 1087.4682 | 1085.7609 | 800.4226 | 423.1304 | 168.2453 | 57.2263 | 17.8983 | 5.5215 | 1.7027 | 0.51974 | 3107.867 | 169.6938 | 169.4274 | 124.9018 | 66.0273 | 26.2538 | 8.9299 | 2.7929 | 0.8616 | 0.26569 | 0.081103 | 484.9666 | -2161.488 | -2158.0944 | -1590.9465 | -841.0279 | -334.41 | -113.7449 | -35.5752 | -10.9747 | -3.3843 | -1.0331 | -6177.2996 | 2331.1818 | 2327.5218 | 1715.8483 | 907.0552 | 360.6638 | 122.6747 | 38.3681 | 11.8363 | 3.65 | 1.1142 | 6662.2663
Ach | Offices | Space Cooling | Residential-type central air conditioners | TRC | Existing | NE3670 | Facility Energy Management System | Facility Energy Management System | NonEquip | 15 |  | 2.99% | Custom_improvement_existing | 20% | 294.3939 | 431.2819 | 616.8919 | 841.2273 | 1068.8378 | 1246.6368 | 1260.339 | 1098.1978 | 808.5665 | 500.4568 | 294.3939 | 725.6758 | 1342.5677 | 2183.795 | 3252.6328 | 4499.2697 | 5759.6087 | 6857.8064 | 7666.3729 | 8166.8298 | 0.061703 | 0.1521 | 0.28139 | 0.45771 | 0.68173 | 0.94302 | 1.2072 | 1.4374 | 1.6068 | 1.7117 | 0 | 0 | 0 | 0 | 0 | 0 | 0 | 0 | 0 | 0 | 11.4814 | 17.2405 | 25.2768 | 35.3305 | 46.0121 | 55.0078 | 57.0027 | 50.9111 | 38.4212 | 24.3751 | 239.958 | 0.40527 | 0.60855 | 0.89222 | 1.2471 | 1.6241 | 1.9417 | 2.0121 | 1.7971 | 1.3562 | 0.86039 | 8.47 | 170.811 | 256.491 | 376.0484 | 525.62 | 684.5328 | 818.3635 | 848.0423 | 757.4162 | 571.6018 | 362.6339 | 3569.913 | -99.9394 | -150.0697 | -220.0213 | -307.5338 | -400.5117 | -478.8144 | -496.1791 | -443.1549 | -334.4372 | -212.1726 | -2088.7122 | 270.7504 | 406.5607 | 596.0698 | 833.1538 | 1085.0445 | 1297.1779 | 1344.2215 | 1200.5711 | 906.039 | 574.8065 | 5658.6252
Ach | Offices | Space Cooling | Residential-type central air conditioners | TRC | Existing | NE3306 | Chilled Water System - Variable Speed Drives | Chilled Water System - Variable Speed Drives | NonEquip | 13 | Central chillers inside | 0% | Prescriptive_HVACnonequip_existing | 24.74% | 0 | 0 | 0 | 0 | 0 | 0 | 0 | 0 | 0 | 0 | 0 | 0 | 0 | 0 | 0 | 0 | 0 | 0 | 0 | 0 | 0 | 0 | 0 | 0 | 0 | 0 | 0 | 0 | 0 | 0 | 0 | 0 | 0 | 0 | 0 | 0 | 0 | 0 | 0 | 0 | 0 | 0 | 0 | 0 | 0 | 0 | 0 | 0 | 0 | 0 | 0 | 0 | 0 | 0 | 0 | 0 | 0 | 0 | 0 | 0 | 0 | 0 | 0 | 0 | 0 | 0 | 0 | 0 | 0 | 0 | 0 | 0 | 0 | 0 | 0 | 0 | 0 | 0 | 0 | 0 | 0 | 0 | 0 | 0 | 0 | 0 | 0 | 0 | 0 | 0 | 0 | 0 | 0 | 0 | 0
Ach | Offices | Space Cooling | Residential-type central air conditioners | TRC | Existing | NE3202 | Ceiling Insulation(R2 to R38) | Ceiling Insulation(R2 to R38) | NonEquip | 20 |  | 45.6% | Prescriptive_shell_existing | 2.928% | 1098.9952 | 1623.1277 | 2274.4474 | 2899.5266 | 3216.6957 | 2985.1151 | 2162.4887 | 1240.8225 | 587.3316 | 243.5355 | 1098.9952 | 2722.1229 | 4996.5703 | 7896.0969 | 11112.7926 | 14097.9077 | 16260.3964 | 17501.2189 | 18088.5505 | 18332.086 | 0.021991 | 0.054471 | 0.099983 | 0.158 | 0.22237 | 0.2821 | 0.32538 | 0.35021 | 0.36196 | 0.36683 | 0 | 0 | 0 | 0 | 0 | 0 | 0 | 0 | 0 | 0 | 42.8608 | 64.8845 | 93.1941 | 121.7764 | 138.4746 | 131.718 | 97.8051 | 57.523 | 27.9087 | 11.8616 | 565.3207 | 186.0072 | 281.5856 | 404.4432 | 528.485 | 600.9514 | 571.6291 | 424.4543 | 249.638 | 121.1179 | 51.4767 | 2453.3765 | 1396.4822 | 2114.0544 | 3036.4296 | 3967.6951 | 4511.75 | 4291.6077 | 3186.6666 | 1874.2017 | 909.314 | 386.4708 | 18419.1618 | 99.0259 | 149.9097 | 215.3162 | 281.3531 | 319.9326 | 304.3221 | 225.9696 | 132.9015 | 64.4803 | 27.405 | 1306.1208 | 1297.4562 | 1964.1447 | 2821.1134 | 3686.3419 | 4191.8174 | 3987.2856 | 2960.697 | 1741.3002 | 844.8336 | 359.0658 | 17113.041
Ach | Offices | Space Heating | Residential/split system heat pump | TRC | New | NN4177 | Smart Thermostat | Smart Thermostat | NonEquip | 11 |  | 45.33% | thermo | 10% | 2526.2994 | 2979.7587 | 3950.6682 | 4916.7991 | 5799.2781 | 6589.3305 | 6842.5353 | 6430.6859 | 5361.902 | 3831.0301 | 2526.2994 | 5506.0581 | 9456.7264 | 14373.5255 | 20172.8036 | 26762.134 | 33604.6693 | 40035.3552 | 45397.2572 | 49228.2873 | 0 | 0 | 0 | 0 | 0 | 0 | 0 | 0 | 0 | 0 | -0.41511 | -0.90472 | -1.5539 | -2.3618 | -3.3147 | -4.3974 | -5.5217 | -6.5784 | -7.4594 | -8.0889 | 98.5257 | 119.1159 | 161.8762 | 206.4993 | 249.6514 | 290.7537 | 309.4745 | 298.1185 | 254.7853 | 186.5928 | 1449.47 | 66.2282 | 80.0688 | 108.812 | 138.8073 | 167.8138 | 195.4425 | 208.0265 | 200.3931 | 171.2648 | 125.4263 | 974.3231 | 18.8385 | 22.7754 | 30.9513 | 39.4834 | 47.7343 | 55.5932 | 59.1727 | 57.0014 | 48.7159 | 35.6772 | 277.144 | -1670.7895 | -2019.9559 | -2745.0814 | -3501.7972 | -4233.5659 | -4930.5748 | -5248.0404 | -5055.4671 | -4320.6265 | -3164.2245 | -24579.9821 | 1689.628 | 2042.7313 | 2776.0327 | 3541.2806 | 4281.3002 | 4986.1679 | 5307.2131 | 5112.4685 | 4369.3424 | 3199.9017 | 24857.1261
Ach | Offices | Space Heating | Residential/split system heat pump | TRC | New | NN3657 | Facility Energy Management System | Facility Energy Management System | NonEquip | 15 |  | 1.982% | Custom_improvement | 20% | 147.9715 | 170.7571 | 228.3883 | 292.8428 | 351.5396 | 389.2059 | 374.7707 | 311.3954 | 218.5344 | 128.8669 | 147.9715 | 318.7286 | 547.1169 | 839.9598 | 1191.4993 | 1580.7052 | 1955.4759 | 2266.8713 | 2485.4057 | 2614.2727 | 0 | 0 | 0 | 0 | 0 | 0 | 0 | 0 | 0 | 0 | 0.0026669 | 0.0057445 | 0.0098608 | 0.015139 | 0.021475 | 0.028489 | 0.035244 | 0.040856 | 0.044795 | 0.047118 | 5.7709 | 6.826 | 9.3581 | 12.299 | 15.1333 | 17.1737 | 16.9501 | 14.4359 | 10.3843 | 6.2765 | 78.0122 | 0.2037 | 0.24094 | 0.33032 | 0.43413 | 0.53418 | 0.6062 | 0.59831 | 0.50956 | 0.36654 | 0.22155 | 2.7537 | 85.8549 | 101.5523 | 139.2222 | 182.9756 | 225.1421 | 255.4969 | 252.1714 | 214.7664 | 154.4891 | 93.3777 | 1160.6057 | -50.2326 | -59.417 | -81.4572 | -107.0568 | -131.7279 | -149.4881 | -147.5424 | -125.6572 | -90.3897 | -54.6342 | -679.0561 | 136.0875 | 160.9693 | 220.6795 | 290.0323 | 356.8699 | 404.985 | 399.7137 | 340.4235 | 244.8787 | 148.0119 | 1839.6618
Ach | Offices | Space Heating | Residential/split system heat pump | TRC | New | NN3189 | Ceiling Insulation(R2 to R38) | Ceiling Insulation(R2 to R38) | NonEquip | 20 |  | 0% | Prescriptive_shell | 3.618% | 0 | 0 | 0 | 0 | 0 | 0 | 0 | 0 | 0 | 0 | 0 | 0 | 0 | 0 | 0 | 0 | 0 | 0 | 0 | 0 | 0 | 0 | 0 | 0 | 0 | 0 | 0 | 0 | 0 | 0 | 0 | 0 | 0 | 0 | 0 | 0 | 0 | 0 | 0 | 0 | 0 | 0 | 0 | 0 | 0 | 0 | 0 | 0 | 0 | 0 | 0 | 0 | 0 | 0 | 0 | 0 | 0 | 0 | 0 | 0 | 0 | 0 | 0 | 0 | 0 | 0 | 0 | 0 | 0 | 0 | 0 | 0 | 0 | 0 | 0 | 0 | 0 | 0 | 0 | 0 | 0 | 0 | 0 | 0 | 0 | 0 | 0 | 0 | 0 | 0 | 0 | 0 | 0 | 0 | 0
Ach | Offices | Space Heating | Residential/split system heat pump | TRC | Existing | NE4242 | Wall Insulation | Wall Insulation | NonEquip | 20 |  | 17.1% | newshell_existing | 5.126% | 3209.6939 | 1495.4093 | 621.3614 | 242.3756 | 91.8983 | 34.8271 | 12.9519 | 4.8553 | 1.8314 | 0.68512 | 3209.6939 | 4705.1033 | 5326.4646 | 5568.8402 | 5660.7385 | 5695.5656 | 5708.5175 | 5713.3728 | 5715.2042 | 5715.8893 | 0 | 0 | 0 | 0 | 0 | 0 | 0 | 0 | 0 | 0 | 1.4478 | 2.1224 | 2.4027 | 2.512 | 2.5534 | 2.5691 | 2.575 | 2.5772 | 2.578 | 2.5783 | 125.1781 | 59.779 | 25.4599 | 10.1795 | 3.9561 | 1.5367 | 0.58579 | 0.22509 | 0.087023 | 0.033369 | 201.839 | 986.067 | 470.8979 | 200.5556 | 80.1869 | 31.1635 | 12.1054 | 4.6144 | 1.7731 | 0.68551 | 0.26286 | 1589.9494 | 3635.7061 | 1736.2373 | 739.4642 | 295.6552 | 114.9021 | 44.6336 | 17.0138 | 6.5375 | 2.5275 | 0.96918 | 5862.2676 | -153.6075 | -73.3555 | -31.2421 | -12.4913 | -4.8546 | -1.8858 | -0.71883 | -0.27621 | -0.10679 | -0.040948 | -247.679 | 3789.3136 | 1809.5929 | 770.7063 | 308.1466 | 119.7567 | 46.5194 | 17.7327 | 6.8137 | 2.6343 | 1.0101 | 6109.9466
Ach | Offices | Space Heating | Residential/split system heat pump | TRC | Existing | NE4164 | Smart Thermostat | Smart Thermostat | NonEquip | 11 |  | 45.33% | thermo_existing | 10% | 13139.0406 | 19638.8309 | 27853.6632 | 36876.3903 | 46047.2154 | 55128.5885 | 60109.1123 | 59233.9724 | 51801.1338 | 38836.0603 | 13139.0406 | 32777.8715 | 60631.5347 | 97507.9249 | 143555.1404 | 198683.7289 | 258792.8412 | 318026.8135 | 369827.9474 | 408664.0077 | 0 | 0 | 0 | 0 | 0 | 0 | 0 | 0 | 0 | 0 | -2.1589 | -5.3859 | -9.9626 | -16.0219 | -23.5881 | -32.6465 | -42.5232 | -52.2562 | -60.7678 | -67.1491 | 512.4226 | 785.0623 | 1141.2864 | 1548.7617 | 1982.2729 | 2432.5446 | 2718.6175 | 2746.0126 | 2461.4714 | 1891.5358 | 11836.2076 | 344.4467 | 527.7131 | 767.1644 | 1041.0662 | 1332.4693 | 1635.1386 | 1827.4347 | 1845.8495 | 1654.583 | 1271.4764 | 7956.2117 | 97.9771 | 150.1068 | 218.2182 | 296.129 | 379.0179 | 465.1115 | 519.8097 | 525.0477 | 470.6424 | 361.6686 | 2263.1266 | -8689.616 | -13313.0152 | -19353.8327 | -26263.7618 | -33615.2051 | -41250.8718 | -46102.0713 | -46566.6341 | -41741.4105 | -32076.4936 | -200717.3432 | 8787.5931 | 13463.122 | 19572.0509 | 26559.8907 | 33994.223 | 41715.9833 | 46621.881 | 47091.6818 | 42212.0529 | 32438.1622 | 202980.4698
Ach | Offices | Space Heating | Residential/split system heat pump | TRC | Existing | NE4008 | Low U-Value Windows | Low U-Value Windows | NonEquip | 20 |  | 5.375% | newshell_existing | 46% | 9749.7328 | 4542.7338 | 1887.6257 | 736.32 | 279.1821 | 105.8032 | 39.3473 | 14.7502 | 5.5637 | 2.0814 | 9749.7328 | 14292.4666 | 16180.0923 | 16916.4123 | 17195.5945 | 17301.3977 | 17340.745 | 17355.4952 | 17361.0589 | 17363.1402 | 0 | 0 | 0 | 0 | 0 | 0 | 0 | 0 | 0 | 0 | 0.040521 | 0.059401 | 0.067246 | 0.070306 | 0.071466 | 0.071906 | 0.072069 | 0.072131 | 0.072154 | 0.072163 | 380.2396 | 181.5958 | 77.3443 | 30.9245 | 12.0184 | 4.6686 | 1.7796 | 0.6838 | 0.26437 | 0.10137 | 613.1247 | 8370.1965 | 3997.4597 | 1702.5762 | 680.7398 | 264.5611 | 102.7687 | 39.1743 | 15.0525 | 5.8196 | 2.2315 | 13496.6857 | 4339.4964 | 2072.4677 | 882.6941 | 352.927 | 137.1607 | 53.2801 | 20.3098 | 7.8039 | 3.0172 | 1.1569 | 6997.3052 | -7170.8829 | -3424.6885 | -1458.6246 | -583.2008 | -226.6538 | -88.0436 | -33.5613 | -12.8957 | -4.9858 | -1.9118 | -11562.8292 | 11510.3793 | 5497.1562 | 2341.3187 | 936.1278 | 363.8145 | 141.3237 | 53.871 | 20.6996 | 8.003 | 3.0687 | 18560.1344
Ach | Offices | Space Heating | Residential/split system heat pump | TRC | Existing | NE3644 | Facility Energy Management System | Facility Energy Management System | NonEquip | 15 |  | 2.99% | Custom_improvement_existing | 20% | 1161.0645 | 1697.2309 | 2427.5785 | 3310.2657 | 4205.8536 | 4905.565 | 4959.7075 | 4321.8671 | 3182.161 | 1969.6136 | 1161.0645 | 2858.2955 | 5285.874 | 8596.1397 | 12801.9933 | 17707.5583 | 22667.2658 | 26989.1329 | 30171.2939 | 32140.9076 | 0 | 0 | 0 | 0 | 0 | 0 | 0 | 0 | 0 | 0 | 0.020926 | 0.051516 | 0.095269 | 0.15493 | 0.23073 | 0.31915 | 0.40854 | 0.48643 | 0.54379 | 0.57928 | 45.2815 | 67.8468 | 99.4685 | 139.027 | 181.0565 | 216.4577 | 224.3179 | 200.3563 | 151.209 | 95.9313 | 944.38 | 1.5983 | 2.3949 | 3.511 | 4.9074 | 6.3909 | 7.6405 | 7.918 | 7.0722 | 5.3374 | 3.3862 | 33.3347 | 673.664 | 1009.3732 | 1479.8169 | 2068.3376 | 2693.6215 | 3220.2925 | 3337.2306 | 2980.7492 | 2249.5727 | 1427.1933 | 14049.7668 | -394.1525 | -590.5718 | -865.8227 | -1210.1589 | -1576.0048 | -1884.1536 | -1952.5726 | -1743.9997 | -1316.1973 | -835.0332 | -8220.3457 | 1067.8165 | 1599.945 | 2345.6396 | 3278.4964 | 4269.6263 | 5104.4461 | 5289.8032 | 4724.7488 | 3565.7701 | 2262.2265 | 22270.1126
Ach | Offices | Space Heating | Residential/split system heat pump | TRC | Existing | NE3176 | Ceiling Insulation(R2 to R38) | Ceiling Insulation(R2 to R38) | NonEquip | 20 |  | 45.6% | Prescriptive_shell_existing | 3.992% | 5910.4277 | 8710.455 | 12205.7379 | 15560.2024 | 17262.2785 | 16019.5102 | 11604.9156 | 6658.8283 | 3151.8932 | 1306.9244 | 5910.4277 | 14620.8828 | 26826.6207 | 42386.8231 | 59649.1015 | 75668.6117 | 87273.5273 | 93932.3556 | 97084.2488 | 98391.1732 | 0 | 0 | 0 | 0 | 0 | 0 | 0 | 0 | 0 | 0 | 2.6661 | 6.5952 | 12.1009 | 19.1198 | 26.9064 | 34.1325 | 39.3672 | 42.3709 | 43.7926 | 44.3821 | 230.5067 | 348.2004 | 500.1225 | 653.5088 | 743.1187 | 706.8596 | 524.8676 | 308.6949 | 149.7708 | 63.6546 | 3034.2354 | 1000.352 | 1511.1189 | 2170.4296 | 2836.095 | 3224.9836 | 3067.6266 | 2277.8185 | 1339.673 | 649.9745 | 276.248 | 13167.9632 | 7510.3212 | 11344.9949 | 16294.8875 | 21292.4891 | 24212.1399 | 23030.754 | 17101.1287 | 10057.8342 | 4879.7998 | 2073.9813 | 98860.832 | 532.5642 | 804.4847 | 1155.4864 | 1509.8712 | 1716.9065 | 1633.1333 | 1212.6578 | 713.2109 | 346.0314 | 147.068 | 7010.3183 | 6977.7569 | 10540.5102 | 15139.4011 | 19782.6179 | 22495.2334 | 21397.6207 | 15888.4709 | 9344.6233 | 4533.7684 | 1926.9133 | 91850.5137
Ach | Offices | Refrigeration | Residential style | TRC | New | NN4853 | PSC to ECM Evaporator Fan Motor (Walk-In, Refrigerator) | PSC to ECM Evaporator Fan Motor (Walk-In, Refrigerator) | NonEquip | 15 | Walk-in cooler | 0% | Prescriptive_ECM | 37.5% | 0 | 0 | 0 | 0 | 0 | 0 | 0 | 0 | 0 | 0 | 0 | 0 | 0 | 0 | 0 | 0 | 0 | 0 | 0 | 0 | 0 | 0 | 0 | 0 | 0 | 0 | 0 | 0 | 0 | 0 | 0 | 0 | 0 | 0 | 0 | 0 | 0 | 0 | 0 | 0 | 0 | 0 | 0 | 0 | 0 | 0 | 0 | 0 | 0 | 0 | 0 | 0 | 0 | 0 | 0 | 0 | 0 | 0 | 0 | 0 | 0 | 0 | 0 | 0 | 0 | 0 | 0 | 0 | 0 | 0 | 0 | 0 | 0 | 0 | 0 | 0 | 0 | 0 | 0 | 0 | 0 | 0 | 0 | 0 | 0 | 0 | 0 | 0 | 0 | 0 | 0 | 0 | 0 | 0 | 0
Ach | Offices | Refrigeration | Residential style | TRC | New | NN4827 | PSC to ECM Evaporator Fan Motor (Reach-In) | PSC to ECM Evaporator Fan Motor (Reach-In) | NonEquip | 15 | Display cases | 0% | Prescriptive_ECM | 37.5% | 0 | 0 | 0 | 0 | 0 | 0 | 0 | 0 | 0 | 0 | 0 | 0 | 0 | 0 | 0 | 0 | 0 | 0 | 0 | 0 | 0 | 0 | 0 | 0 | 0 | 0 | 0 | 0 | 0 | 0 | 0 | 0 | 0 | 0 | 0 | 0 | 0 | 0 | 0 | 0 | 0 | 0 | 0 | 0 | 0 | 0 | 0 | 0 | 0 | 0 | 0 | 0 | 0 | 0 | 0 | 0 | 0 | 0 | 0 | 0 | 0 | 0 | 0 | 0 | 0 | 0 | 0 | 0 | 0 | 0 | 0 | 0 | 0 | 0 | 0 | 0 | 0 | 0 | 0 | 0 | 0 | 0 | 0 | 0 | 0 | 0 | 0 | 0 | 0 | 0 | 0 | 0 | 0 | 0 | 0
Ach | Offices | Refrigeration | Residential style | TRC | Existing | NE4840 | PSC to ECM Evaporator Fan Motor (Walk-In, Refrigerator) | PSC to ECM Evaporator Fan Motor (Walk-In, Refrigerator) | NonEquip | 15 | Walk-in cooler | 0% | Prescriptive_ECM_existing | 37.5% | 0 | 0 | 0 | 0 | 0 | 0 | 0 | 0 | 0 | 0 | 0 | 0 | 0 | 0 | 0 | 0 | 0 | 0 | 0 | 0 | 0 | 0 | 0 | 0 | 0 | 0 | 0 | 0 | 0 | 0 | 0 | 0 | 0 | 0 | 0 | 0 | 0 | 0 | 0 | 0 | 0 | 0 | 0 | 0 | 0 | 0 | 0 | 0 | 0 | 0 | 0 | 0 | 0 | 0 | 0 | 0 | 0 | 0 | 0 | 0 | 0 | 0 | 0 | 0 | 0 | 0 | 0 | 0 | 0 | 0 | 0 | 0 | 0 | 0 | 0 | 0 | 0 | 0 | 0 | 0 | 0 | 0 | 0 | 0 | 0 | 0 | 0 | 0 | 0 | 0 | 0 | 0 | 0 | 0 | 0
Ach | Offices | Refrigeration | Residential style | TRC | Existing | NE4814 | PSC to ECM Evaporator Fan Motor (Reach-In) | PSC to ECM Evaporator Fan Motor (Reach-In) | NonEquip | 15 | Display cases | 0% | Prescriptive_ECM_existing | 37.5% | 0 | 0 | 0 | 0 | 0 | 0 | 0 | 0 | 0 | 0 | 0 | 0 | 0 | 0 | 0 | 0 | 0 | 0 | 0 | 0 | 0 | 0 | 0 | 0 | 0 | 0 | 0 | 0 | 0 | 0 | 0 | 0 | 0 | 0 | 0 | 0 | 0 | 0 | 0 | 0 | 0 | 0 | 0 | 0 | 0 | 0 | 0 | 0 | 0 | 0 | 0 | 0 | 0 | 0 | 0 | 0 | 0 | 0 | 0 | 0 | 0 | 0 | 0 | 0 | 0 | 0 | 0 | 0 | 0 | 0 | 0 | 0 | 0 | 0 | 0 | 0 | 0 | 0 | 0 | 0 | 0 | 0 | 0 | 0 | 0 | 0 | 0 | 0 | 0 | 0 | 0 | 0 | 0 | 0 | 0
Ach | Offices | Miscellaneous | Pool pump | TRC | New | NN4541 | VSD Controlled Compressor | VSD Controlled Compressor | NonEquip | 15 | Others | 0% | Prescriptive_ECM | 20.79% | 0 | 0 | 0 | 0 | 0 | 0 | 0 | 0 | 0 | 0 | 0 | 0 | 0 | 0 | 0 | 0 | 0 | 0 | 0 | 0 | 0 | 0 | 0 | 0 | 0 | 0 | 0 | 0 | 0 | 0 | 0 | 0 | 0 | 0 | 0 | 0 | 0 | 0 | 0 | 0 | 0 | 0 | 0 | 0 | 0 | 0 | 0 | 0 | 0 | 0 | 0 | 0 | 0 | 0 | 0 | 0 | 0 | 0 | 0 | 0 | 0 | 0 | 0 | 0 | 0 | 0 | 0 | 0 | 0 | 0 | 0 | 0 | 0 | 0 | 0 | 0 | 0 | 0 | 0 | 0 | 0 | 0 | 0 | 0 | 0 | 0 | 0 | 0 | 0 | 0 | 0 | 0 | 0 | 0 | 0
Ach | Offices | Miscellaneous | Pool pump | TRC | Existing | NE4528 | VSD Controlled Compressor | VSD Controlled Compressor | NonEquip | 15 | Others | 0% | Prescriptive_ECM_existing | 20.79% | 0 | 0 | 0 | 0 | 0 | 0 | 0 | 0 | 0 | 0 | 0 | 0 | 0 | 0 | 0 | 0 | 0 | 0 | 0 | 0 | 0 | 0 | 0 | 0 | 0 | 0 | 0 | 0 | 0 | 0 | 0 | 0 | 0 | 0 | 0 | 0 | 0 | 0 | 0 | 0 | 0 | 0 | 0 | 0 | 0 | 0 | 0 | 0 | 0 | 0 | 0 | 0 | 0 | 0 | 0 | 0 | 0 | 0 | 0 | 0 | 0 | 0 | 0 | 0 | 0 | 0 | 0 | 0 | 0 | 0 | 0 | 0 | 0 | 0 | 0 | 0 | 0 | 0 | 0 | 0 | 0 | 0 | 0 | 0 | 0 | 0 | 0 | 0 | 0 | 0 | 0 | 0 | 0 | 0 | 0
Ach | Offices | Miscellaneous | Pool pump | TRC | Turnover | ET2113 | Variable Speed Pool Pump | Variable Speed Pool Pump | Equip | 10 | Pool pump | 0% | Prescriptive_all | 64.36% | 0 | 0 | 0 | 0 | 0 | 0 | 0 | 0 | 0 | 0 | 0 | 0 | 0 | 0 | 0 | 0 | 0 | 0 | 0 | 0 | 0 | 0 | 0 | 0 | 0 | 0 | 0 | 0 | 0 | 0 | 0 | 0 | 0 | 0 | 0 | 0 | 0 | 0 | 0 | 0 | 0 | 0 | 0 | 0 | 0 | 0 | 0 | 0 | 0 | 0 | 0 | 0 | 0 | 0 | 0 | 0 | 0 | 0 | 0 | 0 | 0 | 0 | 0 | 0 | 0 | 0 | 0 | 0 | 0 | 0 | 0 | 0 | 0 | 0 | 0 | 0 | 0 | 0 | 0 | 0 | 0 | 0 | 0 | 0 | 0 | 0 | 0 | 0 | 0 | 0 | 0 | 0 | 0 | 0 | 0
Ach | Offices | Miscellaneous | Pool pump | TRC | New | EN2137 | Variable Speed Pool Pump | Variable Speed Pool Pump | Equip | 10 | Pool pump | 0% | Prescriptive_all | 64.36% | 0 | 0 | 0 | 0 | 0 | 0 | 0 | 0 | 0 | 0 | 0 | 0 | 0 | 0 | 0 | 0 | 0 | 0 | 0 | 0 | 0 | 0 | 0 | 0 | 0 | 0 | 0 | 0 | 0 | 0 | 0 | 0 | 0 | 0 | 0 | 0 | 0 | 0 | 0 | 0 | 0 | 0 | 0 | 0 | 0 | 0 | 0 | 0 | 0 | 0 | 0 | 0 | 0 | 0 | 0 | 0 | 0 | 0 | 0 | 0 | 0 | 0 | 0 | 0 | 0 | 0 | 0 | 0 | 0 | 0 | 0 | 0 | 0 | 0 | 0 | 0 | 0 | 0 | 0 | 0 | 0 | 0 | 0 | 0 | 0 | 0 | 0 | 0 | 0 | 0 | 0 | 0 | 0 | 0 | 0
Ach | Offices | Space Heating | Packaged central unit | TRC | New | NN4177 | Smart Thermostat | Smart Thermostat | NonEquip | 11 |  | 45.33% | thermo | 10% | 1531.5333 | 1806.4366 | 2395.0368 | 2980.74 | 3515.7304 | 3994.6885 | 4148.1903 | 3898.5125 | 3250.5773 | 2322.5079 | 1531.5333 | 3337.9699 | 5733.0067 | 8713.7467 | 12229.4771 | 16224.1656 | 20372.3559 | 24270.8684 | 27521.4457 | 29843.9536 | 0 | 0 | 0 | 0 | 0 | 0 | 0 | 0 | 0 | 0 | -0.25165 | -0.54847 | -0.94201 | -1.4318 | -2.0095 | -2.6659 | -3.3475 | -3.988 | -4.5222 | -4.9038 | 59.7298 | 72.2123 | 98.1351 | 125.1873 | 151.3476 | 176.2653 | 187.6145 | 180.7301 | 154.46 | 113.1193 | 878.7207 | 40.1499 | 48.5406 | 65.9657 | 84.15 | 101.7348 | 118.4842 | 126.1131 | 121.4855 | 103.8269 | 76.0379 | 590.6696 | 11.4206 | 13.8073 | 18.7638 | 23.9363 | 28.9382 | 33.7026 | 35.8726 | 34.5563 | 29.5333 | 21.6288 | 168.0146 | -1012.8926 | -1224.5697 | -1664.1668 | -2122.9151 | -2566.5395 | -2989.0913 | -3181.5503 | -3064.8055 | -2619.3188 | -1918.2664 | -14901.2668 | 1024.3131 | 1238.377 | 1682.9306 | 2146.8513 | 2595.4778 | 3022.7939 | 3217.4229 | 3099.3618 | 2648.8521 | 1939.8952 | 15069.2815
Ach | Offices | Space Heating | Packaged central unit | TRC | New | NN3657 | Facility Energy Management System | Facility Energy Management System | NonEquip | 15 |  | 1.982% | Custom_improvement | 20% | 89.7056 | 103.5191 | 138.4572 | 177.5318 | 213.1159 | 235.9506 | 227.1994 | 188.7791 | 132.4834 | 78.1238 | 89.7056 | 193.2247 | 331.6819 | 509.2137 | 722.3296 | 958.2802 | 1185.4796 | 1374.2587 | 1506.7421 | 1584.8659 | 0 | 0 | 0 | 0 | 0 | 0 | 0 | 0 | 0 | 0 | 0.0016168 | 0.0034825 | 0.005978 | 0.0091777 | 0.013019 | 0.017271 | 0.021366 | 0.024769 | 0.027156 | 0.028564 | 3.4985 | 4.1382 | 5.6732 | 7.4561 | 9.1744 | 10.4113 | 10.2758 | 8.7516 | 6.2953 | 3.8051 | 47.2938 | 0.12349 | 0.14607 | 0.20025 | 0.26319 | 0.32384 | 0.3675 | 0.36271 | 0.30891 | 0.22221 | 0.13431 | 1.6694 | 52.0483 | 61.5646 | 84.4015 | 110.9264 | 136.4892 | 154.8914 | 152.8753 | 130.1991 | 93.6568 | 56.6089 | 703.6008 | -30.4528 | -36.0207 | -49.3823 | -64.9016 | -79.8581 | -90.6251 | -89.4455 | -76.1779 | -54.7975 | -33.1212 | -411.6682 | 82.5011 | 97.5853 | 133.7838 | 175.828 | 216.3473 | 245.5165 | 242.3208 | 206.3769 | 148.4543 | 89.7301 | 1115.269
Ach | Offices | Space Heating | Packaged central unit | TRC | New | NN3189 | Ceiling Insulation(R2 to R38) | Ceiling Insulation(R2 to R38) | NonEquip | 20 |  | 0% | Prescriptive_shell | 3.618% | 0 | 0 | 0 | 0 | 0 | 0 | 0 | 0 | 0 | 0 | 0 | 0 | 0 | 0 | 0 | 0 | 0 | 0 | 0 | 0 | 0 | 0 | 0 | 0 | 0 | 0 | 0 | 0 | 0 | 0 | 0 | 0 | 0 | 0 | 0 | 0 | 0 | 0 | 0 | 0 | 0 | 0 | 0 | 0 | 0 | 0 | 0 | 0 | 0 | 0 | 0 | 0 | 0 | 0 | 0 | 0 | 0 | 0 | 0 | 0 | 0 | 0 | 0 | 0 | 0 | 0 | 0 | 0 | 0 | 0 | 0 | 0 | 0 | 0 | 0 | 0 | 0 | 0 | 0 | 0 | 0 | 0 | 0 | 0 | 0 | 0 | 0 | 0 | 0 | 0 | 0 | 0 | 0 | 0 | 0
Ach | Offices | Space Heating | Packaged central unit | TRC | Existing | NE4242 | Wall Insulation | Wall Insulation | NonEquip | 20 |  | 17.1% | newshell_existing | 5.126% | 1920.6616 | 906.5708 | 376.6916 | 146.9368 | 55.712 | 21.1135 | 7.8519 | 2.9435 | 1.1103 | 0.41534 | 1920.6616 | 2827.2324 | 3203.924 | 3350.8607 | 3406.5728 | 3427.6862 | 3435.5381 | 3438.4816 | 3439.5918 | 3440.0072 | 0 | 0 | 0 | 0 | 0 | 0 | 0 | 0 | 0 | 0 | 0.86637 | 1.2753 | 1.4452 | 1.5115 | 1.5366 | 1.5462 | 1.5497 | 1.551 | 1.5515 | 1.5517 | 74.9058 | 36.2402 | 15.4347 | 6.1712 | 2.3983 | 0.93163 | 0.35513 | 0.13646 | 0.052757 | 0.02023 | 121.4455 | 590.0566 | 285.4752 | 121.584 | 48.6122 | 18.8924 | 7.3387 | 2.7974 | 1.0749 | 0.41558 | 0.15935 | 956.6644 | 2175.5848 | 1052.5694 | 448.2897 | 179.2368 | 69.6578 | 27.0585 | 10.3144 | 3.9632 | 1.5323 | 0.58755 | 3527.2963 | -91.9178 | -44.4707 | -18.9401 | -7.5727 | -2.943 | -1.1432 | -0.43578 | -0.16745 | -0.064738 | -0.024824 | -149.0272 | 2267.5026 | 1097.0401 | 467.2298 | 186.8095 | 72.6008 | 28.2017 | 10.7502 | 4.1307 | 1.597 | 0.61238 | 3676.3235
Ach | Offices | Space Heating | Packaged central unit | TRC | Existing | NE4164 | Smart Thermostat | Smart Thermostat | NonEquip | 11 |  | 45.33% | thermo_existing | 10% | 7862.3232 | 11905.7637 | 16885.8897 | 22355.7905 | 27915.4737 | 33420.9278 | 36440.2999 | 35909.7587 | 31403.7054 | 23543.8128 | 7862.3232 | 19768.0869 | 36653.9767 | 59009.7672 | 86925.2408 | 120346.1686 | 156786.4686 | 192696.2273 | 224099.9327 | 247643.7455 | 0 | 0 | 0 | 0 | 0 | 0 | 0 | 0 | 0 | 0 | -1.2919 | -3.2482 | -6.0228 | -9.6961 | -14.283 | -19.7745 | -25.7622 | -31.6626 | -36.8227 | -40.6913 | 306.6306 | 475.9329 | 691.8888 | 938.9149 | 1201.7249 | 1474.6958 | 1648.1235 | 1664.7313 | 1492.2323 | 1146.7168 | 7171.7817 | 206.1148 | 319.9186 | 465.0825 | 631.1317 | 807.7907 | 991.2797 | 1107.8565 | 1119.0202 | 1003.0676 | 770.8146 | 4820.8189 | 58.6289 | 91.0001 | 132.2917 | 179.524 | 229.7742 | 281.9673 | 315.1273 | 318.3028 | 285.3203 | 219.2565 | 1371.2711 | -5199.8142 | -8070.8273 | -11732.9876 | -15922.0344 | -20378.7431 | -25007.7582 | -27948.7293 | -28230.3639 | -25305.1403 | -19445.921 | -121618.4277 | 5258.4431 | 8161.8275 | 11865.2793 | 16101.5584 | 20608.5173 | 25289.7254 | 28263.8566 | 28548.6667 | 25590.4606 | 19665.1775 | 122989.6988
Ach | Offices | Space Heating | Packaged central unit | TRC | Existing | NE4008 | Low U-Value Windows | Low U-Value Windows | NonEquip | 20 |  | 5.375% | newshell_existing | 46% | 5834.1817 | 2753.9682 | 1144.3464 | 446.3836 | 169.2502 | 64.1417 | 23.8538 | 8.9421 | 3.3729 | 1.2618 | 5834.1817 | 8588.1499 | 9732.4963 | 10178.8799 | 10348.1301 | 10412.2718 | 10436.1256 | 10445.0677 | 10448.4406 | 10449.7024 | 0 | 0 | 0 | 0 | 0 | 0 | 0 | 0 | 0 | 0 | 0.024247 | 0.035693 | 0.040449 | 0.042304 | 0.043008 | 0.043274 | 0.043373 | 0.043411 | 0.043425 | 0.04343 | 227.5331 | 110.0899 | 46.8889 | 18.7475 | 7.286 | 2.8302 | 1.0789 | 0.41454 | 0.16027 | 0.061457 | 368.9141 | 5008.6755 | 2423.4035 | 1032.1628 | 412.6889 | 160.3864 | 62.3021 | 23.7489 | 9.1254 | 3.5281 | 1.3528 | 8120.8885 | 2596.7287 | 1256.4043 | 535.1208 | 213.957 | 83.1517 | 32.3003 | 12.3125 | 4.731 | 1.8291 | 0.70138 | 4210.2436 | -4291.0134 | -2076.169 | -884.2705 | -353.5573 | -137.4057 | -53.3752 | -20.346 | -7.8178 | -3.0226 | -1.159 | -6957.2967 | 6887.7421 | 3332.5733 | 1419.3914 | 567.5143 | 220.5574 | 85.6755 | 32.6586 | 12.5488 | 4.8517 | 1.8604 | 11167.5403
Ach | Offices | Space Heating | Packaged central unit | TRC | Existing | NE3644 | Facility Energy Management System | Facility Energy Management System | NonEquip | 15 |  | 2.99% | Custom_improvement_existing | 20% | 694.7741 | 1028.9223 | 1471.6852 | 2006.8018 | 2549.7393 | 2973.9295 | 3006.7526 | 2620.0709 | 1929.1402 | 1194.0504 | 694.7741 | 1723.6963 | 3195.3815 | 5202.1833 | 7751.9226 | 10725.8521 | 13732.6047 | 16352.6755 | 18281.8157 | 19475.8661 | 0 | 0 | 0 | 0 | 0 | 0 | 0 | 0 | 0 | 0 | 0.012522 | 0.031067 | 0.057591 | 0.09376 | 0.13971 | 0.19331 | 0.24751 | 0.29473 | 0.3295 | 0.35102 | 27.0962 | 41.1312 | 60.3014 | 84.2831 | 109.763 | 131.2244 | 135.9895 | 121.4632 | 91.6683 | 58.157 | 572.1855 | 0.95644 | 1.4518 | 2.1285 | 2.975 | 3.8744 | 4.632 | 4.8002 | 4.2874 | 3.2357 | 2.0528 | 20.197 | 403.1165 | 611.9182 | 897.1181 | 1253.9004 | 1632.97 | 1952.2569 | 2023.1489 | 1807.0371 | 1363.7717 | 865.2158 | 8512.54 | -235.8585 | -358.0258 | -524.8928 | -733.6417 | -955.4307 | -1142.2415 | -1183.7195 | -1057.2752 | -797.926 | -506.2271 | -4980.5825 | 638.975 | 969.9441 | 1422.0108 | 1987.5421 | 2588.4006 | 3094.4983 | 3206.8684 | 2864.3122 | 2161.6977 | 1371.4429 | 13493.1225
Ach | Offices | Space Heating | Packaged central unit | TRC | Existing | NE3176 | Ceiling Insulation(R2 to R38) | Ceiling Insulation(R2 to R38) | NonEquip | 20 |  | 45.6% | Prescriptive_shell_existing | 3.992% | 3536.7646 | 5280.5903 | 7399.5561 | 9433.1528 | 10465.0124 | 9711.6017 | 7035.3161 | 4036.8206 | 1910.7907 | 792.3044 | 3536.7646 | 8817.3548 | 16216.911 | 25650.0638 | 36115.0762 | 45826.6779 | 52861.994 | 56898.8146 | 58809.6052 | 59601.9097 | 0 | 0 | 0 | 0 | 0 | 0 | 0 | 0 | 0 | 0 | 1.5954 | 3.9773 | 7.3151 | 11.5702 | 16.2907 | 20.6714 | 23.8449 | 25.6658 | 26.5278 | 26.8851 | 137.9338 | 211.0916 | 303.1922 | 396.1805 | 450.5052 | 428.5237 | 318.1936 | 187.1419 | 90.7964 | 38.5897 | 1837.7746 | 598.6047 | 916.0945 | 1315.7923 | 1719.3425 | 1955.1008 | 1859.7053 | 1380.8953 | 812.1578 | 394.0379 | 167.4715 | 7975.567 | 4494.1312 | 6877.7428 | 9878.5453 | 12908.2707 | 14678.2677 | 13962.0691 | 10367.3176 | 6097.4198 | 2958.3097 | 1257.3219 | 59877.9919 | 318.6832 | 487.7075 | 700.4973 | 915.3381 | 1040.8503 | 990.064 | 735.1566 | 432.374 | 209.7766 | 89.1579 | 4246.007 | 4175.448 | 6390.0354 | 9178.048 | 11992.9326 | 13637.4174 | 12972.0052 | 9632.161 | 5665.0458 | 2748.533 | 1168.164 | 55631.9849
Ach | Offices | Space Cooling | Packaged air conditioning units (RTUs) | TRC | New | NN4203 | Thermal Energy Storage | Thermal Energy Storage | NonEquip | 20 |  | 33.33% | Prescriptive_HVACnonequip | 0% | 0 | 0 | 0 | 0 | 0 | 0 | 0 | 0 | 0 | 0 | 0 | 0 | 0 | 0 | 0 | 0 | 0 | 0 | 0 | 0 | 0 | 0 | 0 | 0 | 0 | 0 | 0 | 0 | 0 | 0 | 0 | 0 | 0 | 0 | 0 | 0 | 0 | 0 | 0 | 0 | 0 | 0 | 0 | 0 | 0 | 0 | 0 | 0 | 0 | 0 | 0 | 0 | 0 | 0 | 0 | 0 | 0 | 0 | 0 | 0 | 0 | 0 | 0 | 0 | 0 | 0 | 0 | 0 | 0 | 0 | 0 | 0 | 0 | 0 | 0 | 0 | 0 | 0 | 0 | 0 | 0 | 0 | 0 | 0 | 0 | 0 | 0 | 0 | 0 | 0 | 0 | 0 | 0 | 0 | 0
Ach | Offices | Space Cooling | Packaged air conditioning units (RTUs) | TRC | New | NN4151 | Smart Thermostat | Smart Thermostat | NonEquip | 11 |  | 45.33% | thermo | 10% | 28245.0681 | 33495.7336 | 44650.8303 | 55871.7179 | 66257.3531 | 75692.3558 | 79027.5216 | 74673.9631 | 62601.0123 | 44970.5956 | 28245.0681 | 61740.8017 | 106391.632 | 162263.3499 | 228520.703 | 304213.0588 | 383240.5804 | 457914.5435 | 520515.5558 | 565486.1514 | 0.33538 | 0.7331 | 1.2633 | 1.9267 | 2.7134 | 3.6122 | 4.5505 | 5.4372 | 6.1805 | 6.7145 | 0 | 0 | 0 | 0 | 0 | 0 | 0 | 0 | 0 | 0 | 1101.5577 | 1338.9919 | 1829.5399 | 2346.5414 | 2852.2931 | 3339.9192 | 3574.2602 | 3461.7912 | 2974.6569 | 2190.3223 | 16624.6161 | 740.459 | 900.0605 | 1229.8032 | 1577.3279 | 1917.2904 | 2245.0691 | 2402.5914 | 2326.9906 | 1999.5425 | 1472.3186 | 11174.9446 | 210.6219 | 256.0202 | 349.8148 | 448.6674 | 545.369 | 638.6049 | 683.4117 | 661.9072 | 568.7654 | 418.7977 | 3178.6879 | -18680.1155 | -22706.5049 | -31025.1723 | -39792.4384 | -48368.9295 | -56638.0484 | -60611.9821 | -58704.7429 | -50443.9645 | -37143.2892 | -281918.742 | 18890.7374 | 22962.5251 | 31374.987 | 40241.1058 | 48914.2985 | 57276.6533 | 61295.3938 | 59366.6501 | 51012.7298 | 37562.0869 | 285097.4299
Ach | Offices | Space Cooling | Packaged air conditioning units (RTUs) | TRC | New | NN3891 | HVAC tune-up | HVAC tune-up | NonEquip | 5 | Residential-type central air conditioners | 0% | Prescriptive_HVACnonequip | 5% | 0 | 0 | 0 | 0 | 0 | 0 | 0 | 0 | 0 | 0 | 0 | 0 | 0 | 0 | 0 | 0 | 0 | 0 | 0 | 0 | 0 | 0 | 0 | 0 | 0 | 0 | 0 | 0 | 0 | 0 | 0 | 0 | 0 | 0 | 0 | 0 | 0 | 0 | 0 | 0 | 0 | 0 | 0 | 0 | 0 | 0 | 0 | 0 | 0 | 0 | 0 | 0 | 0 | 0 | 0 | 0 | 0 | 0 | 0 | 0 | 0 | 0 | 0 | 0 | 0 | 0 | 0 | 0 | 0 | 0 | 0 | 0 | 0 | 0 | 0 | 0 | 0 | 0 | 0 | 0 | 0 | 0 | 0 | 0 | 0 | 0 | 0 | 0 | 0 | 0 | 0 | 0 | 0 | 0 | 0
Ach | Offices | Space Cooling | Packaged air conditioning units (RTUs) | TRC | New | NN3683 | Facility Energy Management System | Facility Energy Management System | NonEquip | 15 |  | 1.982% | Custom_improvement | 20% | 1654.3822 | 1919.4962 | 2581.2667 | 3327.6997 | 4016.376 | 4470.8502 | 4328.3953 | 3615.9642 | 2551.4225 | 1512.7062 | 1654.3822 | 3573.8783 | 6155.1451 | 9482.8447 | 13499.2207 | 17970.0709 | 22298.4662 | 25914.4304 | 28465.8529 | 29978.5591 | 0.34675 | 0.74906 | 1.2901 | 1.9875 | 2.8294 | 3.7664 | 4.6736 | 5.4315 | 5.9663 | 6.2833 | 0 | 0 | 0 | 0 | 0 | 0 | 0 | 0 | 0 | 0 | 64.5209 | 76.7319 | 105.7658 | 139.7592 | 172.8998 | 197.2759 | 195.7648 | 167.6316 | 121.2378 | 73.6773 | 893.3305 | 2.2775 | 2.7085 | 3.7333 | 4.9332 | 6.103 | 6.9634 | 6.9101 | 5.9171 | 4.2794 | 2.6007 | 31.5327 | 959.8929 | 1141.5583 | 1573.503 | 2079.2307 | 2572.2714 | 2934.9209 | 2912.4406 | 2493.8949 | 1803.6832 | 1096.1156 | 13290.292 | -561.6216 | -667.9117 | -920.6373 | -1216.5323 | -1505.0044 | -1717.1861 | -1704.0332 | -1459.1472 | -1055.3129 | -641.3237 | -7775.9864 | 1521.5145 | 1809.47 | 2494.1403 | 3295.763 | 4077.2758 | 4652.1071 | 4616.4737 | 3953.0421 | 2858.9961 | 1737.4393 | 21066.2784
Ach | Offices | Space Cooling | Packaged air conditioning units (RTUs) | TRC | New | NN3319 | Chilled Water System - Variable Speed Drives | Chilled Water System - Variable Speed Drives | NonEquip | 13 | Central chillers inside | 0% | Prescriptive_HVACnonequip | 24.74% | 0 | 0 | 0 | 0 | 0 | 0 | 0 | 0 | 0 | 0 | 0 | 0 | 0 | 0 | 0 | 0 | 0 | 0 | 0 | 0 | 0 | 0 | 0 | 0 | 0 | 0 | 0 | 0 | 0 | 0 | 0 | 0 | 0 | 0 | 0 | 0 | 0 | 0 | 0 | 0 | 0 | 0 | 0 | 0 | 0 | 0 | 0 | 0 | 0 | 0 | 0 | 0 | 0 | 0 | 0 | 0 | 0 | 0 | 0 | 0 | 0 | 0 | 0 | 0 | 0 | 0 | 0 | 0 | 0 | 0 | 0 | 0 | 0 | 0 | 0 | 0 | 0 | 0 | 0 | 0 | 0 | 0 | 0 | 0 | 0 | 0 | 0 | 0 | 0 | 0 | 0 | 0 | 0 | 0 | 0
Ach | Offices | Space Cooling | Packaged air conditioning units (RTUs) | TRC | New | NN3215 | Ceiling Insulation(R2 to R38) | Ceiling Insulation(R2 to R38) | NonEquip | 20 |  | 0% | Prescriptive_shell | 2.928% | 0 | 0 | 0 | 0 | 0 | 0 | 0 | 0 | 0 | 0 | 0 | 0 | 0 | 0 | 0 | 0 | 0 | 0 | 0 | 0 | 0 | 0 | 0 | 0 | 0 | 0 | 0 | 0 | 0 | 0 | 0 | 0 | 0 | 0 | 0 | 0 | 0 | 0 | 0 | 0 | 0 | 0 | 0 | 0 | 0 | 0 | 0 | 0 | 0 | 0 | 0 | 0 | 0 | 0 | 0 | 0 | 0 | 0 | 0 | 0 | 0 | 0 | 0 | 0 | 0 | 0 | 0 | 0 | 0 | 0 | 0 | 0 | 0 | 0 | 0 | 0 | 0 | 0 | 0 | 0 | 0 | 0 | 0 | 0 | 0 | 0 | 0 | 0 | 0 | 0 | 0 | 0 | 0 | 0 | 0
Ach | Offices | Space Cooling | Packaged air conditioning units (RTUs) | TRC | Existing | NE4216 | Wall Insulation | Wall Insulation | NonEquip | 20 |  | 17.1% | newshell_existing | 25.75% | 179453.4579 | 83983.8341 | 34897.587 | 13613.0251 | 5161.5534 | 1956.0677 | 727.4118 | 272.6722 | 102.8465 | 38.474 | 179453.4579 | 263437.2919 | 298334.8789 | 311947.9041 | 317109.4574 | 319065.5251 | 319792.9369 | 320065.6091 | 320168.4557 | 320206.9296 | 3.5909 | 5.2715 | 5.9698 | 6.2422 | 6.3455 | 6.3846 | 6.3992 | 6.4046 | 6.4067 | 6.4075 | 0 | 0 | 0 | 0 | 0 | 0 | 0 | 0 | 0 | 0 | 6998.6849 | 3357.2538 | 1429.9068 | 571.7298 | 222.1982 | 86.3113 | 32.8994 | 12.6407 | 4.887 | 1.8739 | 11306.2224 | 55130.844 | 26446.1449 | 11263.8262 | 4503.6958 | 1750.325 | 679.9015 | 259.159 | 99.5751 | 38.4967 | 14.7613 | 89062.6734 | 203271.7275 | 97509.0016 | 41530.6068 | 16605.4783 | 6453.585 | 2506.85 | 955.5396 | 367.1411 | 141.9403 | 54.426 | 328381.0327 | -8588.1689 | -4119.7258 | -1754.6556 | -701.5764 | -272.662 | -105.9137 | -40.3713 | -15.5116 | -5.9969 | -2.2995 | -13873.9992 | 211859.8964 | 101628.7273 | 43285.2623 | 17307.0547 | 6726.247 | 2612.7636 | 995.9109 | 382.6527 | 147.9373 | 56.7255 | 342255.0319
Ach | Offices | Space Cooling | Packaged air conditioning units (RTUs) | TRC | Existing | NE4190 | Thermal Energy Storage | Thermal Energy Storage | NonEquip | 20 |  | 33.33% | Prescriptive_HVACnonequip_existing | 0% | 0 | 0 | 0 | 0 | 0 | 0 | 0 | 0 | 0 | 0 | 0 | 0 | 0 | 0 | 0 | 0 | 0 | 0 | 0 | 0 | 0 | 0 | 0 | 0 | 0 | 0 | 0 | 0 | 0 | 0 | 0 | 0 | 0 | 0 | 0 | 0 | 0 | 0 | 0 | 0 | 0 | 0 | 0 | 0 | 0 | 0 | 0 | 0 | 0 | 0 | 0 | 0 | 0 | 0 | 0 | 0 | 0 | 0 | 0 | 0 | 0 | 0 | 0 | 0 | 0 | 0 | 0 | 0 | 0 | 0 | 0 | 0 | 0 | 0 | 0 | 0 | 0 | 0 | 0 | 0 | 0 | 0 | 0 | 0 | 0 | 0 | 0 | 0 | 0 | 0 | 0 | 0 | 0 | 0 | 0
Ach | Offices | Space Cooling | Packaged air conditioning units (RTUs) | TRC | Existing | NE4138 | Smart Thermostat | Smart Thermostat | NonEquip | 11 |  | 45.33% | thermo_existing | 10% | 146184.9699 | 219540.8115 | 311426.435 | 412345.2943 | 514911.9129 | 616457.8366 | 672122.7584 | 662304.1663 | 579175.9383 | 434208.6791 | 146184.9699 | 365725.7814 | 677152.2164 | 1089497.5107 | 1604409.4236 | 2220867.2602 | 2892990.0186 | 3555294.1848 | 4134470.1231 | 4568678.8022 | 1.7358 | 4.3426 | 8.0404 | 12.9365 | 19.0505 | 26.3702 | 34.3509 | 42.215 | 49.092 | 54.2478 | 0 | 0 | 0 | 0 | 0 | 0 | 0 | 0 | 0 | 0 | 5701.2138 | 8776.1439 | 12760.5035 | 17317.9805 | 22166.2899 | 27201.1529 | 30398.7972 | 30703.5896 | 27521.116 | 21148.4185 | 132318.0559 | 3832.314 | 5899.2594 | 8577.5166 | 11641.0191 | 14900.017 | 18284.4149 | 20433.8479 | 20638.7271 | 18499.4918 | 14215.8114 | 88943.224 | 1090.0931 | 1678.0311 | 2439.8553 | 3311.2617 | 4238.2764 | 5200.9608 | 5812.3622 | 5870.6396 | 5262.1389 | 4043.6556 | 25299.7004 | -96680.6706 | -148825.0586 | -216391.4698 | -293676.7535 | -375893.9475 | -461274.7015 | -515500.0658 | -520668.7067 | -466700.6069 | -358632.9761 | -2243837.6763 | 97770.7638 | 150503.0897 | 218831.3251 | 296988.0152 | 380132.2239 | 466475.6622 | 521312.428 | 526539.3463 | 471962.7458 | 362676.6318 | 2269137.3767
Ach | Offices | Space Cooling | Packaged air conditioning units (RTUs) | TRC | Existing | NE3982 | Low U-Value Windows | Low U-Value Windows | NonEquip | 20 |  | 5.375% | newshell_existing | 46% | 108475.5298 | 50782.8329 | 21105.1788 | 8233.4009 | 3121.8872 | 1183.1104 | 439.9704 | 164.9243 | 62.2062 | 23.2708 | 108475.5298 | 159258.3627 | 180363.5415 | 188596.9424 | 191718.8296 | 192901.94 | 193341.9104 | 193506.8347 | 193569.0409 | 193592.3117 | 40.3207 | 59.1968 | 67.0417 | 70.102 | 71.2625 | 71.7022 | 71.8658 | 71.9271 | 71.9502 | 71.9588 | 0 | 0 | 0 | 0 | 0 | 0 | 0 | 0 | 0 | 0 | 4230.5457 | 2030.0437 | 864.7715 | 345.7924 | 134.3932 | 52.2047 | 19.899 | 7.6457 | 2.9559 | 1.1334 | 6835.5126 | 93126.809 | 44687.2606 | 19036.1759 | 7611.9128 | 2958.3912 | 1149.1786 | 438.0358 | 168.3041 | 65.068 | 24.9499 | 150469.8286 | 48281.2386 | 23167.9396 | 9869.2327 | 3946.3671 | 1533.7666 | 595.7873 | 227.098 | 87.2566 | 33.7343 | 12.9352 | 78010.5082 | -79783.2454 | -38284.2998 | -16308.6002 | -6521.2489 | -2534.5017 | -984.5199 | -375.2724 | -144.1888 | -55.7448 | -21.375 | -128909.9389 | 128064.4841 | 61452.2395 | 26177.8329 | 10467.616 | 4068.2683 | 1580.3072 | 602.3704 | 231.4454 | 89.4791 | 34.3101 | 206920.4471
Ach | Offices | Space Cooling | Packaged air conditioning units (RTUs) | TRC | Existing | NE3878 | HVAC tune-up | HVAC tune-up | NonEquip | 5 | Residential-type central air conditioners | 0% | Prescriptive_HVACnonequip_existing | 5% | 0 | 0 | 0 | 0 | 0 | 0 | 0 | 0 | 0 | 0 | 0 | 0 | 0 | 0 | 0 | 0 | 0 | 0 | 0 | 0 | 0 | 0 | 0 | 0 | 0 | 0 | 0 | 0 | 0 | 0 | 0 | 0 | 0 | 0 | 0 | 0 | 0 | 0 | 0 | 0 | 0 | 0 | 0 | 0 | 0 | 0 | 0 | 0 | 0 | 0 | 0 | 0 | 0 | 0 | 0 | 0 | 0 | 0 | 0 | 0 | 0 | 0 | 0 | 0 | 0 | 0 | 0 | 0 | 0 | 0 | 0 | 0 | 0 | 0 | 0 | 0 | 0 | 0 | 0 | 0 | 0 | 0 | 0 | 0 | 0 | 0 | 0 | 0 | 0 | 0 | 0 | 0 | 0 | 0 | 0
Ach | Offices | Space Cooling | Packaged air conditioning units (RTUs) | TRC | Existing | NE3670 | Facility Energy Management System | Facility Energy Management System | NonEquip | 15 |  | 2.99% | Custom_improvement_existing | 20% | 12924.2999 | 18977.5005 | 27144.8149 | 37016.1398 | 47031.5836 | 54855.1915 | 55458.1225 | 48323.4951 | 35578.9816 | 22021.3743 | 12924.2999 | 31901.8004 | 59046.6153 | 96062.7551 | 143094.3387 | 197949.5302 | 253407.6527 | 301731.1477 | 337310.1293 | 359331.5036 | 2.7089 | 6.6864 | 12.3758 | 20.1341 | 29.9917 | 41.489 | 53.1126 | 63.2409 | 70.6981 | 75.3136 | 0 | 0 | 0 | 0 | 0 | 0 | 0 | 0 | 0 | 0 | 504.0477 | 758.6256 | 1112.2418 | 1554.631 | 2024.6487 | 2420.481 | 2508.2624 | 2240.2166 | 1690.6318 | 1072.5655 | 10557.6791 | 17.7919 | 26.7779 | 39.2599 | 54.8753 | 71.466 | 85.438 | 88.5365 | 79.0751 | 59.6758 | 37.8594 | 372.6644 | 7498.8384 | 11286.2545 | 16547.0881 | 23128.6182 | 30121.1832 | 36010.0751 | 37316.0202 | 33328.2385 | 25151.9349 | 15956.8136 | 157069.121 | -4387.4781 | -6603.4487 | -9681.4977 | -13532.27 | -17623.5338 | -21069.052 | -21833.1444 | -19499.9424 | -14716.0877 | -9336.1354 | -91899.2107 | 11886.3164 | 17889.7032 | 26228.5858 | 36660.8883 | 47744.717 | 57079.127 | 59149.1646 | 52828.1808 | 39868.0226 | 25292.949 | 248968.3316
Ach | Offices | Space Cooling | Packaged air conditioning units (RTUs) | TRC | Existing | NE3306 | Chilled Water System - Variable Speed Drives | Chilled Water System - Variable Speed Drives | NonEquip | 13 | Central chillers inside | 0% | Prescriptive_HVACnonequip_existing | 24.74% | 0 | 0 | 0 | 0 | 0 | 0 | 0 | 0 | 0 | 0 | 0 | 0 | 0 | 0 | 0 | 0 | 0 | 0 | 0 | 0 | 0 | 0 | 0 | 0 | 0 | 0 | 0 | 0 | 0 | 0 | 0 | 0 | 0 | 0 | 0 | 0 | 0 | 0 | 0 | 0 | 0 | 0 | 0 | 0 | 0 | 0 | 0 | 0 | 0 | 0 | 0 | 0 | 0 | 0 | 0 | 0 | 0 | 0 | 0 | 0 | 0 | 0 | 0 | 0 | 0 | 0 | 0 | 0 | 0 | 0 | 0 | 0 | 0 | 0 | 0 | 0 | 0 | 0 | 0 | 0 | 0 | 0 | 0 | 0 | 0 | 0 | 0 | 0 | 0 | 0 | 0 | 0 | 0 | 0 | 0
Ach | Offices | Space Cooling | Packaged air conditioning units (RTUs) | TRC | Existing | NE3202 | Ceiling Insulation(R2 to R38) | Ceiling Insulation(R2 to R38) | NonEquip | 20 |  | 45.6% | Prescriptive_shell_existing | 2.928% | 48247.415 | 71421.7487 | 100081.4704 | 127586.5457 | 141542.791 | 131352.6594 | 95155.0022 | 54599.3478 | 25844.0828 | 10716.1825 | 48247.415 | 119669.1638 | 219750.6342 | 347337.1798 | 488879.9709 | 620232.6303 | 715387.6325 | 769986.9803 | 795831.0631 | 806547.2455 | 0.96545 | 2.3946 | 4.3973 | 6.9504 | 9.7827 | 12.4111 | 14.3152 | 15.4077 | 15.9249 | 16.1393 | 0 | 0 | 0 | 0 | 0 | 0 | 0 | 0 | 0 | 0 | 1881.6492 | 2855.0844 | 4100.7757 | 5358.4734 | 6093.2335 | 5795.9256 | 4303.6746 | 2531.1572 | 1228.0517 | 521.9387 | 24871.4998 | 8165.9739 | 12390.4843 | 17796.5306 | 23254.6824 | 26443.3914 | 25153.1357 | 18677.0703 | 10984.7063 | 5329.4941 | 2265.1075 | 107937.239 | 61307.5055 | 93023.7709 | 133610.6276 | 174588.6759 | 198528.4777 | 188841.6528 | 140221.4364 | 82469.6419 | 40012.1274 | 17005.6988 | 810358.0733 | 4347.3752 | 6596.4066 | 9474.4603 | 12380.2538 | 14077.8485 | 13390.9463 | 9943.2392 | 5848.003 | 2837.2991 | 1205.8907 | 57463.2835 | 56960.1303 | 86427.3644 | 124136.1673 | 162208.4222 | 184450.6292 | 175450.7066 | 130278.1972 | 76621.6389 | 37174.8283 | 15799.8081 | 752894.7898
Ach | Offices | Interior Lighting | Overhead (fluorescent/LED/CFL U-shape) | TRC | New | NN3709 | Facility Energy Management System | Facility Energy Management System | NonEquip | 15 |  | 1.982% | Custom_improvement | 24% | 1866.3876 | 2147.5239 | 2863.9694 | 3661.5449 | 4382.6759 | 4838.1558 | 4645.1677 | 3848.4278 | 2692.938 | 1583.3733 | 1866.3876 | 4013.9115 | 6877.8809 | 10539.4258 | 14922.1017 | 19760.2575 | 24405.4251 | 28253.853 | 30946.791 | 32530.1643 | 0.39118 | 0.84129 | 1.4416 | 2.209 | 3.1276 | 4.1416 | 5.1152 | 5.9218 | 6.4863 | 6.8181 | 0.033638 | 0.072344 | 0.12396 | 0.18995 | 0.26894 | 0.35614 | 0.43987 | 0.50923 | 0.55776 | 0.5863 | 72.7891 | 85.8473 | 117.3494 | 153.7803 | 188.6685 | 213.4832 | 210.0918 | 178.4083 | 127.9623 | 77.1192 | 971.4631 | 2.5693 | 3.0302 | 4.1422 | 5.4281 | 6.6596 | 7.5355 | 7.4158 | 6.2974 | 4.5168 | 2.7222 | 34.2907 | 1082.9011 | 1277.1704 | 1745.8345 | 2287.8256 | 2806.8666 | 3176.0413 | 3125.5867 | 2654.2228 | 1903.7251 | 1147.3213 | 14452.6886 | -633.5921 | -747.2567 | -1021.4663 | -1338.5786 | -1642.2631 | -1858.2627 | -1828.7423 | -1552.9531 | -1113.8461 | -671.2836 | -8456.0903 | 1716.4933 | 2024.427 | 2767.3008 | 3626.4043 | 4449.1298 | 5034.304 | 4954.329 | 4207.1759 | 3017.5713 | 1818.6049 | 22908.7788
Ach | Offices | Interior Lighting | Overhead (fluorescent/LED/CFL U-shape) | TRC | Existing | NE3696 | Facility Energy Management System | Facility Energy Management System | NonEquip | 15 |  | 2.99% | Custom_improvement_existing | 24% | 14492.469 | 21414.8852 | 30634.1833 | 41778.3121 | 53084.6692 | 61912.5485 | 62585.2844 | 54526.1006 | 40141.7945 | 24844.241 | 14492.469 | 35907.3542 | 66541.5375 | 108319.8496 | 161404.5188 | 223317.0673 | 285902.3517 | 340428.4523 | 380570.2468 | 405414.4879 | 3.0375 | 7.526 | 13.9467 | 22.7032 | 33.8294 | 46.8058 | 59.9233 | 71.3517 | 79.7651 | 84.9723 | 0.2612 | 0.64717 | 1.1993 | 1.9523 | 2.909 | 4.0249 | 5.1529 | 6.1356 | 6.8591 | 7.3069 | 565.2063 | 856.06 | 1255.2165 | 1754.6362 | 2285.2261 | 2731.8863 | 2830.61 | 2527.7616 | 1907.4463 | 1210.0551 | 11911.1194 | 19.9506 | 30.2172 | 44.3066 | 61.9351 | 80.6638 | 96.43 | 99.9147 | 89.2248 | 67.3289 | 42.7125 | 420.4381 | 8408.7094 | 12735.8102 | 18674.1568 | 26104.1437 | 33997.8568 | 40642.9266 | 42111.6625 | 37606.1143 | 28377.5352 | 18002.2789 | 177204.577 | -4919.8325 | -7451.5659 | -10926.0194 | -15273.2134 | -19891.7278 | -23779.6764 | -24639.0157 | -22002.8749 | -16603.3468 | -10532.912 | -103680.2183 | 13328.5419 | 20187.3762 | 29600.1763 | 41377.357 | 53889.5847 | 64422.603 | 66750.6782 | 59608.9893 | 44980.882 | 28535.1909 | 280884.7953
Ach | Offices | Miscellaneous | Others | TRC | New | NN4541 | VSD Controlled Compressor | VSD Controlled Compressor | NonEquip | 15 | Others | 27.75% | Prescriptive_ECM | 20.79% | 221702.6821 | 260831.8475 | 330001.6566 | 344012.2201 | 300124.3256 | 188502.4203 | 84559.0886 | 30017.4541 | 9455.7075 | 2815.9754 | 221702.6821 | 482534.5297 | 812536.1863 | 1156548.4063 | 1456672.7319 | 1645175.1522 | 1729734.2408 | 1759751.6949 | 1769207.4024 | 1772023.3778 | 33.4292 | 72.7585 | 122.5175 | 174.3891 | 219.643 | 248.0662 | 260.8164 | 265.3425 | 266.7683 | 267.1929 | 15.6463 | 34.054 | 57.3433 | 81.6213 | 102.8021 | 116.1053 | 122.0729 | 124.1913 | 124.8586 | 125.0574 | 8646.4046 | 10426.7531 | 13521.6116 | 14448.0779 | 12919.9629 | 8317.6543 | 3824.4421 | 1391.5715 | 449.3136 | 137.1539 | 57313.0781 | 25518.8335 | 30773.3201 | 39907.4264 | 42641.7812 | 38131.7318 | 24548.566 | 11287.3855 | 4107.0575 | 1326.0956 | 404.7935 | 169152.7248 | 73238.1299 | 88318.3166 | 114532.8718 | 122380.371 | 109436.6923 | 70453.4974 | 32394.3884 | 11787.1066 | 3805.8464 | 1161.7427 | 485462.2074 | -130659.0444 | -157562.5545 | -204330.1158 | -218330.2924 | -195238.3772 | -125691.1755 | -57792.5711 | -21028.5556 | -6789.7453 | -2072.5842 | -866079.2971 | 203897.1743 | 245880.8711 | 318862.9876 | 340710.6634 | 304675.0695 | 196144.6729 | 90186.9595 | 32815.6622 | 10595.5917 | 3234.3269 | 1351541.5044
Ach | Offices | Miscellaneous | Others | TRC | Existing | NE4528 | VSD Controlled Compressor | VSD Controlled Compressor | NonEquip | 15 | Others | 5.549% | Prescriptive_ECM_existing | 20.79% | 215317.7701 | 334565.238 | 440501.84 | 475231.5962 | 426999.2387 | 274892.655 | 125959.1538 | 45618.8975 | 14667.8186 | 4460.9112 | 215317.7701 | 549883.0081 | 990384.8481 | 1465616.4443 | 1892615.683 | 2167508.338 | 2293467.4919 | 2339086.3893 | 2353754.2079 | 2358215.1191 | 32.4665 | 82.9136 | 149.3343 | 220.9916 | 285.3763 | 326.8257 | 345.8183 | 352.697 | 354.9086 | 355.5813 | 15.1957 | 38.807 | 69.8946 | 103.4333 | 133.568 | 152.968 | 161.8574 | 165.0768 | 166.112 | 166.4268 | 8397.393 | 13374.2454 | 18049.2876 | 19959.1256 | 18381.7633 | 12129.6165 | 5696.8861 | 2114.8348 | 696.9812 | 217.2716 | 75676.6117 | 24783.9055 | 39472.4925 | 53270.3228 | 58906.9822 | 54251.5853 | 35799.1186 | 16813.6808 | 6241.6831 | 2057.057 | 641.2513 | 223350.5071 | 71128.9132 | 113284.6272 | 152883.9015 | 169060.9102 | 155700.0893 | 102742.1766 | 48254.6562 | 17913.4049 | 5903.6792 | 1840.368 | 641007.8841 | -126896.1377 | -202103.2096 | -272749.5156 | -301609.7897 | -277773.6801 | -183295.1582 | -86087.7698 | -31958.0574 | -10532.3428 | -3283.2722 | -1143577.5004 | 198025.0509 | 315387.8367 | 425633.4171 | 470670.7 | 433473.7694 | 286037.3349 | 134342.4261 | 49871.4623 | 16436.022 | 5123.6402 | 1784585.3845
Ach | Offices | Miscellaneous | Others | TRC | Turnover | ET1843 | Efficient Battery Charger | Efficient Battery Charger | Equip | 7 | Others | 17.92% | Prescriptive_all | 13.68% | 744543.1513 | 759148.1927 | 758910.2666 | 667361.7424 | 505784.2257 | 324095.132 | 170346.0352 | 77843.8567 | 32153.0349 | 12317.2163 | 744543.1513 | 1503691.344 | 2262601.6106 | 2929963.353 | 3435747.5787 | 3759842.7107 | 3930188.7459 | 4008032.6026 | 4040185.6375 | 4052502.8538 | 407.9689 | 823.9405 | 1239.7817 | 1605.4594 | 1882.6014 | 2060.1878 | 2153.5281 | 2196.1823 | 2213.8004 | 2220.5495 | 0 | 0 | 0 | 0 | 0 | 0 | 0 | 0 | 0 | 0 | 29037.1829 | 30346.949 | 31095.8739 | 28028.3485 | 21773.3548 | 14300.6719 | 7704.4179 | 3608.7435 | 1527.8387 | 599.9181 | 133089.5429 | 128202.3332 | 133985.0936 | 137291.6786 | 123748.2194 | 96131.7389 | 63139.0279 | 34015.8461 | 15932.9964 | 6745.5746 | 2648.7039 | 587604.8647 | 139779.9003 | 146084.8844 | 149690.0771 | 134923.5489 | 104813.1071 | 68840.9236 | 37087.7149 | 17371.8574 | 7354.7472 | 2887.9004 | 640669.6924 | -147737.6176 | -154401.5465 | -158211.9841 | -142604.7924 | -110780.1529 | -72760.0608 | -39199.1311 | -18360.8431 | -7773.4554 | -3052.3095 | -677143.236 | 287517.5179 | 300486.4309 | 307902.0612 | 277528.3413 | 215593.26 | 141600.9843 | 76286.846 | 35732.7005 | 15128.2026 | 5940.2099 | 1317812.9284
Ach | Offices | Miscellaneous | Others | TRC | New | EN1869 | Efficient Battery Charger | Efficient Battery Charger | Equip | 7 | Others | 17.92% | Prescriptive_all | 13.68% | 104254.5087 | 91018.8835 | 85130.9311 | 71090.5718 | 51960.4644 | 32692.9496 | 16905.263 | 7545.5809 | 3024.5919 | 1121.0721 | 104254.5087 | 195273.3922 | 280404.3233 | 351494.8951 | 403455.3596 | 436148.3092 | 453053.5721 | 460599.153 | 463623.7449 | 464744.8171 | 57.1258 | 106.9991 | 153.6462 | 192.5999 | 221.0714 | 238.9854 | 248.2485 | 252.3831 | 254.0404 | 254.6547 | 0 | 0 | 0 | 0 | 0 | 0 | 0 | 0 | 0 | 0 | 4065.9258 | 3638.4799 | 3488.1867 | 2985.714 | 2236.8306 | 1442.5738 | 764.592 | 349.8037 | 143.7217 | 54.6026 | 15400.5745 | 17951.5066 | 16064.2859 | 15400.7252 | 13182.2535 | 9875.8513 | 6369.1208 | 3375.757 | 1544.4213 | 634.547 | 241.0762 | 67995.218 | 19572.6531 | 17515.0033 | 16791.5183 | 14372.7032 | 10767.7097 | 6944.297 | 3680.6115 | 1683.8934 | 691.851 | 262.8471 | 74135.6616 | -20686.9309 | -18512.1384 | -17747.4652 | -15190.9461 | -11380.7191 | -7339.6382 | -3890.1499 | -1779.758 | -731.2383 | -277.8111 | -78356.2301 | 40259.584 | 36027.1416 | 34538.9835 | 29563.6493 | 22148.4288 | 14283.9351 | 7570.7614 | 3463.6514 | 1423.0893 | 540.6582 | 152491.8917
Ach | Offices | Office Equipment | Other office | TRC | Turnover | ET2266 | Energy Star Uninterruptable Power Supply | Energy Star Uninterruptable Power Supply | Equip | 10 | Other office | 22.4% | Prescriptive_all | 1.878% | 16067.4317 | 15266.4886 | 14221.9461 | 11654.2924 | 8230.8728 | 4914.837 | 2407.2691 | 1025.1159 | 394.5723 | 140.8553 | 16067.4317 | 31333.9203 | 45555.8664 | 57210.1587 | 65441.0315 | 70355.8685 | 72763.1376 | 73788.2535 | 74182.8258 | 74323.6811 | 1.8342 | 3.5769 | 5.2004 | 6.5308 | 7.4704 | 8.0315 | 8.3063 | 8.4233 | 8.4684 | 8.4844 | 1.8342 | 3.5769 | 5.2004 | 6.5308 | 7.4704 | 8.0315 | 8.3063 | 8.4233 | 8.4684 | 8.4844 | 626.6298 | 610.2779 | 582.7354 | 489.4655 | 354.3284 | 216.8668 | 108.8761 | 47.5231 | 18.7492 | 6.8604 | 2467.042 | 1627.9751 | 1585.4929 | 1513.9378 | 1271.6242 | 920.5399 | 563.4167 | 282.8584 | 123.4643 | 48.7101 | 17.8233 | 6409.3387 | 853.4274 | 831.1572 | 793.6461 | 666.6189 | 482.5713 | 295.3579 | 148.2818 | 64.7232 | 25.5351 | 9.3435 | 3359.9443 | -8798.3369 | -8568.7436 | -8182.0265 | -6872.4507 | -4975.0274 | -3044.9669 | -1528.6989 | -667.2585 | -263.252 | -96.3257 | -34639.0574 | 9651.7643 | 9399.9008 | 8975.6726 | 7539.0696 | 5457.5987 | 3340.3248 | 1676.9808 | 731.9818 | 288.7871 | 105.6692 | 37999.0018
Ach | Offices | Office Equipment | Other office | TRC | New | EN2292 | Energy Star Uninterruptable Power Supply | Energy Star Uninterruptable Power Supply | Equip | 10 | Other office | 22.4% | Prescriptive_all | 1.878% | 2895.1801 | 2386.945 | 2107.9418 | 1646.8176 | 1114.328 | 640.6128 | 303.1478 | 124.8764 | 46.4747 | 16.0334 | 2895.1801 | 5282.1251 | 7390.0669 | 9036.8845 | 10151.2125 | 10791.8253 | 11094.9731 | 11219.8495 | 11266.3242 | 11282.3576 | 0.3305 | 0.60298 | 0.84361 | 1.0316 | 1.1588 | 1.2319 | 1.2665 | 1.2808 | 1.2861 | 1.2879 | 0.3305 | 0.60298 | 0.84361 | 1.0316 | 1.1588 | 1.2319 | 1.2665 | 1.2808 | 1.2861 | 1.2879 | 112.912 | 95.4181 | 86.3716 | 69.1643 | 47.9704 | 28.267 | 13.7108 | 5.7891 | 2.2084 | 0.78092 | 377.6734 | 293.3438 | 247.8949 | 224.3921 | 179.6877 | 124.6263 | 73.4372 | 35.6204 | 15.04 | 5.7373 | 2.0288 | 981.19 | 153.7785 | 129.953 | 117.6323 | 94.197 | 65.3324 | 38.4977 | 18.6732 | 7.8844 | 3.0077 | 1.0636 | 514.3657 | -1585.3666 | -1339.7396 | -1212.7198 | -971.1162 | -673.5388 | -396.889 | -192.5093 | -81.2834 | -31.0071 | -10.9646 | -5302.8087 | 1739.1452 | 1469.6927 | 1330.3521 | 1065.3133 | 738.8712 | 435.3867 | 211.1825 | 89.1678 | 34.0148 | 12.0282 | 5817.1744
Ach | Offices | Ventilation and Circulation | Motor/Fan | TRC | New | NN4957 | Demand Controlled Ventilation | Demand Controlled Ventilation | NonEquip | 10 |  | 17.54% | Prescriptive_vent | 22.37% | 203.0273 | 233.9354 | 289.2052 | 293.8662 | 248.638 | 151.2143 | 65.7904 | 22.7733 | 7.0287 | 2.0555 | 203.0273 | 436.9627 | 726.1679 | 1020.0341 | 1268.672 | 1419.8864 | 1485.6768 | 1508.4501 | 1515.4788 | 1517.5343 | 0.021138 | 0.045494 | 0.075605 | 0.1062 | 0.13209 | 0.14783 | 0.15468 | 0.15705 | 0.15778 | 0.158 | 0.11901 | 0.25613 | 0.42565 | 0.59791 | 0.74365 | 0.83229 | 0.87085 | 0.8842 | 0.88832 | 0.88953 | 7.9181 | 9.3516 | 11.85 | 12.342 | 10.7035 | 6.6723 | 2.9756 | 1.0557 | 0.33399 | 0.10012 | 49.271 | 3.9024 | 4.6089 | 5.8403 | 6.0828 | 5.2753 | 3.2885 | 1.4665 | 0.52032 | 0.16461 | 0.049343 | 24.2833 | 150.9153 | 178.2372 | 225.8564 | 235.2339 | 204.0054 | 127.1718 | 56.7132 | 20.122 | 6.3656 | 1.9082 | 939.087 | 28.956 | 34.1983 | 43.3349 | 45.1342 | 39.1424 | 24.4004 | 10.8815 | 3.8608 | 1.2214 | 0.36612 | 180.182 | 121.9593 | 144.039 | 182.5215 | 190.0997 | 164.863 | 102.7715 | 45.8317 | 16.2612 | 5.1443 | 1.5421 | 758.905
Ach | Offices | Ventilation and Circulation | Motor/Fan | TRC | Existing | NE4944 | Demand Controlled Ventilation | Demand Controlled Ventilation | NonEquip | 10 |  | 23.39% | Prescriptive_vent_existing | 22.37% | 1412.9016 | 2034.7027 | 2662.5557 | 2847.8579 | 2524.1007 | 1600.4005 | 723.4319 | 259.8598 | 83.2649 | 25.2939 | 1412.9016 | 3447.6043 | 6110.16 | 8958.0179 | 11482.1186 | 13082.5191 | 13805.9509 | 14065.8107 | 14149.0757 | 14174.3696 | 0.1471 | 0.35895 | 0.63616 | 0.93266 | 1.1955 | 1.3621 | 1.4374 | 1.4645 | 1.4731 | 1.4758 | 0.82819 | 2.0209 | 3.5816 | 5.2509 | 6.7304 | 7.6685 | 8.0926 | 8.2449 | 8.2937 | 8.3085 | 55.1032 | 81.3372 | 109.0966 | 119.6064 | 108.6593 | 70.6175 | 32.7194 | 12.0468 | 3.9566 | 1.232 | 455.9345 | 27.1577 | 40.0872 | 53.7685 | 58.9483 | 53.5529 | 34.804 | 16.1258 | 5.9373 | 1.95 | 0.60717 | 224.7082 | 1050.245 | 1550.2563 | 2079.338 | 2279.6521 | 2071.0034 | 1345.943 | 623.6192 | 229.6068 | 75.4105 | 23.4806 | 8689.9341 | 201.5098 | 297.4467 | 398.9613 | 437.3954 | 397.3621 | 258.2452 | 119.6534 | 44.0545 | 14.469 | 4.5052 | 1667.3321 | 848.7351 | 1252.8096 | 1680.3768 | 1842.2568 | 1673.6413 | 1087.6978 | 503.9658 | 185.5523 | 60.9415 | 18.9754 | 7022.6021
Ach | Offices | Miscellaneous | Medical equipment | TRC | New | NN4541 | VSD Controlled Compressor | VSD Controlled Compressor | NonEquip | 15 | Others | 0% | Prescriptive_ECM | 20.79% | 0 | 0 | 0 | 0 | 0 | 0 | 0 | 0 | 0 | 0 | 0 | 0 | 0 | 0 | 0 | 0 | 0 | 0 | 0 | 0 | 0 | 0 | 0 | 0 | 0 | 0 | 0 | 0 | 0 | 0 | 0 | 0 | 0 | 0 | 0 | 0 | 0 | 0 | 0 | 0 | 0 | 0 | 0 | 0 | 0 | 0 | 0 | 0 | 0 | 0 | 0 | 0 | 0 | 0 | 0 | 0 | 0 | 0 | 0 | 0 | 0 | 0 | 0 | 0 | 0 | 0 | 0 | 0 | 0 | 0 | 0 | 0 | 0 | 0 | 0 | 0 | 0 | 0 | 0 | 0 | 0 | 0 | 0 | 0 | 0 | 0 | 0 | 0 | 0 | 0 | 0 | 0 | 0 | 0 | 0
Ach | Offices | Miscellaneous | Medical equipment | TRC | Existing | NE4528 | VSD Controlled Compressor | VSD Controlled Compressor | NonEquip | 15 | Others | 0% | Prescriptive_ECM_existing | 20.79% | 0 | 0 | 0 | 0 | 0 | 0 | 0 | 0 | 0 | 0 | 0 | 0 | 0 | 0 | 0 | 0 | 0 | 0 | 0 | 0 | 0 | 0 | 0 | 0 | 0 | 0 | 0 | 0 | 0 | 0 | 0 | 0 | 0 | 0 | 0 | 0 | 0 | 0 | 0 | 0 | 0 | 0 | 0 | 0 | 0 | 0 | 0 | 0 | 0 | 0 | 0 | 0 | 0 | 0 | 0 | 0 | 0 | 0 | 0 | 0 | 0 | 0 | 0 | 0 | 0 | 0 | 0 | 0 | 0 | 0 | 0 | 0 | 0 | 0 | 0 | 0 | 0 | 0 | 0 | 0 | 0 | 0 | 0 | 0 | 0 | 0 | 0 | 0 | 0 | 0 | 0 | 0 | 0 | 0 | 0
Ach | Offices | Refrigeration | Large cold storage | TRC | New | NN4853 | PSC to ECM Evaporator Fan Motor (Walk-In, Refrigerator) | PSC to ECM Evaporator Fan Motor (Walk-In, Refrigerator) | NonEquip | 15 | Walk-in cooler | 0% | Prescriptive_ECM | 37.5% | 0 | 0 | 0 | 0 | 0 | 0 | 0 | 0 | 0 | 0 | 0 | 0 | 0 | 0 | 0 | 0 | 0 | 0 | 0 | 0 | 0 | 0 | 0 | 0 | 0 | 0 | 0 | 0 | 0 | 0 | 0 | 0 | 0 | 0 | 0 | 0 | 0 | 0 | 0 | 0 | 0 | 0 | 0 | 0 | 0 | 0 | 0 | 0 | 0 | 0 | 0 | 0 | 0 | 0 | 0 | 0 | 0 | 0 | 0 | 0 | 0 | 0 | 0 | 0 | 0 | 0 | 0 | 0 | 0 | 0 | 0 | 0 | 0 | 0 | 0 | 0 | 0 | 0 | 0 | 0 | 0 | 0 | 0 | 0 | 0 | 0 | 0 | 0 | 0 | 0 | 0 | 0 | 0 | 0 | 0
Ach | Offices | Refrigeration | Large cold storage | TRC | New | NN4827 | PSC to ECM Evaporator Fan Motor (Reach-In) | PSC to ECM Evaporator Fan Motor (Reach-In) | NonEquip | 15 | Display cases | 0% | Prescriptive_ECM | 37.5% | 0 | 0 | 0 | 0 | 0 | 0 | 0 | 0 | 0 | 0 | 0 | 0 | 0 | 0 | 0 | 0 | 0 | 0 | 0 | 0 | 0 | 0 | 0 | 0 | 0 | 0 | 0 | 0 | 0 | 0 | 0 | 0 | 0 | 0 | 0 | 0 | 0 | 0 | 0 | 0 | 0 | 0 | 0 | 0 | 0 | 0 | 0 | 0 | 0 | 0 | 0 | 0 | 0 | 0 | 0 | 0 | 0 | 0 | 0 | 0 | 0 | 0 | 0 | 0 | 0 | 0 | 0 | 0 | 0 | 0 | 0 | 0 | 0 | 0 | 0 | 0 | 0 | 0 | 0 | 0 | 0 | 0 | 0 | 0 | 0 | 0 | 0 | 0 | 0 | 0 | 0 | 0 | 0 | 0 | 0
Ach | Offices | Refrigeration | Large cold storage | TRC | Existing | NE4840 | PSC to ECM Evaporator Fan Motor (Walk-In, Refrigerator) | PSC to ECM Evaporator Fan Motor (Walk-In, Refrigerator) | NonEquip | 15 | Walk-in cooler | 0% | Prescriptive_ECM_existing | 37.5% | 0 | 0 | 0 | 0 | 0 | 0 | 0 | 0 | 0 | 0 | 0 | 0 | 0 | 0 | 0 | 0 | 0 | 0 | 0 | 0 | 0 | 0 | 0 | 0 | 0 | 0 | 0 | 0 | 0 | 0 | 0 | 0 | 0 | 0 | 0 | 0 | 0 | 0 | 0 | 0 | 0 | 0 | 0 | 0 | 0 | 0 | 0 | 0 | 0 | 0 | 0 | 0 | 0 | 0 | 0 | 0 | 0 | 0 | 0 | 0 | 0 | 0 | 0 | 0 | 0 | 0 | 0 | 0 | 0 | 0 | 0 | 0 | 0 | 0 | 0 | 0 | 0 | 0 | 0 | 0 | 0 | 0 | 0 | 0 | 0 | 0 | 0 | 0 | 0 | 0 | 0 | 0 | 0 | 0 | 0
Ach | Offices | Refrigeration | Large cold storage | TRC | Existing | NE4814 | PSC to ECM Evaporator Fan Motor (Reach-In) | PSC to ECM Evaporator Fan Motor (Reach-In) | NonEquip | 15 | Display cases | 0% | Prescriptive_ECM_existing | 37.5% | 0 | 0 | 0 | 0 | 0 | 0 | 0 | 0 | 0 | 0 | 0 | 0 | 0 | 0 | 0 | 0 | 0 | 0 | 0 | 0 | 0 | 0 | 0 | 0 | 0 | 0 | 0 | 0 | 0 | 0 | 0 | 0 | 0 | 0 | 0 | 0 | 0 | 0 | 0 | 0 | 0 | 0 | 0 | 0 | 0 | 0 | 0 | 0 | 0 | 0 | 0 | 0 | 0 | 0 | 0 | 0 | 0 | 0 | 0 | 0 | 0 | 0 | 0 | 0 | 0 | 0 | 0 | 0 | 0 | 0 | 0 | 0 | 0 | 0 | 0 | 0 | 0 | 0 | 0 | 0 | 0 | 0 | 0 | 0 | 0 | 0 | 0 | 0 | 0 | 0 | 0 | 0 | 0 | 0 | 0
Ach | Offices | Miscellaneous | Laboratory equipment | TRC | New | NN4541 | VSD Controlled Compressor | VSD Controlled Compressor | NonEquip | 15 | Others | 0% | Prescriptive_ECM | 20.79% | 0 | 0 | 0 | 0 | 0 | 0 | 0 | 0 | 0 | 0 | 0 | 0 | 0 | 0 | 0 | 0 | 0 | 0 | 0 | 0 | 0 | 0 | 0 | 0 | 0 | 0 | 0 | 0 | 0 | 0 | 0 | 0 | 0 | 0 | 0 | 0 | 0 | 0 | 0 | 0 | 0 | 0 | 0 | 0 | 0 | 0 | 0 | 0 | 0 | 0 | 0 | 0 | 0 | 0 | 0 | 0 | 0 | 0 | 0 | 0 | 0 | 0 | 0 | 0 | 0 | 0 | 0 | 0 | 0 | 0 | 0 | 0 | 0 | 0 | 0 | 0 | 0 | 0 | 0 | 0 | 0 | 0 | 0 | 0 | 0 | 0 | 0 | 0 | 0 | 0 | 0 | 0 | 0 | 0 | 0
Ach | Offices | Miscellaneous | Laboratory equipment | TRC | Existing | NE4528 | VSD Controlled Compressor | VSD Controlled Compressor | NonEquip | 15 | Others | 0% | Prescriptive_ECM_existing | 20.79% | 0 | 0 | 0 | 0 | 0 | 0 | 0 | 0 | 0 | 0 | 0 | 0 | 0 | 0 | 0 | 0 | 0 | 0 | 0 | 0 | 0 | 0 | 0 | 0 | 0 | 0 | 0 | 0 | 0 | 0 | 0 | 0 | 0 | 0 | 0 | 0 | 0 | 0 | 0 | 0 | 0 | 0 | 0 | 0 | 0 | 0 | 0 | 0 | 0 | 0 | 0 | 0 | 0 | 0 | 0 | 0 | 0 | 0 | 0 | 0 | 0 | 0 | 0 | 0 | 0 | 0 | 0 | 0 | 0 | 0 | 0 | 0 | 0 | 0 | 0 | 0 | 0 | 0 | 0 | 0 | 0 | 0 | 0 | 0 | 0 | 0 | 0 | 0 | 0 | 0 | 0 | 0 | 0 | 0 | 0
Ach | Offices | Ventilation and Circulation | Individual room ventilation | TRC | New | NN4957 | Demand Controlled Ventilation | Demand Controlled Ventilation | NonEquip | 10 |  | 17.54% | Prescriptive_vent | 22.37% | 556.186 | 640.8574 | 792.267 | 805.0358 | 681.1346 | 414.2462 | 180.2304 | 62.3867 | 19.2548 | 5.6311 | 556.186 | 1197.0434 | 1989.3104 | 2794.3462 | 3475.4809 | 3889.727 | 4069.9574 | 4132.3441 | 4151.5989 | 4157.23 | 0.057907 | 0.12463 | 0.20712 | 0.29093 | 0.36185 | 0.40498 | 0.42374 | 0.43024 | 0.43224 | 0.43283 | 0.32602 | 0.70167 | 1.1661 | 1.6379 | 2.0372 | 2.28 | 2.3857 | 2.4222 | 2.4335 | 2.4368 | 21.6913 | 25.6183 | 32.4626 | 33.8105 | 29.322 | 18.2786 | 8.1515 | 2.8922 | 0.91494 | 0.27427 | 134.9762 | 10.6906 | 12.626 | 15.9993 | 16.6636 | 14.4514 | 9.0086 | 4.0175 | 1.4254 | 0.45093 | 0.13517 | 66.5233 | 413.4269 | 488.2744 | 618.7254 | 644.4148 | 558.8652 | 348.3826 | 155.3638 | 55.1236 | 17.4384 | 5.2274 | 2572.5948 | 79.324 | 93.6849 | 118.7145 | 123.6434 | 107.2291 | 66.844 | 29.8096 | 10.5765 | 3.3459 | 1.003 | 493.6021 | 334.1029 | 394.5895 | 500.011 | 520.7713 | 451.6361 | 281.5387 | 125.5543 | 44.5471 | 14.0925 | 4.2244 | 2078.9927
Ach | Offices | Ventilation and Circulation | Individual room ventilation | TRC | Existing | NE4944 | Demand Controlled Ventilation | Demand Controlled Ventilation | NonEquip | 10 |  | 23.39% | Prescriptive_vent_existing | 22.37% | 3841.1957 | 5573.994 | 7293.9743 | 7801.603 | 6914.6821 | 4384.2388 | 1981.8152 | 711.8764 | 228.1013 | 69.2918 | 3841.1957 | 9415.1897 | 16709.164 | 24510.7671 | 31425.4492 | 35809.688 | 37791.5032 | 38503.3796 | 38731.4809 | 38800.7727 | 0.39992 | 0.98026 | 1.7397 | 2.5519 | 3.2718 | 3.7283 | 3.9346 | 4.0088 | 4.0325 | 4.0397 | 2.2516 | 5.5189 | 9.7943 | 14.3674 | 18.4205 | 20.9904 | 22.1521 | 22.5694 | 22.7031 | 22.7437 | 149.8066 | 222.8204 | 298.866 | 327.6575 | 297.6681 | 193.4542 | 89.6336 | 33.0017 | 10.8389 | 3.3749 | 1247.9454 | 73.8325 | 109.8175 | 147.2967 | 161.4866 | 146.7063 | 95.3443 | 44.1761 | 16.265 | 5.3419 | 1.6633 | 615.0524 | 2855.2564 | 4246.8706 | 5696.2709 | 6245.0241 | 5673.4385 | 3687.1618 | 1708.3822 | 628.9995 | 206.5843 | 64.3244 | 23785.3554 | 547.8362 | 814.8443 | 1092.9398 | 1198.2288 | 1088.559 | 707.4534 | 327.7862 | 120.6857 | 39.6372 | 12.3419 | 4563.6809 | 2307.4202 | 3432.0263 | 4603.331 | 5046.7953 | 4584.8795 | 2979.7085 | 1380.596 | 508.3138 | 166.9471 | 51.9825 | 19221.6745
Ach | Offices | Space Heating | Individual room heating | TRC | New | NN4177 | Smart Thermostat | Smart Thermostat | NonEquip | 11 |  | 45.33% | thermo | 10% | 1.6604 | 1.9584 | 2.5965 | 3.2315 | 3.8115 | 4.3308 | 4.4972 | 4.2265 | 3.524 | 2.5179 | 1.6604 | 3.6188 | 6.2153 | 9.4468 | 13.2583 | 17.5891 | 22.0862 | 26.3127 | 29.8368 | 32.3547 | 0 | 0 | 0 | 0 | 0 | 0 | 0 | 0 | 0 | 0 | -0.00027282 | -0.00059462 | -0.0010213 | -0.0015522 | -0.0021785 | -0.0028901 | -0.0036291 | -0.0043235 | -0.0049026 | -0.0053163 | 0.064755 | 0.078287 | 0.10639 | 0.13572 | 0.16408 | 0.19109 | 0.2034 | 0.19593 | 0.16745 | 0.12264 | 0.95265 | 0.043528 | 0.052624 | 0.071515 | 0.091229 | 0.11029 | 0.12845 | 0.13672 | 0.13171 | 0.11256 | 0.082435 | 0.64036 | 0.012381 | 0.014969 | 0.020342 | 0.02595 | 0.031373 | 0.036538 | 0.03889 | 0.037463 | 0.032018 | 0.023448 | 0.18215 | -1.0981 | -1.3276 | -1.8042 | -2.3015 | -2.7825 | -3.2406 | -3.4492 | -3.3226 | -2.8397 | -2.0796 | -16.1549 | 1.1105 | 1.3426 | 1.8245 | 2.3275 | 2.8138 | 3.2771 | 3.4881 | 3.3601 | 2.8717 | 2.1031 | 16.337
Ach | Offices | Space Heating | Individual room heating | TRC | New | NN3657 | Facility Energy Management System | Facility Energy Management System | NonEquip | 15 |  | 1.982% | Custom_improvement | 20% | 0.097252 | 0.11223 | 0.15011 | 0.19247 | 0.23104 | 0.2558 | 0.24631 | 0.20466 | 0.14363 | 0.084696 | 0.097252 | 0.20948 | 0.35959 | 0.55205 | 0.7831 | 1.0389 | 1.2852 | 1.4899 | 1.6335 | 1.7182 | 0 | 0 | 0 | 0 | 0 | 0 | 0 | 0 | 0 | 0 | 1.7528e-06 | 3.7755e-06 | 6.4809e-06 | 9.9498e-06 | 1.4114e-05 | 1.8724e-05 | 2.3164e-05 | 2.6852e-05 | 2.9441e-05 | 3.0968e-05 | 0.0037928 | 0.0044863 | 0.0061505 | 0.0080834 | 0.0099462 | 0.011287 | 0.01114 | 0.0094878 | 0.0068249 | 0.0041252 | 0.051273 | 0.00013388 | 0.00015836 | 0.0002171 | 0.00028533 | 0.00035108 | 0.00039841 | 0.00039323 | 0.0003349 | 0.00024091 | 0.00014561 | 0.0018098 | 0.056427 | 0.066744 | 0.091502 | 0.12026 | 0.14797 | 0.16792 | 0.16574 | 0.14115 | 0.10154 | 0.061371 | 0.76279 | -0.033015 | -0.039051 | -0.053537 | -0.070362 | -0.086576 | -0.098249 | -0.09697 | -0.082587 | -0.059407 | -0.035908 | -0.4463 | 0.089442 | 0.1058 | 0.14504 | 0.19062 | 0.23455 | 0.26617 | 0.26271 | 0.22374 | 0.16094 | 0.097279 | 1.2091
Ach | Offices | Space Heating | Individual room heating | TRC | New | NN3189 | Ceiling Insulation(R2 to R38) | Ceiling Insulation(R2 to R38) | NonEquip | 20 |  | 0% | Prescriptive_shell | 3.618% | 0 | 0 | 0 | 0 | 0 | 0 | 0 | 0 | 0 | 0 | 0 | 0 | 0 | 0 | 0 | 0 | 0 | 0 | 0 | 0 | 0 | 0 | 0 | 0 | 0 | 0 | 0 | 0 | 0 | 0 | 0 | 0 | 0 | 0 | 0 | 0 | 0 | 0 | 0 | 0 | 0 | 0 | 0 | 0 | 0 | 0 | 0 | 0 | 0 | 0 | 0 | 0 | 0 | 0 | 0 | 0 | 0 | 0 | 0 | 0 | 0 | 0 | 0 | 0 | 0 | 0 | 0 | 0 | 0 | 0 | 0 | 0 | 0 | 0 | 0 | 0 | 0 | 0 | 0 | 0 | 0 | 0 | 0 | 0 | 0 | 0 | 0 | 0 | 0 | 0 | 0 | 0 | 0 | 0 | 0
Ach | Offices | Space Heating | Individual room heating | TRC | Existing | NE4242 | Wall Insulation | Wall Insulation | NonEquip | 20 |  | 17.1% | newshell_existing | 5.126% | 2.0822 | 0.98284 | 0.40838 | 0.1593 | 0.060399 | 0.02289 | 0.0085125 | 0.0031911 | 0.0012037 | 0.00045029 | 2.0822 | 3.0651 | 3.4735 | 3.6328 | 3.6932 | 3.7161 | 3.7246 | 3.7278 | 3.729 | 3.7294 | 0 | 0 | 0 | 0 | 0 | 0 | 0 | 0 | 0 | 0 | 0.00093926 | 0.0013826 | 0.0015668 | 0.0016387 | 0.0016659 | 0.0016762 | 0.0016801 | 0.0016815 | 0.0016821 | 0.0016823 | 0.081208 | 0.039289 | 0.016733 | 0.0066903 | 0.0026001 | 0.00101 | 0.000385 | 0.00014793 | 5.7195e-05 | 2.1931e-05 | 0.13166 | 0.6397 | 0.30949 | 0.13181 | 0.052702 | 0.020482 | 0.0079561 | 0.0030328 | 0.0011653 | 0.00045054 | 0.00017276 | 1.0371 | 2.3586 | 1.1411 | 0.486 | 0.19432 | 0.075518 | 0.029335 | 0.011182 | 0.0042967 | 0.0016612 | 0.00063698 | 3.824 | -0.099651 | -0.048212 | -0.020534 | -0.0082098 | -0.0031906 | -0.0012394 | -0.00047244 | -0.00018153 | -7.0185e-05 | -2.6912e-05 | -0.16156 | 2.4583 | 1.1893 | 0.50654 | 0.20253 | 0.078709 | 0.030574 | 0.011655 | 0.0044782 | 0.0017314 | 0.0006639 | 3.9856
Ach | Offices | Space Heating | Individual room heating | TRC | Existing | NE4164 | Smart Thermostat | Smart Thermostat | NonEquip | 11 |  | 45.33% | thermo_existing | 10% | 8.5238 | 12.9074 | 18.3065 | 24.2365 | 30.264 | 36.2326 | 39.506 | 38.9308 | 34.0456 | 25.5245 | 8.5238 | 21.4311 | 39.7376 | 63.9742 | 94.2381 | 130.4707 | 169.9767 | 208.9074 | 242.9531 | 268.4776 | 0 | 0 | 0 | 0 | 0 | 0 | 0 | 0 | 0 | 0 | -0.0014006 | -0.0035214 | -0.0065294 | -0.010512 | -0.015485 | -0.021438 | -0.027929 | -0.034326 | -0.039921 | -0.044115 | 0.33243 | 0.51597 | 0.7501 | 1.0179 | 1.3028 | 1.5988 | 1.7868 | 1.8048 | 1.6178 | 1.2432 | 7.7751 | 0.22345 | 0.34683 | 0.50421 | 0.68423 | 0.87575 | 1.0747 | 1.2011 | 1.2132 | 1.0875 | 0.83566 | 5.2264 | 0.063561 | 0.098656 | 0.14342 | 0.19463 | 0.2491 | 0.30569 | 0.34164 | 0.34508 | 0.30932 | 0.2377 | 1.4866 | -5.6373 | -8.7498 | -12.7201 | -17.2615 | -22.0932 | -27.1116 | -30.3 | -30.6053 | -27.434 | -21.0819 | -131.85 | 5.7008 | 8.8485 | 12.8635 | 17.4562 | 22.3423 | 27.4173 | 30.6416 | 30.9504 | 27.7433 | 21.3196 | 133.3366
Ach | Offices | Space Heating | Individual room heating | TRC | Existing | NE4008 | Low U-Value Windows | Low U-Value Windows | NonEquip | 20 |  | 5.375% | newshell_existing | 46% | 6.325 | 2.9857 | 1.2406 | 0.48394 | 0.18349 | 0.069538 | 0.025861 | 0.0096944 | 0.0036567 | 0.0013679 | 6.325 | 9.3107 | 10.5513 | 11.0352 | 11.2187 | 11.2882 | 11.3141 | 11.3238 | 11.3275 | 11.3288 | 0 | 0 | 0 | 0 | 0 | 0 | 0 | 0 | 0 | 0 | 2.6287e-05 | 3.8696e-05 | 4.3852e-05 | 4.5863e-05 | 4.6626e-05 | 4.6915e-05 | 4.7022e-05 | 4.7063e-05 | 4.7078e-05 | 4.7083e-05 | 0.24668 | 0.11935 | 0.050834 | 0.020325 | 0.007899 | 0.0030684 | 0.0011696 | 0.00044942 | 0.00017376 | 6.6627e-05 | 0.39995 | 5.43 | 2.6273 | 1.119 | 0.44741 | 0.17388 | 0.067543 | 0.025747 | 0.0098931 | 0.0038249 | 0.0014667 | 8.8041 | 2.8152 | 1.3621 | 0.58014 | 0.23196 | 0.090147 | 0.035018 | 0.013348 | 0.005129 | 0.001983 | 0.00076038 | 4.5644 | -4.652 | -2.2508 | -0.95866 | -0.3833 | -0.14897 | -0.057866 | -0.022058 | -0.0084755 | -0.0032768 | -0.0012565 | -7.5426 | 7.4672 | 3.6129 | 1.5388 | 0.61526 | 0.23911 | 0.092883 | 0.035406 | 0.013605 | 0.0052598 | 0.0020169 | 12.107
Ach | Offices | Space Heating | Individual room heating | TRC | Existing | NE3644 | Facility Energy Management System | Facility Energy Management System | NonEquip | 15 |  | 2.99% | Custom_improvement_existing | 20% | 0.75322 | 1.1155 | 1.5955 | 2.1756 | 2.7642 | 3.2241 | 3.2597 | 2.8405 | 2.0914 | 1.2945 | 0.75322 | 1.8687 | 3.4642 | 5.6398 | 8.4041 | 11.6282 | 14.8879 | 17.7284 | 19.8198 | 21.1143 | 0 | 0 | 0 | 0 | 0 | 0 | 0 | 0 | 0 | 0 | 1.3576e-05 | 3.368e-05 | 6.2436e-05 | 0.00010165 | 0.00015147 | 0.00020958 | 0.00026833 | 0.00031952 | 0.00035722 | 0.00038055 | 0.029376 | 0.044591 | 0.065374 | 0.091374 | 0.119 | 0.14226 | 0.14743 | 0.13168 | 0.09938 | 0.06305 | 0.62032 | 0.0010369 | 0.001574 | 0.0023076 | 0.0032253 | 0.0042004 | 0.0050216 | 0.005204 | 0.0046481 | 0.0035079 | 0.0022255 | 0.021896 | 0.43703 | 0.6634 | 0.97259 | 1.3594 | 1.7703 | 2.1165 | 2.1934 | 1.9591 | 1.4785 | 0.938 | 9.2287 | -0.2557 | -0.38815 | -0.56905 | -0.79536 | -1.0358 | -1.2383 | -1.2833 | -1.1462 | -0.86505 | -0.54882 | -5.3996 | 0.69273 | 1.0515 | 1.5416 | 2.1548 | 2.8062 | 3.3548 | 3.4767 | 3.1053 | 2.3436 | 1.4868 | 14.6283
Ach | Offices | Space Heating | Individual room heating | TRC | Existing | NE3176 | Ceiling Insulation(R2 to R38) | Ceiling Insulation(R2 to R38) | NonEquip | 20 |  | 45.6% | Prescriptive_shell_existing | 3.992% | 3.8343 | 5.7248 | 8.0221 | 10.2267 | 11.3454 | 10.5286 | 7.6272 | 4.3764 | 2.0715 | 0.85896 | 3.8343 | 9.5591 | 17.5812 | 27.808 | 39.1534 | 49.682 | 57.3092 | 61.6856 | 63.7572 | 64.6161 | 0 | 0 | 0 | 0 | 0 | 0 | 0 | 0 | 0 | 0 | 0.0017296 | 0.0043119 | 0.0079305 | 0.012544 | 0.017661 | 0.02241 | 0.025851 | 0.027825 | 0.028759 | 0.029147 | 0.14954 | 0.22885 | 0.3287 | 0.42951 | 0.48841 | 0.46457 | 0.34496 | 0.20289 | 0.098435 | 0.041836 | 1.9924 | 0.64896 | 0.99316 | 1.4265 | 1.864 | 2.1196 | 2.0162 | 1.4971 | 0.88048 | 0.42719 | 0.18156 | 8.6465 | 4.8722 | 7.4564 | 10.7096 | 13.9942 | 15.9131 | 15.1367 | 11.2395 | 6.6104 | 3.2072 | 1.3631 | 64.9154 | 0.34549 | 0.52874 | 0.75943 | 0.99234 | 1.1284 | 1.0734 | 0.797 | 0.46875 | 0.22742 | 0.096659 | 4.6032 | 4.5267 | 6.9276 | 9.9502 | 13.0019 | 14.7847 | 14.0633 | 10.4425 | 6.1416 | 2.9798 | 1.2664 | 60.3122
Ach | Offices | Space Cooling | Individual room air conditioners | TRC | New | NN4203 | Thermal Energy Storage | Thermal Energy Storage | NonEquip | 20 |  | 33.33% | Prescriptive_HVACnonequip | 0% | 0 | 0 | 0 | 0 | 0 | 0 | 0 | 0 | 0 | 0 | 0 | 0 | 0 | 0 | 0 | 0 | 0 | 0 | 0 | 0 | 0 | 0 | 0 | 0 | 0 | 0 | 0 | 0 | 0 | 0 | 0 | 0 | 0 | 0 | 0 | 0 | 0 | 0 | 0 | 0 | 0 | 0 | 0 | 0 | 0 | 0 | 0 | 0 | 0 | 0 | 0 | 0 | 0 | 0 | 0 | 0 | 0 | 0 | 0 | 0 | 0 | 0 | 0 | 0 | 0 | 0 | 0 | 0 | 0 | 0 | 0 | 0 | 0 | 0 | 0 | 0 | 0 | 0 | 0 | 0 | 0 | 0 | 0 | 0 | 0 | 0 | 0 | 0 | 0 | 0 | 0 | 0 | 0 | 0 | 0
Ach | Offices | Space Cooling | Individual room air conditioners | TRC | New | NN4151 | Smart Thermostat | Smart Thermostat | NonEquip | 11 |  | 45.33% | thermo | 10% | 4477.1798 | 5309.4728 | 7077.6885 | 8856.3328 | 10502.5797 | 11998.14 | 12526.8036 | 11836.7127 | 9923.0062 | 7128.3751 | 4477.1798 | 9786.6525 | 16864.341 | 25720.6739 | 36223.2536 | 48221.3936 | 60748.1972 | 72584.9099 | 82507.916 | 89636.2911 | 0.053161 | 0.11621 | 0.20024 | 0.3054 | 0.43011 | 0.57257 | 0.72131 | 0.86186 | 0.97969 | 1.0643 | 0 | 0 | 0 | 0 | 0 | 0 | 0 | 0 | 0 | 0 | 174.61 | 212.2462 | 290.0039 | 371.9548 | 452.1224 | 529.417 | 566.5628 | 548.7351 | 471.5186 | 347.1922 | 2635.1997 | 117.3716 | 142.6703 | 194.9385 | 250.0253 | 303.9134 | 355.8702 | 380.8394 | 368.8557 | 316.9513 | 233.38 | 1771.3618 | 33.3861 | 40.5823 | 55.4498 | 71.1191 | 86.4475 | 101.2265 | 108.3289 | 104.9202 | 90.1561 | 66.3844 | 503.8599 | -2961.0208 | -3599.2515 | -4917.8594 | -6307.5755 | -7667.0515 | -8977.8054 | -9607.7212 | -9305.401 | -7995.9693 | -5887.6538 | -44687.4789 | 2994.4069 | 3639.8338 | 4973.3092 | 6378.6946 | 7753.499 | 9079.0318 | 9716.0501 | 9410.3212 | 8086.1253 | 5954.0382 | 45191.3387
Ach | Offices | Space Cooling | Individual room air conditioners | TRC | New | NN3891 | HVAC tune-up | HVAC tune-up | NonEquip | 5 | Residential-type central air conditioners | 0% | Prescriptive_HVACnonequip | 5% | 0 | 0 | 0 | 0 | 0 | 0 | 0 | 0 | 0 | 0 | 0 | 0 | 0 | 0 | 0 | 0 | 0 | 0 | 0 | 0 | 0 | 0 | 0 | 0 | 0 | 0 | 0 | 0 | 0 | 0 | 0 | 0 | 0 | 0 | 0 | 0 | 0 | 0 | 0 | 0 | 0 | 0 | 0 | 0 | 0 | 0 | 0 | 0 | 0 | 0 | 0 | 0 | 0 | 0 | 0 | 0 | 0 | 0 | 0 | 0 | 0 | 0 | 0 | 0 | 0 | 0 | 0 | 0 | 0 | 0 | 0 | 0 | 0 | 0 | 0 | 0 | 0 | 0 | 0 | 0 | 0 | 0 | 0 | 0 | 0 | 0 | 0 | 0 | 0 | 0 | 0 | 0 | 0 | 0 | 0
Ach | Offices | Space Cooling | Individual room air conditioners | TRC | New | NN3683 | Facility Energy Management System | Facility Energy Management System | NonEquip | 15 |  | 1.982% | Custom_improvement | 20% | 262.2393 | 304.263 | 409.1615 | 527.48 | 636.6434 | 708.683 | 686.1022 | 573.1734 | 404.4309 | 239.782 | 262.2393 | 566.5023 | 975.6638 | 1503.1438 | 2139.7873 | 2848.4703 | 3534.5725 | 4107.7459 | 4512.1768 | 4751.9587 | 0.054964 | 0.11874 | 0.20449 | 0.31505 | 0.44849 | 0.59702 | 0.74082 | 0.86096 | 0.94572 | 0.99598 | 0 | 0 | 0 | 0 | 0 | 0 | 0 | 0 | 0 | 0 | 10.2273 | 12.1629 | 16.7651 | 22.1535 | 27.4067 | 31.2706 | 31.0311 | 26.5716 | 19.2176 | 11.6787 | 141.6035 | 0.361 | 0.42933 | 0.59178 | 0.78197 | 0.9674 | 1.1038 | 1.0953 | 0.93792 | 0.67834 | 0.41224 | 4.9983 | 152.1545 | 180.9506 | 249.419 | 329.5828 | 407.7357 | 465.2199 | 461.6565 | 395.312 | 285.9053 | 173.7474 | 2106.6696 | -89.0237 | -105.872 | -145.932 | -192.8349 | -238.5611 | -272.1945 | -270.1096 | -231.2922 | -167.2797 | -101.6575 | -1232.5865 | 241.1782 | 286.8225 | 395.3509 | 522.4177 | 646.2968 | 737.4144 | 731.7661 | 626.6043 | 453.1849 | 275.4048 | 3339.2561
Ach | Offices | Space Cooling | Individual room air conditioners | TRC | New | NN3319 | Chilled Water System - Variable Speed Drives | Chilled Water System - Variable Speed Drives | NonEquip | 13 | Central chillers inside | 0% | Prescriptive_HVACnonequip | 24.74% | 0 | 0 | 0 | 0 | 0 | 0 | 0 | 0 | 0 | 0 | 0 | 0 | 0 | 0 | 0 | 0 | 0 | 0 | 0 | 0 | 0 | 0 | 0 | 0 | 0 | 0 | 0 | 0 | 0 | 0 | 0 | 0 | 0 | 0 | 0 | 0 | 0 | 0 | 0 | 0 | 0 | 0 | 0 | 0 | 0 | 0 | 0 | 0 | 0 | 0 | 0 | 0 | 0 | 0 | 0 | 0 | 0 | 0 | 0 | 0 | 0 | 0 | 0 | 0 | 0 | 0 | 0 | 0 | 0 | 0 | 0 | 0 | 0 | 0 | 0 | 0 | 0 | 0 | 0 | 0 | 0 | 0 | 0 | 0 | 0 | 0 | 0 | 0 | 0 | 0 | 0 | 0 | 0 | 0 | 0
Ach | Offices | Space Cooling | Individual room air conditioners | TRC | New | NN3215 | Ceiling Insulation(R2 to R38) | Ceiling Insulation(R2 to R38) | NonEquip | 20 |  | 0% | Prescriptive_shell | 2.928% | 0 | 0 | 0 | 0 | 0 | 0 | 0 | 0 | 0 | 0 | 0 | 0 | 0 | 0 | 0 | 0 | 0 | 0 | 0 | 0 | 0 | 0 | 0 | 0 | 0 | 0 | 0 | 0 | 0 | 0 | 0 | 0 | 0 | 0 | 0 | 0 | 0 | 0 | 0 | 0 | 0 | 0 | 0 | 0 | 0 | 0 | 0 | 0 | 0 | 0 | 0 | 0 | 0 | 0 | 0 | 0 | 0 | 0 | 0 | 0 | 0 | 0 | 0 | 0 | 0 | 0 | 0 | 0 | 0 | 0 | 0 | 0 | 0 | 0 | 0 | 0 | 0 | 0 | 0 | 0 | 0 | 0 | 0 | 0 | 0 | 0 | 0 | 0 | 0 | 0 | 0 | 0 | 0 | 0 | 0
Ach | Offices | Space Cooling | Individual room air conditioners | TRC | Existing | NE4216 | Wall Insulation | Wall Insulation | NonEquip | 20 |  | 17.1% | newshell_existing | 25.75% | 27937.5552 | 13312.4381 | 5531.6832 | 2157.8266 | 818.1677 | 310.06 | 115.3034 | 43.2218 | 16.3024 | 6.0986 | 27937.5552 | 41249.9933 | 46781.6766 | 48939.5032 | 49757.6709 | 50067.7309 | 50183.0344 | 50226.2562 | 50242.5586 | 50248.6572 | 0.55904 | 0.82543 | 0.93612 | 0.9793 | 0.99567 | 1.0019 | 1.0042 | 1.005 | 1.0054 | 1.0055 | 0 | 0 | 0 | 0 | 0 | 0 | 0 | 0 | 0 | 0 | 1089.5647 | 532.1647 | 226.6573 | 90.626 | 35.2211 | 13.6814 | 5.2149 | 2.0037 | 0.77465 | 0.29704 | 1773.674 | 8582.8438 | 4192.029 | 1785.4506 | 713.8894 | 277.4474 | 107.7725 | 41.0798 | 15.7838 | 6.1022 | 2.3398 | 13971.7881 | 31645.6154 | 15456.3383 | 6583.0959 | 2632.1661 | 1022.9701 | 397.3656 | 151.4644 | 58.1962 | 22.4992 | 8.6272 | 51515.074 | -1337.0177 | -653.0256 | -278.1338 | -111.2082 | -43.2202 | -16.7886 | -6.3993 | -2.4588 | -0.95059 | -0.3645 | -2176.4963 | 32982.633 | 16109.3639 | 6861.2297 | 2743.3743 | 1066.1903 | 414.1542 | 157.8637 | 60.655 | 23.4498 | 8.9917 | 53691.5703
Ach | Offices | Space Cooling | Individual room air conditioners | TRC | Existing | NE4190 | Thermal Energy Storage | Thermal Energy Storage | NonEquip | 20 |  | 33.33% | Prescriptive_HVACnonequip_existing | 0% | 0 | 0 | 0 | 0 | 0 | 0 | 0 | 0 | 0 | 0 | 0 | 0 | 0 | 0 | 0 | 0 | 0 | 0 | 0 | 0 | 0 | 0 | 0 | 0 | 0 | 0 | 0 | 0 | 0 | 0 | 0 | 0 | 0 | 0 | 0 | 0 | 0 | 0 | 0 | 0 | 0 | 0 | 0 | 0 | 0 | 0 | 0 | 0 | 0 | 0 | 0 | 0 | 0 | 0 | 0 | 0 | 0 | 0 | 0 | 0 | 0 | 0 | 0 | 0 | 0 | 0 | 0 | 0 | 0 | 0 | 0 | 0 | 0 | 0 | 0 | 0 | 0 | 0 | 0 | 0 | 0 | 0 | 0 | 0 | 0 | 0 | 0 | 0 | 0 | 0 | 0 | 0 | 0 | 0 | 0
Ach | Offices | Space Cooling | Individual room air conditioners | TRC | Existing | NE4138 | Smart Thermostat | Smart Thermostat | NonEquip | 11 |  | 45.33% | thermo_existing | 10% | 22758.2723 | 34799.8338 | 49364.7997 | 65361.641 | 81619.6719 | 97715.9104 | 106539.4636 | 104983.0998 | 91806.2854 | 68827.248 | 22758.2723 | 57558.1062 | 106922.9059 | 172284.5469 | 253904.2188 | 351620.1292 | 458159.5928 | 563142.6927 | 654948.9781 | 723776.2261 | 0.27023 | 0.68344 | 1.2696 | 2.0457 | 3.0148 | 4.1751 | 5.4401 | 6.6867 | 7.7768 | 8.594 | 0 | 0 | 0 | 0 | 0 | 0 | 0 | 0 | 0 | 0 | 887.5726 | 1391.1234 | 2022.6918 | 2745.1062 | 3513.621 | 4311.7068 | 4818.5715 | 4866.8847 | 4362.4247 | 3352.2763 | 20958.9202 | 596.6198 | 935.1029 | 1359.6386 | 1845.2402 | 2361.8302 | 2898.2976 | 3239.0083 | 3271.4841 | 2932.3898 | 2253.3754 | 14088.432 | 169.7072 | 265.9879 | 386.7461 | 524.8744 | 671.8173 | 824.4142 | 921.3286 | 930.5663 | 834.1117 | 640.9676 | 4007.4229 | -15051.3766 | -23590.5446 | -34300.6256 | -46551.2637 | -59583.6684 | -73117.5349 | -81712.9011 | -82532.1923 | -73977.6056 | -56847.5988 | -355419.4811 | 15221.0837 | 23856.5325 | 34687.3718 | 47076.1382 | 60255.4857 | 73941.9492 | 82634.2298 | 83462.7586 | 74811.7173 | 57488.5664 | 359426.9039
Ach | Offices | Space Cooling | Individual room air conditioners | TRC | Existing | NE3982 | Low U-Value Windows | Low U-Value Windows | NonEquip | 20 |  | 5.375% | newshell_existing | 46% | 16887.6161 | 8049.684 | 3345.4223 | 1305.0921 | 494.8563 | 187.5371 | 69.7406 | 26.1425 | 9.8604 | 3.6887 | 16887.6161 | 24937.3 | 28282.7223 | 29587.8144 | 30082.6707 | 30270.2078 | 30339.9484 | 30366.0908 | 30375.9512 | 30379.6399 | 6.2772 | 9.2693 | 10.5128 | 10.9979 | 11.1818 | 11.2515 | 11.2774 | 11.2872 | 11.2908 | 11.2922 | 0 | 0 | 0 | 0 | 0 | 0 | 0 | 0 | 0 | 0 | 658.617 | 321.7861 | 137.0766 | 54.8122 | 21.3029 | 8.2751 | 3.1542 | 1.2119 | 0.46854 | 0.17966 | 1072.3292 | 14498.1066 | 7083.4631 | 3017.4606 | 1206.5788 | 468.9403 | 182.1585 | 69.4339 | 26.6782 | 10.3141 | 3.9549 | 23605.1333 | 7516.488 | 3672.3944 | 1564.391 | 625.5462 | 243.1203 | 94.4394 | 35.9977 | 13.8312 | 5.3473 | 2.0504 | 12237.9913 | -12420.7627 | -6068.5176 | -2585.1074 | -1033.6956 | -401.7487 | -156.0581 | -59.4851 | -22.8556 | -8.8362 | -3.3882 | -20222.9 | 19937.2508 | 9740.912 | 4149.4984 | 1659.2418 | 644.869 | 250.4975 | 95.4829 | 36.6869 | 14.1835 | 5.4386 | 32460.8912
Ach | Offices | Space Cooling | Individual room air conditioners | TRC | Existing | NE3878 | HVAC tune-up | HVAC tune-up | NonEquip | 5 | Residential-type central air conditioners | 0% | Prescriptive_HVACnonequip_existing | 5% | 0 | 0 | 0 | 0 | 0 | 0 | 0 | 0 | 0 | 0 | 0 | 0 | 0 | 0 | 0 | 0 | 0 | 0 | 0 | 0 | 0 | 0 | 0 | 0 | 0 | 0 | 0 | 0 | 0 | 0 | 0 | 0 | 0 | 0 | 0 | 0 | 0 | 0 | 0 | 0 | 0 | 0 | 0 | 0 | 0 | 0 | 0 | 0 | 0 | 0 | 0 | 0 | 0 | 0 | 0 | 0 | 0 | 0 | 0 | 0 | 0 | 0 | 0 | 0 | 0 | 0 | 0 | 0 | 0 | 0 | 0 | 0 | 0 | 0 | 0 | 0 | 0 | 0 | 0 | 0 | 0 | 0 | 0 | 0 | 0 | 0 | 0 | 0 | 0 | 0 | 0 | 0 | 0 | 0 | 0
Ach | Offices | Space Cooling | Individual room air conditioners | TRC | Existing | NE3670 | Facility Energy Management System | Facility Energy Management System | NonEquip | 15 |  | 2.99% | Custom_improvement_existing | 20% | 2012.0724 | 3008.1599 | 4302.7765 | 5867.4991 | 7455.0662 | 8695.2013 | 8790.773 | 7659.8496 | 5639.6924 | 3490.6502 | 2012.0724 | 5020.2322 | 9323.0088 | 15190.5079 | 22645.5741 | 31340.7754 | 40131.5484 | 47791.398 | 53431.0904 | 56921.7406 | 0.42172 | 1.0522 | 1.954 | 3.1838 | 4.7464 | 6.5688 | 8.4113 | 10.0168 | 11.1988 | 11.9304 | 0 | 0 | 0 | 0 | 0 | 0 | 0 | 0 | 0 | 0 | 78.4708 | 120.2512 | 176.3036 | 246.4275 | 320.9309 | 383.6751 | 397.5895 | 355.101 | 267.9853 | 170.0144 | 1672.1857 | 2.7699 | 4.2446 | 6.2232 | 8.6984 | 11.3282 | 13.5429 | 14.0341 | 12.5343 | 9.4593 | 6.0012 | 59.0247 | 1167.4292 | 1789.0058 | 2622.9106 | 3666.1615 | 4774.5663 | 5708.0259 | 5915.0337 | 5282.9228 | 3986.8813 | 2529.345 | 24877.5079 | -683.0485 | -1046.7253 | -1534.6327 | -2145.026 | -2793.54 | -3339.6957 | -3460.8135 | -3090.9732 | -2332.6752 | -1479.8887 | -14555.5238 | 1850.4777 | 2835.7311 | 4157.5433 | 5811.1875 | 7568.1064 | 9047.7216 | 9375.8472 | 8373.896 | 6319.5565 | 4009.2337 | 39433.0317
Ach | Offices | Space Cooling | Individual room air conditioners | TRC | Existing | NE3306 | Chilled Water System - Variable Speed Drives | Chilled Water System - Variable Speed Drives | NonEquip | 13 | Central chillers inside | 0% | Prescriptive_HVACnonequip_existing | 24.74% | 0 | 0 | 0 | 0 | 0 | 0 | 0 | 0 | 0 | 0 | 0 | 0 | 0 | 0 | 0 | 0 | 0 | 0 | 0 | 0 | 0 | 0 | 0 | 0 | 0 | 0 | 0 | 0 | 0 | 0 | 0 | 0 | 0 | 0 | 0 | 0 | 0 | 0 | 0 | 0 | 0 | 0 | 0 | 0 | 0 | 0 | 0 | 0 | 0 | 0 | 0 | 0 | 0 | 0 | 0 | 0 | 0 | 0 | 0 | 0 | 0 | 0 | 0 | 0 | 0 | 0 | 0 | 0 | 0 | 0 | 0 | 0 | 0 | 0 | 0 | 0 | 0 | 0 | 0 | 0 | 0 | 0 | 0 | 0 | 0 | 0 | 0 | 0 | 0 | 0 | 0 | 0 | 0 | 0 | 0
Ach | Offices | Space Cooling | Individual room air conditioners | TRC | Existing | NE3202 | Ceiling Insulation(R2 to R38) | Ceiling Insulation(R2 to R38) | NonEquip | 20 |  | 45.6% | Prescriptive_shell_existing | 2.928% | 7511.2223 | 11321.198 | 15864.1052 | 20223.9873 | 22436.2185 | 20820.9612 | 15083.2013 | 8654.647 | 4096.595 | 1698.6426 | 7511.2223 | 18832.4203 | 34696.5255 | 54920.5128 | 77356.7313 | 98177.6925 | 113260.8939 | 121915.5409 | 126012.1359 | 127710.7784 | 0.1503 | 0.37684 | 0.69429 | 1.099 | 1.5479 | 1.9646 | 2.2664 | 2.4396 | 2.5216 | 2.5555 | 0 | 0 | 0 | 0 | 0 | 0 | 0 | 0 | 0 | 0 | 292.9377 | 452.5649 | 650.0218 | 849.3819 | 965.8501 | 918.7233 | 682.1837 | 401.2186 | 194.6608 | 82.7335 | 3937.4559 | 1271.2898 | 1964.0394 | 2820.9621 | 3686.1442 | 4191.5925 | 3987.0716 | 2960.5381 | 1741.2068 | 844.7883 | 359.0465 | 17087.7561 | 9544.4348 | 14745.3758 | 21178.8761 | 27674.3849 | 31469.1286 | 29933.6515 | 22226.768 | 13072.4206 | 6342.3988 | 2695.6058 | 128289.3767 | 676.8052 | 1045.609 | 1501.8148 | 1962.4177 | 2231.5067 | 2122.6245 | 1576.1219 | 926.9781 | 449.7457 | 191.148 | 9097.1252 | 8867.6295 | 13699.7668 | 19677.0613 | 25711.9672 | 29237.6219 | 27811.027 | 20650.6462 | 12145.4425 | 5892.6531 | 2504.4578 | 119192.2516
Ach | Offices | Interior Lighting | High bay | TRC | New | NN3709 | Facility Energy Management System | Facility Energy Management System | NonEquip | 15 |  | 1.982% | Custom_improvement | 24% | 2049.5439 | 2358.2692 | 3145.0225 | 4020.8674 | 4812.7659 | 5312.944 | 5101.0171 | 4226.0899 | 2957.2071 | 1738.7563 | 2049.5439 | 4407.8131 | 7552.8357 | 11573.7031 | 16386.469 | 21699.4129 | 26800.43 | 31026.52 | 33983.727 | 35722.4833 | 0.42957 | 0.92385 | 1.583 | 2.4258 | 3.4345 | 4.5481 | 5.6172 | 6.503 | 7.1228 | 7.4872 | 0.036939 | 0.079443 | 0.13613 | 0.2086 | 0.29534 | 0.39109 | 0.48303 | 0.5592 | 0.6125 | 0.64384 | 79.9322 | 94.2718 | 128.8653 | 168.8713 | 207.1833 | 234.4332 | 230.709 | 195.9162 | 140.5197 | 84.6873 | 1066.7967 | 2.8214 | 3.3276 | 4.5487 | 5.9608 | 7.3131 | 8.275 | 8.1436 | 6.9154 | 4.9601 | 2.9893 | 37.6557 | 1189.1707 | 1402.5043 | 1917.1604 | 2512.3394 | 3082.316 | 3487.7193 | 3432.3134 | 2914.6926 | 2090.5455 | 1259.9127 | 15870.9904 | -695.7691 | -820.588 | -1121.707 | -1469.9389 | -1803.4252 | -2040.6217 | -2008.2044 | -1705.3508 | -1223.1525 | -737.1594 | -9285.9213 | 1884.9398 | 2223.0924 | 3038.8674 | 3982.2783 | 4885.7412 | 5528.341 | 5440.5178 | 4620.0434 | 3313.698 | 1997.0721 | 25156.9117
Ach | Offices | Interior Lighting | High bay | TRC | Existing | NE3696 | Facility Energy Management System | Facility Energy Management System | NonEquip | 15 |  | 2.99% | Custom_improvement_existing | 24% | 15905.5993 | 23516.4161 | 33640.4418 | 45878.19 | 58294.0864 | 67988.2819 | 68727.0362 | 59876.9714 | 44081.0741 | 27282.3087 | 15905.5993 | 39422.0153 | 73062.4572 | 118940.6472 | 177234.7336 | 245223.0155 | 313950.0517 | 373827.0231 | 417908.0972 | 445190.406 | 3.3337 | 8.2626 | 15.3134 | 24.9292 | 37.1473 | 51.3972 | 65.802 | 78.3518 | 87.5909 | 93.3091 | 0.28667 | 0.71051 | 1.3168 | 2.1437 | 3.1943 | 4.4197 | 5.6584 | 6.7376 | 7.5321 | 8.0238 | 620.3184 | 940.0687 | 1378.3961 | 1926.8259 | 2509.4848 | 2999.9775 | 3108.3894 | 2775.8212 | 2094.6318 | 1328.8027 | 13079.6761 | 21.896 | 33.1825 | 48.6546 | 68.013 | 88.5797 | 105.8931 | 109.7198 | 97.9808 | 73.9362 | 46.904 | 461.6858 | 9228.625 | 13985.6278 | 20506.7287 | 28665.8508 | 37334.2066 | 44631.3844 | 46244.2534 | 41296.5572 | 31162.3396 | 19768.9167 | 194589.4754 | -5399.555 | -8182.8188 | -11998.2347 | -16772.0367 | -21843.785 | -26113.274 | -27056.9438 | -24162.1077 | -18232.7016 | -11566.55 | -113851.9085 | 14628.18 | 22168.4465 | 32504.9635 | 45437.8875 | 59177.9916 | 70744.6584 | 73301.1972 | 65458.6649 | 49395.0412 | 31335.4667 | 308441.3839
Ach | Offices | Interior Lighting | High bay | TRC | Turnover | ET1531 | High Bay LED | High Bay LED | Equip | 15 | High bay | 0% | Prescriptive_lightequip | 64.78% | 0 | 0 | 0 | 0 | 0 | 0 | 0 | 0 | 0 | 0 | 0 | 0 | 0 | 0 | 0 | 0 | 0 | 0 | 0 | 0 | 0 | 0 | 0 | 0 | 0 | 0 | 0 | 0 | 0 | 0 | 0 | 0 | 0 | 0 | 0 | 0 | 0 | 0 | 0 | 0 | 0 | 0 | 0 | 0 | 0 | 0 | 0 | 0 | 0 | 0 | 0 | 0 | 0 | 0 | 0 | 0 | 0 | 0 | 0 | 0 | 0 | 0 | 0 | 0 | 0 | 0 | 0 | 0 | 0 | 0 | 0 | 0 | 0 | 0 | 0 | 0 | 0 | 0 | 0 | 0 | 0 | 0 | 0 | 0 | 0 | 0 | 0 | 0 | 0 | 0 | 0 | 0 | 0 | 0 | 0
Ach | Offices | Interior Lighting | High bay | TRC | New | EN1557 | High Bay LED | High Bay LED | Equip | 15 | High bay | 0% | Prescriptive_lightequip | 64.78% | 0 | 0 | 0 | 0 | 0 | 0 | 0 | 0 | 0 | 0 | 0 | 0 | 0 | 0 | 0 | 0 | 0 | 0 | 0 | 0 | 0 | 0 | 0 | 0 | 0 | 0 | 0 | 0 | 0 | 0 | 0 | 0 | 0 | 0 | 0 | 0 | 0 | 0 | 0 | 0 | 0 | 0 | 0 | 0 | 0 | 0 | 0 | 0 | 0 | 0 | 0 | 0 | 0 | 0 | 0 | 0 | 0 | 0 | 0 | 0 | 0 | 0 | 0 | 0 | 0 | 0 | 0 | 0 | 0 | 0 | 0 | 0 | 0 | 0 | 0 | 0 | 0 | 0 | 0 | 0 | 0 | 0 | 0 | 0 | 0 | 0 | 0 | 0 | 0 | 0 | 0 | 0 | 0 | 0 | 0
Ach | Offices | Space Heating | Forced air furnace | TRC | New | NN4177 | Smart Thermostat | Smart Thermostat | NonEquip | 11 |  | 45.33% | thermo | 10% | 264.764 | 312.2879 | 414.0422 | 515.2957 | 607.7823 | 690.5822 | 717.1189 | 673.9558 | 561.9439 | 401.5038 | 264.764 | 577.0519 | 991.0942 | 1506.3899 | 2114.1722 | 2804.7544 | 3521.8732 | 4195.829 | 4757.7729 | 5159.2767 | 0 | 0 | 0 | 0 | 0 | 0 | 0 | 0 | 0 | 0 | -0.043504 | -0.094818 | -0.16285 | -0.24752 | -0.34739 | -0.46086 | -0.57869 | -0.68943 | -0.78177 | -0.84774 | 10.3258 | 12.4837 | 16.9651 | 21.6418 | 26.1642 | 30.4719 | 32.4339 | 31.2437 | 26.7023 | 19.5555 | 151.9089 | 6.9409 | 8.3915 | 11.4038 | 14.5474 | 17.5874 | 20.483 | 21.8018 | 21.0018 | 17.9491 | 13.1451 | 102.1121 | 1.9743 | 2.3869 | 3.2438 | 4.138 | 5.0027 | 5.8263 | 6.2015 | 5.9739 | 5.1056 | 3.7391 | 29.0455 | -175.1039 | -211.6976 | -287.693 | -366.9992 | -443.6908 | -516.7395 | -550.0109 | -529.8286 | -452.815 | -331.6205 | -2576.0581 | 177.0782 | 214.0846 | 290.9368 | 371.1372 | 448.6935 | 522.5658 | 556.2123 | 535.8025 | 457.9206 | 335.3596 | 2605.1037
Ach | Offices | Space Heating | Forced air furnace | TRC | New | NN3657 | Facility Energy Management System | Facility Energy Management System | NonEquip | 15 |  | 1.982% | Custom_improvement | 20% | 15.5079 | 17.8959 | 23.9358 | 30.6908 | 36.8424 | 40.79 | 39.2771 | 32.6352 | 22.9031 | 13.5057 | 15.5079 | 33.4037 | 57.3395 | 88.0304 | 124.8728 | 165.6628 | 204.9399 | 237.5751 | 260.4782 | 273.9839 | 0 | 0 | 0 | 0 | 0 | 0 | 0 | 0 | 0 | 0 | 0.0002795 | 0.00060204 | 0.0010334 | 0.0015866 | 0.0022506 | 0.0029858 | 0.0036937 | 0.0042819 | 0.0046947 | 0.0049381 | 0.60481 | 0.71539 | 0.98075 | 1.289 | 1.586 | 1.7999 | 1.7764 | 1.5129 | 1.0883 | 0.6578 | 8.1759 | 0.021348 | 0.025252 | 0.034619 | 0.045498 | 0.055983 | 0.063531 | 0.062704 | 0.053403 | 0.038415 | 0.023219 | 0.28859 | 8.9979 | 10.643 | 14.5909 | 19.1764 | 23.5956 | 26.7769 | 26.4283 | 22.5082 | 16.1909 | 9.7863 | 121.6351 | -5.2645 | -6.2271 | -8.537 | -11.2199 | -13.8055 | -15.6668 | -15.4629 | -13.1693 | -9.4731 | -5.7258 | -71.1672 | 14.2624 | 16.8701 | 23.1279 | 30.3963 | 37.4011 | 42.4437 | 41.8912 | 35.6774 | 25.664 | 15.5121 | 192.8022
Ach | Offices | Space Heating | Forced air furnace | TRC | New | NN3189 | Ceiling Insulation(R2 to R38) | Ceiling Insulation(R2 to R38) | NonEquip | 20 |  | 0% | Prescriptive_shell | 3.618% | 0 | 0 | 0 | 0 | 0 | 0 | 0 | 0 | 0 | 0 | 0 | 0 | 0 | 0 | 0 | 0 | 0 | 0 | 0 | 0 | 0 | 0 | 0 | 0 | 0 | 0 | 0 | 0 | 0 | 0 | 0 | 0 | 0 | 0 | 0 | 0 | 0 | 0 | 0 | 0 | 0 | 0 | 0 | 0 | 0 | 0 | 0 | 0 | 0 | 0 | 0 | 0 | 0 | 0 | 0 | 0 | 0 | 0 | 0 | 0 | 0 | 0 | 0 | 0 | 0 | 0 | 0 | 0 | 0 | 0 | 0 | 0 | 0 | 0 | 0 | 0 | 0 | 0 | 0 | 0 | 0 | 0 | 0 | 0 | 0 | 0 | 0 | 0 | 0 | 0 | 0 | 0 | 0 | 0 | 0
Ach | Offices | Space Heating | Forced air furnace | TRC | Existing | NE4242 | Wall Insulation | Wall Insulation | NonEquip | 20 |  | 17.1% | newshell_existing | 5.126% | 332.0346 | 156.7235 | 65.1206 | 25.4017 | 9.6312 | 3.65 | 1.3574 | 0.50885 | 0.19194 | 0.071803 | 332.0346 | 488.7581 | 553.8787 | 579.2804 | 588.9116 | 592.5616 | 593.919 | 594.4279 | 594.6198 | 594.6916 | 0 | 0 | 0 | 0 | 0 | 0 | 0 | 0 | 0 | 0 | 0.14977 | 0.22047 | 0.24984 | 0.2613 | 0.26565 | 0.26729 | 0.2679 | 0.26813 | 0.26822 | 0.26825 | 12.9493 | 6.265 | 2.6683 | 1.0668 | 0.41461 | 0.16106 | 0.061393 | 0.02359 | 0.0091203 | 0.0034972 | 20.9949 | 102.0061 | 49.3516 | 21.0188 | 8.4038 | 3.266 | 1.2687 | 0.48361 | 0.18582 | 0.071844 | 0.027548 | 165.3835 | 376.1045 | 181.963 | 77.4981 | 30.9856 | 12.0421 | 4.6777 | 1.7831 | 0.68515 | 0.26489 | 0.10157 | 609.7817 | -15.8903 | -7.6879 | -3.2743 | -1.3091 | -0.50877 | -0.19763 | -0.075336 | -0.028947 | -0.011192 | -0.0042914 | -25.7631 | 391.9948 | 189.6509 | 80.7724 | 32.2947 | 12.5509 | 4.8754 | 1.8584 | 0.71409 | 0.27608 | 0.10586 | 635.5448
Ach | Offices | Space Heating | Forced air furnace | TRC | Existing | NE4164 | Smart Thermostat | Smart Thermostat | NonEquip | 11 |  | 45.33% | thermo_existing | 10% | 1359.2 | 2058.2102 | 2919.15 | 3864.7597 | 4825.8905 | 5777.6465 | 6299.6208 | 6207.9034 | 5428.919 | 4070.1392 | 1359.2 | 3417.4102 | 6336.5602 | 10201.3199 | 15027.2104 | 20804.8569 | 27104.4778 | 33312.3812 | 38741.3002 | 42811.4394 | 0 | 0 | 0 | 0 | 0 | 0 | 0 | 0 | 0 | 0 | -0.22334 | -0.56153 | -1.0412 | -1.6762 | -2.4692 | -3.4185 | -4.4536 | -5.4737 | -6.3657 | -7.0345 | 53.0088 | 82.277 | 119.6103 | 162.315 | 207.7483 | 254.9382 | 284.9195 | 287.7906 | 257.9698 | 198.2388 | 1239.8225 | 35.6321 | 55.306 | 80.4012 | 109.107 | 139.6469 | 171.3676 | 191.5208 | 193.4507 | 173.4054 | 133.2547 | 833.3996 | 10.1355 | 15.7317 | 22.8699 | 31.0352 | 39.7222 | 48.7451 | 54.4777 | 55.0266 | 49.3248 | 37.904 | 237.0586 | -898.9184 | -1395.2452 | -2028.3415 | -2752.5234 | -3522.9774 | -4323.2189 | -4831.6396 | -4880.3272 | -4374.6289 | -3361.7157 | -21024.7989 | 909.0539 | 1410.9768 | 2051.2114 | 2783.5587 | 3562.6997 | 4371.964 | 4886.1173 | 4935.3538 | 4423.9537 | 3399.6197 | 21261.8575
Ach | Offices | Space Heating | Forced air furnace | TRC | Existing | NE4008 | Low U-Value Windows | Low U-Value Windows | NonEquip | 20 |  | 5.375% | newshell_existing | 46% | 1008.5848 | 476.0925 | 197.829 | 77.1686 | 29.2592 | 11.0885 | 4.1237 | 1.5459 | 0.58309 | 0.21813 | 1008.5848 | 1484.6773 | 1682.5064 | 1759.675 | 1788.9341 | 1800.0226 | 1804.1463 | 1805.6922 | 1806.2753 | 1806.4934 | 0 | 0 | 0 | 0 | 0 | 0 | 0 | 0 | 0 | 0 | 0.0041918 | 0.0061704 | 0.0069926 | 0.0073133 | 0.0074349 | 0.007481 | 0.0074982 | 0.0075046 | 0.007507 | 0.0075079 | 39.3348 | 19.0318 | 8.1059 | 3.241 | 1.2596 | 0.48928 | 0.18651 | 0.071664 | 0.027707 | 0.010624 | 63.7761 | 865.8753 | 418.9461 | 178.4352 | 71.3436 | 27.7268 | 10.7705 | 4.1056 | 1.5775 | 0.60992 | 0.23387 | 1403.8995 | 448.9098 | 217.201 | 92.5091 | 36.9878 | 14.3749 | 5.5839 | 2.1285 | 0.81787 | 0.31621 | 0.12125 | 727.8463 | -741.8094 | -358.9179 | -152.8684 | -61.1213 | -23.754 | -9.2272 | -3.5173 | -1.3515 | -0.52253 | -0.20036 | -1202.7434 | 1190.7192 | 576.119 | 245.3774 | 98.1091 | 38.1289 | 14.8112 | 5.6459 | 2.1694 | 0.83873 | 0.32161 | 1930.5897
Ach | Offices | Space Heating | Forced air furnace | TRC | Existing | NE3644 | Facility Energy Management System | Facility Energy Management System | NonEquip | 15 |  | 2.99% | Custom_improvement_existing | 20% | 120.1091 | 177.875 | 254.4177 | 346.9261 | 440.7865 | 514.1184 | 519.7927 | 452.945 | 333.5003 | 206.4216 | 120.1091 | 297.9842 | 552.4019 | 899.328 | 1340.1145 | 1854.2328 | 2374.0255 | 2826.9706 | 3160.4709 | 3366.8925 | 0 | 0 | 0 | 0 | 0 | 0 | 0 | 0 | 0 | 0 | 0.0021648 | 0.0053706 | 0.0099561 | 0.016209 | 0.024153 | 0.033419 | 0.042788 | 0.050951 | 0.056962 | 0.060682 | 4.6843 | 7.1106 | 10.4246 | 14.5705 | 18.9753 | 22.6854 | 23.5092 | 20.998 | 15.8472 | 10.0539 | 98.9166 | 0.16534 | 0.25099 | 0.36797 | 0.51431 | 0.66979 | 0.80075 | 0.82983 | 0.74119 | 0.55937 | 0.35488 | 3.4916 | 69.6888 | 105.7854 | 155.0894 | 216.7682 | 282.2999 | 337.4966 | 349.7521 | 312.3917 | 235.7622 | 149.5743 | 1471.6063 | -40.7741 | -61.8938 | -90.7409 | -126.8284 | -165.1702 | -197.4651 | -204.6356 | -182.7766 | -137.9416 | -87.5141 | -861.0187 | 110.4629 | 167.6792 | 245.8303 | 343.5966 | 447.47 | 534.9617 | 554.3877 | 495.1683 | 373.7037 | 237.0883 | 2332.625
Ach | Offices | Space Heating | Forced air furnace | TRC | Existing | NE3176 | Ceiling Insulation(R2 to R38) | Ceiling Insulation(R2 to R38) | NonEquip | 20 |  | 45.6% | Prescriptive_shell_existing | 3.992% | 611.4186 | 912.8826 | 1279.1991 | 1630.7573 | 1809.1402 | 1678.8942 | 1216.231 | 697.8658 | 330.3281 | 136.9697 | 611.4186 | 1524.3012 | 2803.5002 | 4434.2576 | 6243.3977 | 7922.2919 | 9138.5229 | 9836.3887 | 10166.7169 | 10303.6866 | 0 | 0 | 0 | 0 | 0 | 0 | 0 | 0 | 0 | 0 | 0.2758 | 0.68758 | 1.2646 | 2.0002 | 2.8163 | 3.5736 | 4.1222 | 4.437 | 4.586 | 4.6478 | 23.8453 | 36.4925 | 52.4144 | 68.4897 | 77.8811 | 74.0811 | 55.0077 | 32.3522 | 15.6964 | 6.6712 | 317.7055 | 103.4838 | 158.3699 | 227.4677 | 297.2315 | 337.9883 | 321.4968 | 238.7224 | 140.4019 | 68.1193 | 28.9516 | 1378.777 | 776.9234 | 1188.9905 | 1707.7546 | 2231.5187 | 2537.5071 | 2413.6942 | 1792.2512 | 1054.0921 | 511.4181 | 217.3597 | 10351.4143 | 55.0924 | 84.3125 | 121.0985 | 158.2392 | 179.9371 | 171.1574 | 127.0903 | 74.7467 | 36.2652 | 15.4132 | 734.0289 | 721.831 | 1104.6781 | 1586.656 | 2073.2795 | 2357.57 | 2242.5368 | 1665.1609 | 979.3454 | 475.1529 | 201.9465 | 9617.3854
Ach | Offices | Miscellaneous | Elevators/Escalators | TRC | New | NN4541 | VSD Controlled Compressor | VSD Controlled Compressor | NonEquip | 15 | Others | 0% | Prescriptive_ECM | 20.79% | 0 | 0 | 0 | 0 | 0 | 0 | 0 | 0 | 0 | 0 | 0 | 0 | 0 | 0 | 0 | 0 | 0 | 0 | 0 | 0 | 0 | 0 | 0 | 0 | 0 | 0 | 0 | 0 | 0 | 0 | 0 | 0 | 0 | 0 | 0 | 0 | 0 | 0 | 0 | 0 | 0 | 0 | 0 | 0 | 0 | 0 | 0 | 0 | 0 | 0 | 0 | 0 | 0 | 0 | 0 | 0 | 0 | 0 | 0 | 0 | 0 | 0 | 0 | 0 | 0 | 0 | 0 | 0 | 0 | 0 | 0 | 0 | 0 | 0 | 0 | 0 | 0 | 0 | 0 | 0 | 0 | 0 | 0 | 0 | 0 | 0 | 0 | 0 | 0 | 0 | 0 | 0 | 0 | 0 | 0
Ach | Offices | Miscellaneous | Elevators/Escalators | TRC | Existing | NE4528 | VSD Controlled Compressor | VSD Controlled Compressor | NonEquip | 15 | Others | 0% | Prescriptive_ECM_existing | 20.79% | 0 | 0 | 0 | 0 | 0 | 0 | 0 | 0 | 0 | 0 | 0 | 0 | 0 | 0 | 0 | 0 | 0 | 0 | 0 | 0 | 0 | 0 | 0 | 0 | 0 | 0 | 0 | 0 | 0 | 0 | 0 | 0 | 0 | 0 | 0 | 0 | 0 | 0 | 0 | 0 | 0 | 0 | 0 | 0 | 0 | 0 | 0 | 0 | 0 | 0 | 0 | 0 | 0 | 0 | 0 | 0 | 0 | 0 | 0 | 0 | 0 | 0 | 0 | 0 | 0 | 0 | 0 | 0 | 0 | 0 | 0 | 0 | 0 | 0 | 0 | 0 | 0 | 0 | 0 | 0 | 0 | 0 | 0 | 0 | 0 | 0 | 0 | 0 | 0 | 0 | 0 | 0 | 0 | 0 | 0
Ach | Offices | Space Cooling | District chilled water piped | TRC | New | NN4203 | Thermal Energy Storage | Thermal Energy Storage | NonEquip | 20 |  | 33.33% | Prescriptive_HVACnonequip | 0% | 0 | 0 | 0 | 0 | 0 | 0 | 0 | 0 | 0 | 0 | 0 | 0 | 0 | 0 | 0 | 0 | 0 | 0 | 0 | 0 | 0 | 0 | 0 | 0 | 0 | 0 | 0 | 0 | 0 | 0 | 0 | 0 | 0 | 0 | 0 | 0 | 0 | 0 | 0 | 0 | 0 | 0 | 0 | 0 | 0 | 0 | 0 | 0 | 0 | 0 | 0 | 0 | 0 | 0 | 0 | 0 | 0 | 0 | 0 | 0 | 0 | 0 | 0 | 0 | 0 | 0 | 0 | 0 | 0 | 0 | 0 | 0 | 0 | 0 | 0 | 0 | 0 | 0 | 0 | 0 | 0 | 0 | 0 | 0 | 0 | 0 | 0 | 0 | 0 | 0 | 0 | 0 | 0 | 0 | 0
Ach | Offices | Space Cooling | District chilled water piped | TRC | New | NN4151 | Smart Thermostat | Smart Thermostat | NonEquip | 11 |  | 45.33% | thermo | 10% | 1519.9611 | 1826.1614 | 2477.3801 | 3137.6523 | 3740.8043 | 4281.3492 | 4472.5418 | 4226.8742 | 3543.6712 | 2545.6997 | 1519.9611 | 3346.1225 | 5823.5026 | 8961.1549 | 12701.9592 | 16983.3084 | 21455.8502 | 25682.7244 | 29226.3956 | 31772.0954 | 0.018048 | 0.039731 | 0.069147 | 0.1064 | 0.15082 | 0.20166 | 0.25476 | 0.30495 | 0.34703 | 0.37726 | 0 | 0 | 0 | 0 | 0 | 0 | 0 | 0 | 0 | 0 | 59.2785 | 73.0008 | 101.5091 | 131.7774 | 161.0368 | 188.9142 | 202.2843 | 195.9526 | 168.3872 | 123.99 | 932.8559 | 39.8466 | 49.0706 | 68.2337 | 88.5798 | 108.2477 | 126.9867 | 135.974 | 131.7179 | 113.1886 | 83.3451 | 627.0589 | 11.3343 | 13.958 | 19.4089 | 25.1963 | 30.7908 | 36.1211 | 38.6775 | 37.4669 | 32.1962 | 23.7073 | 178.3655 | -1005.2392 | -1237.941 | -1721.3822 | -2234.6697 | -2730.8471 | -3203.5899 | -3430.3192 | -3322.9462 | -2855.4941 | -2102.6108 | -15819.286 | 1016.5734 | 1251.899 | 1740.7911 | 2259.866 | 2761.6379 | 3239.711 | 3468.9967 | 3360.4131 | 2887.6904 | 2126.3182 | 15997.6514
Ach | Offices | Space Cooling | District chilled water piped | TRC | New | NN3891 | HVAC tune-up | HVAC tune-up | NonEquip | 5 | Residential-type central air conditioners | 0% | Prescriptive_HVACnonequip | 5% | 0 | 0 | 0 | 0 | 0 | 0 | 0 | 0 | 0 | 0 | 0 | 0 | 0 | 0 | 0 | 0 | 0 | 0 | 0 | 0 | 0 | 0 | 0 | 0 | 0 | 0 | 0 | 0 | 0 | 0 | 0 | 0 | 0 | 0 | 0 | 0 | 0 | 0 | 0 | 0 | 0 | 0 | 0 | 0 | 0 | 0 | 0 | 0 | 0 | 0 | 0 | 0 | 0 | 0 | 0 | 0 | 0 | 0 | 0 | 0 | 0 | 0 | 0 | 0 | 0 | 0 | 0 | 0 | 0 | 0 | 0 | 0 | 0 | 0 | 0 | 0 | 0 | 0 | 0 | 0 | 0 | 0 | 0 | 0 | 0 | 0 | 0 | 0 | 0 | 0 | 0 | 0 | 0 | 0 | 0
Ach | Offices | Space Cooling | District chilled water piped | TRC | New | NN3683 | Facility Energy Management System | Facility Energy Management System | NonEquip | 15 |  | 1.982% | Custom_improvement | 20% | 93.652 | 108.6597 | 146.1215 | 188.3759 | 227.3608 | 253.0879 | 245.0237 | 204.6941 | 144.4321 | 85.632 | 93.652 | 202.3117 | 348.4332 | 536.8091 | 764.1699 | 1017.2578 | 1262.2816 | 1466.9757 | 1611.4078 | 1697.0397 | 0.019629 | 0.042403 | 0.073029 | 0.11251 | 0.16017 | 0.21321 | 0.26457 | 0.30747 | 0.33774 | 0.35569 | 0 | 0 | 0 | 0 | 0 | 0 | 0 | 0 | 0 | 0 | 3.6524 | 4.3437 | 5.9872 | 7.9115 | 9.7876 | 11.1675 | 11.0819 | 9.4894 | 6.8631 | 4.1708 | 50.5701 | 0.12892 | 0.15332 | 0.21134 | 0.27926 | 0.34548 | 0.39419 | 0.39117 | 0.33496 | 0.24225 | 0.14722 | 1.785 | 54.3381 | 64.6218 | 89.0736 | 117.702 | 145.6123 | 166.1413 | 164.8687 | 141.1755 | 102.1037 | 62.0494 | 752.3428 | -31.7925 | -37.8094 | -52.1158 | -68.866 | -85.196 | -97.2072 | -96.4627 | -82.6001 | -59.7396 | -36.3043 | -440.1865 | 86.1306 | 102.4313 | 141.1894 | 186.568 | 230.8083 | 263.3486 | 261.3314 | 223.7756 | 161.8433 | 98.3537 | 1192.5293
Ach | Offices | Space Cooling | District chilled water piped | TRC | New | NN3319 | Chilled Water System - Variable Speed Drives | Chilled Water System - Variable Speed Drives | NonEquip | 13 | Central chillers inside | 0% | Prescriptive_HVACnonequip | 24.74% | 0 | 0 | 0 | 0 | 0 | 0 | 0 | 0 | 0 | 0 | 0 | 0 | 0 | 0 | 0 | 0 | 0 | 0 | 0 | 0 | 0 | 0 | 0 | 0 | 0 | 0 | 0 | 0 | 0 | 0 | 0 | 0 | 0 | 0 | 0 | 0 | 0 | 0 | 0 | 0 | 0 | 0 | 0 | 0 | 0 | 0 | 0 | 0 | 0 | 0 | 0 | 0 | 0 | 0 | 0 | 0 | 0 | 0 | 0 | 0 | 0 | 0 | 0 | 0 | 0 | 0 | 0 | 0 | 0 | 0 | 0 | 0 | 0 | 0 | 0 | 0 | 0 | 0 | 0 | 0 | 0 | 0 | 0 | 0 | 0 | 0 | 0 | 0 | 0 | 0 | 0 | 0 | 0 | 0 | 0
Ach | Offices | Space Cooling | District chilled water piped | TRC | New | NN3215 | Ceiling Insulation(R2 to R38) | Ceiling Insulation(R2 to R38) | NonEquip | 20 |  | 0% | Prescriptive_shell | 2.928% | 0 | 0 | 0 | 0 | 0 | 0 | 0 | 0 | 0 | 0 | 0 | 0 | 0 | 0 | 0 | 0 | 0 | 0 | 0 | 0 | 0 | 0 | 0 | 0 | 0 | 0 | 0 | 0 | 0 | 0 | 0 | 0 | 0 | 0 | 0 | 0 | 0 | 0 | 0 | 0 | 0 | 0 | 0 | 0 | 0 | 0 | 0 | 0 | 0 | 0 | 0 | 0 | 0 | 0 | 0 | 0 | 0 | 0 | 0 | 0 | 0 | 0 | 0 | 0 | 0 | 0 | 0 | 0 | 0 | 0 | 0 | 0 | 0 | 0 | 0 | 0 | 0 | 0 | 0 | 0 | 0 | 0 | 0 | 0 | 0 | 0 | 0 | 0 | 0 | 0 | 0 | 0 | 0 | 0 | 0
Ach | Offices | Space Cooling | District chilled water piped | TRC | Existing | NE4216 | Wall Insulation | Wall Insulation | NonEquip | 20 |  | 17.1% | newshell_existing | 25.75% | 10339.985 | 4754.1945 | 1975.4982 | 770.6122 | 292.1875 | 110.73 | 41.1777 | 15.4355 | 5.822 | 2.178 | 10339.985 | 15094.1795 | 17069.6777 | 17840.2899 | 18132.4775 | 18243.2074 | 18284.3851 | 18299.8206 | 18305.6426 | 18307.8205 | 0.20691 | 0.30204 | 0.34157 | 0.35699 | 0.36284 | 0.36505 | 0.36588 | 0.36619 | 0.3663 | 0.36635 | 0 | 0 | 0 | 0 | 0 | 0 | 0 | 0 | 0 | 0 | 403.2594 | 190.0489 | 80.9448 | 32.3647 | 12.5783 | 4.886 | 1.8624 | 0.71557 | 0.27665 | 0.10608 | 646.6334 | 3176.6014 | 1497.0752 | 637.6277 | 254.9472 | 99.0832 | 38.4882 | 14.6706 | 5.6368 | 2.1792 | 0.83561 | 5093.735 | 11712.3773 | 5519.8332 | 2350.9832 | 940.0104 | 365.3274 | 141.9089 | 54.0916 | 20.7833 | 8.035 | 3.081 | 18780.9989 | -494.8444 | -233.2113 | -99.3283 | -39.7152 | -15.435 | -5.9956 | -2.2854 | -0.87809 | -0.33948 | -0.13017 | -793.4915 | 12207.2217 | 5753.0445 | 2450.3115 | 979.7255 | 380.7624 | 147.9045 | 56.377 | 21.6614 | 8.3745 | 3.2111 | 19574.4905
Ach | Offices | Space Cooling | District chilled water piped | TRC | Existing | NE4190 | Thermal Energy Storage | Thermal Energy Storage | NonEquip | 20 |  | 33.33% | Prescriptive_HVACnonequip_existing | 0% | 0 | 0 | 0 | 0 | 0 | 0 | 0 | 0 | 0 | 0 | 0 | 0 | 0 | 0 | 0 | 0 | 0 | 0 | 0 | 0 | 0 | 0 | 0 | 0 | 0 | 0 | 0 | 0 | 0 | 0 | 0 | 0 | 0 | 0 | 0 | 0 | 0 | 0 | 0 | 0 | 0 | 0 | 0 | 0 | 0 | 0 | 0 | 0 | 0 | 0 | 0 | 0 | 0 | 0 | 0 | 0 | 0 | 0 | 0 | 0 | 0 | 0 | 0 | 0 | 0 | 0 | 0 | 0 | 0 | 0 | 0 | 0 | 0 | 0 | 0 | 0 | 0 | 0 | 0 | 0 | 0 | 0 | 0 | 0 | 0 | 0 | 0 | 0 | 0 | 0 | 0 | 0 | 0 | 0 | 0
Ach | Offices | Space Cooling | District chilled water piped | TRC | Existing | NE4138 | Smart Thermostat | Smart Thermostat | NonEquip | 11 |  | 45.33% | thermo_existing | 10% | 8423.0775 | 12427.8646 | 17629.3671 | 23342.2271 | 29148.3642 | 34896.7213 | 38047.8262 | 37492.0109 | 32786.2509 | 24579.8794 | 8423.0775 | 20850.9421 | 38480.3093 | 61822.5364 | 90970.9006 | 125867.6219 | 163915.4481 | 201407.459 | 234193.7099 | 258773.5893 | 0.10001 | 0.24758 | 0.45691 | 0.73407 | 1.0802 | 1.4945 | 1.9463 | 2.3915 | 2.7808 | 3.0726 | 0 | 0 | 0 | 0 | 0 | 0 | 0 | 0 | 0 | 0 | 328.5 | 496.8039 | 722.3523 | 980.344 | 1254.7993 | 1539.815 | 1720.8287 | 1738.0825 | 1557.9277 | 1197.1791 | 7495.7009 | 220.8153 | 333.9479 | 485.5599 | 658.98 | 843.4668 | 1035.0523 | 1156.7284 | 1168.3263 | 1047.2275 | 804.735 | 5038.555 | 62.8104 | 94.9907 | 138.1164 | 187.4454 | 239.9222 | 294.4183 | 329.0288 | 332.3278 | 297.8815 | 228.9051 | 1433.2057 | -5570.6738 | -8424.7556 | -12249.5852 | -16624.5852 | -21278.7729 | -26112.0449 | -29181.6586 | -29474.2474 | -26419.197 | -20301.6562 | -127111.4204 | 5633.4842 | 8519.7463 | 12387.7017 | 16812.0306 | 21518.6952 | 26406.4632 | 29510.6874 | 29806.5752 | 26717.0785 | 20530.5612 | 128544.6261
Ach | Offices | Space Cooling | District chilled water piped | TRC | Existing | NE3982 | Low U-Value Windows | Low U-Value Windows | NonEquip | 20 |  | 5.375% | newshell_existing | 46% | 6250.2855 | 2874.7374 | 1194.7314 | 466.08 | 176.7252 | 66.974 | 24.906 | 9.3361 | 3.5214 | 1.3173 | 6250.2855 | 9125.0229 | 10319.7543 | 10785.8343 | 10962.5595 | 11029.5336 | 11054.4396 | 11063.7757 | 11067.2971 | 11068.6144 | 2.3232 | 3.3918 | 3.8359 | 4.0091 | 4.0748 | 4.0997 | 4.109 | 4.1124 | 4.1137 | 4.1142 | 0 | 0 | 0 | 0 | 0 | 0 | 0 | 0 | 0 | 0 | 243.7611 | 114.9176 | 48.9534 | 19.5748 | 7.6078 | 2.9552 | 1.1265 | 0.43281 | 0.16733 | 0.064161 | 390.9408 | 5365.9028 | 2529.6765 | 1077.6084 | 430.8986 | 167.4699 | 65.0532 | 24.7965 | 9.5274 | 3.6834 | 1.4124 | 8605.7613 | 2781.9318 | 1311.5011 | 558.6819 | 223.3977 | 86.8241 | 33.7266 | 12.8557 | 4.9395 | 1.9096 | 0.73224 | 4461.6241 | -4597.0558 | -2167.2148 | -923.2045 | -369.1578 | -143.4742 | -55.7321 | -21.2436 | -8.1623 | -3.1556 | -1.21 | -7372.6951 | 7378.9876 | 3478.7159 | 1481.8865 | 592.5555 | 230.2984 | 89.4587 | 34.0993 | 13.1018 | 5.0653 | 1.9422 | 11834.3192
Ach | Offices | Space Cooling | District chilled water piped | TRC | Existing | NE3878 | HVAC tune-up | HVAC tune-up | NonEquip | 5 | Residential-type central air conditioners | 0% | Prescriptive_HVACnonequip_existing | 5% | 0 | 0 | 0 | 0 | 0 | 0 | 0 | 0 | 0 | 0 | 0 | 0 | 0 | 0 | 0 | 0 | 0 | 0 | 0 | 0 | 0 | 0 | 0 | 0 | 0 | 0 | 0 | 0 | 0 | 0 | 0 | 0 | 0 | 0 | 0 | 0 | 0 | 0 | 0 | 0 | 0 | 0 | 0 | 0 | 0 | 0 | 0 | 0 | 0 | 0 | 0 | 0 | 0 | 0 | 0 | 0 | 0 | 0 | 0 | 0 | 0 | 0 | 0 | 0 | 0 | 0 | 0 | 0 | 0 | 0 | 0 | 0 | 0 | 0 | 0 | 0 | 0 | 0 | 0 | 0 | 0 | 0 | 0 | 0 | 0 | 0 | 0 | 0 | 0 | 0 | 0 | 0 | 0 | 0 | 0
Ach | Offices | Space Cooling | District chilled water piped | TRC | Existing | NE3670 | Facility Energy Management System | Facility Energy Management System | NonEquip | 15 |  | 2.99% | Custom_improvement_existing | 20% | 744.6893 | 1074.2868 | 1536.6258 | 2095.4262 | 2662.3849 | 3105.2672 | 3139.3982 | 2735.5181 | 2014.0709 | 1246.5958 | 744.6893 | 1818.9761 | 3355.602 | 5451.0282 | 8113.4131 | 11218.6804 | 14358.0786 | 17093.5967 | 19107.6676 | 20354.2634 | 0.15608 | 0.38125 | 0.70331 | 1.1425 | 1.7005 | 2.3514 | 3.0094 | 3.5827 | 4.0048 | 4.2661 | 0 | 0 | 0 | 0 | 0 | 0 | 0 | 0 | 0 | 0 | 29.0429 | 42.9446 | 62.9623 | 88.0052 | 114.6122 | 137.0197 | 141.9888 | 126.8152 | 95.704 | 60.7163 | 598.1296 | 1.0252 | 1.5159 | 2.2224 | 3.1064 | 4.0456 | 4.8365 | 5.0119 | 4.4763 | 3.3782 | 2.1432 | 21.1127 | 432.0779 | 638.8974 | 936.705 | 1309.2752 | 1705.1134 | 2038.4745 | 2112.402 | 1886.6599 | 1423.812 | 903.2905 | 8898.5169 | -252.8035 | -373.811 | -548.0546 | -766.0408 | -997.6409 | -1192.6863 | -1235.9404 | -1103.8615 | -833.0549 | -528.5041 | -5206.4128 | 684.8814 | 1012.7083 | 1484.7595 | 2075.316 | 2702.7543 | 3231.1608 | 3348.3424 | 2990.5213 | 2256.8669 | 1431.7946 | 14104.9298
Ach | Offices | Space Cooling | District chilled water piped | TRC | Existing | NE3306 | Chilled Water System - Variable Speed Drives | Chilled Water System - Variable Speed Drives | NonEquip | 13 | Central chillers inside | 0% | Prescriptive_HVACnonequip_existing | 24.74% | 0 | 0 | 0 | 0 | 0 | 0 | 0 | 0 | 0 | 0 | 0 | 0 | 0 | 0 | 0 | 0 | 0 | 0 | 0 | 0 | 0 | 0 | 0 | 0 | 0 | 0 | 0 | 0 | 0 | 0 | 0 | 0 | 0 | 0 | 0 | 0 | 0 | 0 | 0 | 0 | 0 | 0 | 0 | 0 | 0 | 0 | 0 | 0 | 0 | 0 | 0 | 0 | 0 | 0 | 0 | 0 | 0 | 0 | 0 | 0 | 0 | 0 | 0 | 0 | 0 | 0 | 0 | 0 | 0 | 0 | 0 | 0 | 0 | 0 | 0 | 0 | 0 | 0 | 0 | 0 | 0 | 0 | 0 | 0 | 0 | 0 | 0 | 0 | 0 | 0 | 0 | 0 | 0 | 0 | 0
Ach | Offices | Space Cooling | District chilled water piped | TRC | Existing | NE3202 | Ceiling Insulation(R2 to R38) | Ceiling Insulation(R2 to R38) | NonEquip | 20 |  | 45.6% | Prescriptive_shell_existing | 2.928% | 2779.9829 | 4043.0743 | 5665.4567 | 7222.4763 | 8012.5177 | 7435.6702 | 5386.577 | 3090.7843 | 1462.9934 | 606.6265 | 2779.9829 | 6823.0573 | 12488.514 | 19710.9903 | 27723.508 | 35159.1782 | 40545.7552 | 43636.5395 | 45099.5329 | 45706.1594 | 0.055629 | 0.13653 | 0.2499 | 0.39442 | 0.55476 | 0.70355 | 0.81134 | 0.87318 | 0.90246 | 0.9146 | 0 | 0 | 0 | 0 | 0 | 0 | 0 | 0 | 0 | 0 | 108.4193 | 161.6219 | 232.1385 | 303.3349 | 344.9285 | 328.0984 | 243.6243 | 143.2849 | 69.5181 | 29.5461 | 1409.713 | 470.5178 | 701.4061 | 1007.434 | 1316.4115 | 1496.9193 | 1423.88 | 1057.28 | 621.8272 | 301.6944 | 128.2242 | 6117.867 | 3532.4964 | 5265.9313 | 7563.4903 | 9883.194 | 11238.389 | 10690.0329 | 7937.7179 | 4668.4784 | 2265.0244 | 962.6662 | 45930.978 | 250.4928 | 373.4123 | 536.3345 | 700.8269 | 796.9252 | 758.0407 | 562.8713 | 331.0464 | 160.6151 | 68.2636 | 3257.0106 | 3282.0036 | 4892.519 | 7027.1558 | 9182.367 | 10441.4638 | 9931.9922 | 7374.8465 | 4337.4321 | 2104.4093 | 894.4026 | 42673.9674
Ach | Offices | Space Cooling | District chilled water piped | TRC | Turnover | ET946 | High Efficiency Chiller (Air Cooled, 50 tons) | High Efficiency Chiller (Air Cooled, 50 tons) | Equip | 20 | District chilled water piped | 31.91% | Prescriptive_HVACequip | 8.759% | 24484.9647 | 16759.5701 | 9049.6815 | 3624.6592 | 1203.0345 | 371.8919 | 110.1319 | 32.6384 | 9.7129 | 2.8653 | 24484.9647 | 41244.5348 | 50294.2163 | 53918.8755 | 55121.91 | 55493.8019 | 55603.9337 | 55636.5721 | 55646.285 | 55649.1503 | 6.6697 | 11.235 | 13.7001 | 14.6874 | 15.0151 | 15.1164 | 15.1464 | 15.1553 | 15.158 | 15.1587 | 0.30353 | 0.5113 | 0.62348 | 0.66842 | 0.68333 | 0.68794 | 0.68931 | 0.68971 | 0.68983 | 0.68987 | 954.9136 | 669.9638 | 370.805 | 152.2311 | 51.7891 | 16.4097 | 4.981 | 1.5131 | 0.46154 | 0.13956 | 1945.1342 | 7418.9048 | 5205.0758 | 2880.8546 | 1182.7122 | 402.3591 | 127.4901 | 38.6987 | 11.7554 | 3.5858 | 1.0842 | 15112.116 | 16740.5062 | 11745.0763 | 6500.5504 | 2668.7499 | 907.9097 | 287.677 | 87.3223 | 26.5256 | 8.0911 | 2.4466 | 34099.9755 | -12166.0534 | -8535.6574 | -4724.2325 | -1939.4965 | -659.8174 | -209.0674 | -63.4609 | -19.2773 | -5.8802 | -1.778 | -24781.9342 | 28906.5597 | 20280.7338 | 11224.7829 | 4608.2464 | 1567.7271 | 496.7444 | 150.7833 | 45.8028 | 13.9713 | 4.2246 | 58881.9097
Ach | Offices | Space Cooling | District chilled water piped | TRC | Turnover | ET1102 | High Efficiency Chiller (Water cooled-positive displacement, 100 tons) | High Efficiency Chiller (Water cooled-positive displacement, 100 tons) | Equip | 20 | District chilled water piped | 31.91% | Prescriptive_HVACequip | 2.683% | 7815.2468 | 5388.4351 | 2938.1229 | 1184.7293 | 394.3808 | 122.0384 | 36.1518 | 10.7149 | 3.1887 | 0.94069 | 7815.2468 | 13203.6819 | 16141.8048 | 17326.5341 | 17720.9149 | 17842.9533 | 17879.1051 | 17889.82 | 17893.0087 | 17893.9494 | 2.9449 | 4.9753 | 6.0824 | 6.5288 | 6.6774 | 6.7234 | 6.737 | 6.7411 | 6.7423 | 6.7426 | 0.0057201 | 0.009664 | 0.011814 | 0.012682 | 0.01297 | 0.013059 | 0.013086 | 0.013094 | 0.013096 | 0.013097 | 304.7946 | 215.4027 | 120.3878 | 49.7571 | 16.9776 | 5.3849 | 1.6351 | 0.49673 | 0.15152 | 0.045817 | 625.2137 | 6006.2367 | 4244.6929 | 2372.3428 | 980.5065 | 334.5576 | 106.1147 | 32.2206 | 9.7884 | 2.9859 | 0.90286 | 12320.3673 | 4701.6136 | 3322.6972 | 1857.0429 | 767.5293 | 261.8879 | 83.0654 | 25.2219 | 7.6623 | 2.3373 | 0.70675 | 9644.2431 | -4524.9423 | -3197.8411 | -1787.2613 | -738.688 | -252.047 | -79.9441 | -24.2741 | -7.3744 | -2.2495 | -0.68019 | -9281.8438 | 9226.5559 | 6520.5383 | 3644.3042 | 1506.2173 | 513.9349 | 163.0095 | 49.496 | 15.0366 | 4.5868 | 1.3869 | 18926.0869
Ach | Offices | Space Cooling | District chilled water piped | TRC | Turnover | ET1024 | High Efficiency Chiller (Water cooled-centrifugal, 200 tons) | High Efficiency Chiller (Water cooled-centrifugal, 200 tons) | Equip | 20 | District chilled water piped | 31.91% | Prescriptive_HVACequip | 4.362% | 12580.5473 | 8580.4522 | 4610.9182 | 1840.6662 | 610.0235 | 188.4799 | 55.8076 | 16.5382 | 4.9216 | 1.4519 | 12580.5473 | 21160.9995 | 25771.9177 | 27612.5839 | 28222.6074 | 28411.0873 | 28466.8949 | 28483.433 | 28488.3546 | 28489.8065 | 4.7405 | 7.9737 | 9.7111 | 10.4047 | 10.6346 | 10.7056 | 10.7266 | 10.7329 | 10.7347 | 10.7353 | 0.0092079 | 0.015488 | 0.018863 | 0.02021 | 0.020657 | 0.020794 | 0.020835 | 0.020847 | 0.020851 | 0.020852 | 490.6413 | 343.0036 | 188.9295 | 77.3057 | 26.2607 | 8.3167 | 2.5241 | 0.76669 | 0.23386 | 0.070714 | 996.0092 | 4636.3575 | 3241.2417 | 1785.3054 | 730.5064 | 248.1529 | 78.589 | 23.8514 | 7.2449 | 2.2099 | 0.66821 | 9411.8743 | 12600.5414 | 8808.9412 | 4852.045 | 1985.3464 | 674.4219 | 213.5866 | 64.8225 | 19.69 | 6.006 | 1.816 | 25579.2856 | -2251.8525 | -1574.2527 | -867.1127 | -354.8028 | -120.5265 | -38.1702 | -11.5845 | -3.5188 | -1.0733 | -0.32455 | -4571.294 | 14852.394 | 10383.194 | 5719.1577 | 2340.1493 | 794.9484 | 251.7569 | 76.407 | 23.2088 | 7.0793 | 2.1406 | 30150.5796
Ach | Offices | Space Cooling | District chilled water piped | TRC | New | EN972 | High Efficiency Chiller (Air Cooled, 50 tons) | High Efficiency Chiller (Air Cooled, 50 tons) | Equip | 20 | District chilled water piped | 31.91% | Prescriptive_HVACequip | 8.759% | 8820.5056 | 5237.8741 | 2680.5375 | 1023.2836 | 325.3072 | 96.7979 | 27.6948 | 7.9412 | 2.2859 | 0.65192 | 8820.5056 | 14058.3797 | 16738.9172 | 17762.2008 | 18087.508 | 18184.3059 | 18212.0008 | 18219.9419 | 18222.2278 | 18222.8797 | 2.4027 | 3.8295 | 4.5597 | 4.8384 | 4.927 | 4.9534 | 4.9609 | 4.9631 | 4.9637 | 4.9639 | 0.10935 | 0.17428 | 0.20751 | 0.22019 | 0.22423 | 0.22543 | 0.22577 | 0.22587 | 0.2259 | 0.2259 | 343.9997 | 209.384 | 109.8334 | 42.9766 | 14.0041 | 4.2712 | 1.2526 | 0.36814 | 0.10862 | 0.031752 | 639.6384 | 2672.599 | 1626.7441 | 853.3161 | 333.8935 | 108.8001 | 33.1837 | 9.7316 | 2.8602 | 0.84388 | 0.24669 | 4969.4717 | 6030.6286 | 3670.6927 | 1925.4787 | 753.4193 | 245.5038 | 74.878 | 21.9589 | 6.4539 | 1.9042 | 0.55665 | 11213.4438 | -4382.7199 | -2667.6519 | -1399.3291 | -547.5425 | -178.4183 | -54.4171 | -15.9585 | -4.6903 | -1.3839 | -0.40454 | -8149.297 | 10413.3486 | 6338.3446 | 3324.8078 | 1300.9618 | 423.9221 | 129.2951 | 37.9174 | 11.1442 | 3.288 | 0.96119 | 19362.7408
Ach | Offices | Space Cooling | District chilled water piped | TRC | New | EN1128 | High Efficiency Chiller (Water cooled-positive displacement, 100 tons) | High Efficiency Chiller (Water cooled-positive displacement, 100 tons) | Equip | 20 | District chilled water piped | 31.91% | Prescriptive_HVACequip | 2.683% | 2815.3779 | 1684.0494 | 870.2791 | 334.4629 | 106.6428 | 31.7648 | 9.0911 | 2.607 | 0.75045 | 0.21403 | 2815.3779 | 4499.4273 | 5369.7064 | 5704.1693 | 5810.8121 | 5842.5769 | 5851.668 | 5854.275 | 5855.0254 | 5855.2394 | 1.0609 | 1.6954 | 2.0234 | 2.1494 | 2.1896 | 2.2015 | 2.205 | 2.206 | 2.2062 | 2.2063 | 0.0020606 | 0.0032932 | 0.0039302 | 0.004175 | 0.004253 | 0.0042763 | 0.0042829 | 0.0042848 | 0.0042854 | 0.0042855 | 109.7997 | 67.3199 | 35.6591 | 14.047 | 4.5908 | 1.4016 | 0.41117 | 0.12086 | 0.035659 | 0.010424 | 205.4496 | 2163.697 | 1326.5953 | 702.6937 | 276.8084 | 90.4662 | 27.6201 | 8.1025 | 2.3816 | 0.7027 | 0.20542 | 4048.5593 | 1693.7174 | 1038.4437 | 550.0606 | 216.6825 | 70.8159 | 21.6207 | 6.3425 | 1.8643 | 0.55007 | 0.1608 | 3169.1661 | -1630.073 | -999.4223 | -529.3911 | -208.5403 | -68.1549 | -20.8082 | -6.1042 | -1.7942 | -0.5294 | -0.15476 | -3050.0791 | 3323.7903 | 2037.866 | 1079.4517 | 425.2227 | 138.9709 | 42.4289 | 12.4468 | 3.6585 | 1.0795 | 0.31556 | 6219.2452
Ach | Offices | Space Cooling | District chilled water piped | TRC | New | EN1050 | High Efficiency Chiller (Water cooled-centrifugal, 200 tons) | High Efficiency Chiller (Water cooled-centrifugal, 200 tons) | Equip | 20 | District chilled water piped | 31.91% | Prescriptive_HVACequip | 4.362% | 4532.0379 | 2681.6516 | 1365.7651 | 519.6416 | 164.9537 | 49.0585 | 14.0339 | 4.0239 | 1.1583 | 0.33033 | 4532.0379 | 7213.6895 | 8579.4546 | 9099.0962 | 9264.0499 | 9313.1084 | 9327.1423 | 9331.1662 | 9332.3245 | 9332.6548 | 1.7077 | 2.7182 | 3.2328 | 3.4286 | 3.4908 | 3.5093 | 3.5146 | 3.5161 | 3.5165 | 3.5166 | 0.0033171 | 0.0052798 | 0.0062794 | 0.0066598 | 0.0067805 | 0.0068164 | 0.0068267 | 0.0068296 | 0.0068305 | 0.0068307 | 176.7495 | 107.199 | 55.9614 | 21.8243 | 7.101 | 2.1647 | 0.63473 | 0.18654 | 0.055037 | 0.016089 | 327.642 | 1670.2094 | 1012.9864 | 528.8118 | 206.2305 | 67.1019 | 20.4555 | 5.9979 | 1.7627 | 0.52008 | 0.15203 | 3096.0815 | 4539.2406 | 2753.0614 | 1437.1875 | 560.4865 | 182.3674 | 55.5934 | 16.3009 | 4.7907 | 1.4135 | 0.41319 | 8414.4295 | -811.2112 | -492.0017 | -256.8409 | -100.165 | -32.591 | -9.9351 | -2.9131 | -0.85615 | -0.2526 | -0.073842 | -1503.7492 | 5350.4518 | 3245.0631 | 1694.0283 | 660.6515 | 214.9585 | 65.5285 | 19.2141 | 5.6469 | 1.6661 | 0.48703 | 9918.1788
Ach | Offices | Refrigeration | Display cases | TRC | New | NN4853 | PSC to ECM Evaporator Fan Motor (Walk-In, Refrigerator) | PSC to ECM Evaporator Fan Motor (Walk-In, Refrigerator) | NonEquip | 15 | Walk-in cooler | 0% | Prescriptive_ECM | 37.5% | 0 | 0 | 0 | 0 | 0 | 0 | 0 | 0 | 0 | 0 | 0 | 0 | 0 | 0 | 0 | 0 | 0 | 0 | 0 | 0 | 0 | 0 | 0 | 0 | 0 | 0 | 0 | 0 | 0 | 0 | 0 | 0 | 0 | 0 | 0 | 0 | 0 | 0 | 0 | 0 | 0 | 0 | 0 | 0 | 0 | 0 | 0 | 0 | 0 | 0 | 0 | 0 | 0 | 0 | 0 | 0 | 0 | 0 | 0 | 0 | 0 | 0 | 0 | 0 | 0 | 0 | 0 | 0 | 0 | 0 | 0 | 0 | 0 | 0 | 0 | 0 | 0 | 0 | 0 | 0 | 0 | 0 | 0 | 0 | 0 | 0 | 0 | 0 | 0 | 0 | 0 | 0 | 0 | 0 | 0
Ach | Offices | Refrigeration | Display cases | TRC | New | NN4827 | PSC to ECM Evaporator Fan Motor (Reach-In) | PSC to ECM Evaporator Fan Motor (Reach-In) | NonEquip | 15 | Display cases | 0% | Prescriptive_ECM | 37.5% | 0 | 0 | 0 | 0 | 0 | 0 | 0 | 0 | 0 | 0 | 0 | 0 | 0 | 0 | 0 | 0 | 0 | 0 | 0 | 0 | 0 | 0 | 0 | 0 | 0 | 0 | 0 | 0 | 0 | 0 | 0 | 0 | 0 | 0 | 0 | 0 | 0 | 0 | 0 | 0 | 0 | 0 | 0 | 0 | 0 | 0 | 0 | 0 | 0 | 0 | 0 | 0 | 0 | 0 | 0 | 0 | 0 | 0 | 0 | 0 | 0 | 0 | 0 | 0 | 0 | 0 | 0 | 0 | 0 | 0 | 0 | 0 | 0 | 0 | 0 | 0 | 0 | 0 | 0 | 0 | 0 | 0 | 0 | 0 | 0 | 0 | 0 | 0 | 0 | 0 | 0 | 0 | 0 | 0 | 0
Ach | Offices | Refrigeration | Display cases | TRC | Existing | NE4840 | PSC to ECM Evaporator Fan Motor (Walk-In, Refrigerator) | PSC to ECM Evaporator Fan Motor (Walk-In, Refrigerator) | NonEquip | 15 | Walk-in cooler | 0% | Prescriptive_ECM_existing | 37.5% | 0 | 0 | 0 | 0 | 0 | 0 | 0 | 0 | 0 | 0 | 0 | 0 | 0 | 0 | 0 | 0 | 0 | 0 | 0 | 0 | 0 | 0 | 0 | 0 | 0 | 0 | 0 | 0 | 0 | 0 | 0 | 0 | 0 | 0 | 0 | 0 | 0 | 0 | 0 | 0 | 0 | 0 | 0 | 0 | 0 | 0 | 0 | 0 | 0 | 0 | 0 | 0 | 0 | 0 | 0 | 0 | 0 | 0 | 0 | 0 | 0 | 0 | 0 | 0 | 0 | 0 | 0 | 0 | 0 | 0 | 0 | 0 | 0 | 0 | 0 | 0 | 0 | 0 | 0 | 0 | 0 | 0 | 0 | 0 | 0 | 0 | 0 | 0 | 0 | 0 | 0 | 0 | 0 | 0 | 0
Ach | Offices | Refrigeration | Display cases | TRC | Existing | NE4814 | PSC to ECM Evaporator Fan Motor (Reach-In) | PSC to ECM Evaporator Fan Motor (Reach-In) | NonEquip | 15 | Display cases | 0% | Prescriptive_ECM_existing | 37.5% | 0 | 0 | 0 | 0 | 0 | 0 | 0 | 0 | 0 | 0 | 0 | 0 | 0 | 0 | 0 | 0 | 0 | 0 | 0 | 0 | 0 | 0 | 0 | 0 | 0 | 0 | 0 | 0 | 0 | 0 | 0 | 0 | 0 | 0 | 0 | 0 | 0 | 0 | 0 | 0 | 0 | 0 | 0 | 0 | 0 | 0 | 0 | 0 | 0 | 0 | 0 | 0 | 0 | 0 | 0 | 0 | 0 | 0 | 0 | 0 | 0 | 0 | 0 | 0 | 0 | 0 | 0 | 0 | 0 | 0 | 0 | 0 | 0 | 0 | 0 | 0 | 0 | 0 | 0 | 0 | 0 | 0 | 0 | 0 | 0 | 0 | 0 | 0 | 0 | 0 | 0 | 0 | 0 | 0 | 0
Ach | Offices | Refrigeration | Display cases | TRC | Turnover | ET2461 | Energy Star Commercial Solid Door Refrigerator | Energy Star Commercial Solid Door Refrigerator | Equip | 12 | Display cases | 0% | refrigupdate | 50.28% | 0 | 0 | 0 | 0 | 0 | 0 | 0 | 0 | 0 | 0 | 0 | 0 | 0 | 0 | 0 | 0 | 0 | 0 | 0 | 0 | 0 | 0 | 0 | 0 | 0 | 0 | 0 | 0 | 0 | 0 | 0 | 0 | 0 | 0 | 0 | 0 | 0 | 0 | 0 | 0 | 0 | 0 | 0 | 0 | 0 | 0 | 0 | 0 | 0 | 0 | 0 | 0 | 0 | 0 | 0 | 0 | 0 | 0 | 0 | 0 | 0 | 0 | 0 | 0 | 0 | 0 | 0 | 0 | 0 | 0 | 0 | 0 | 0 | 0 | 0 | 0 | 0 | 0 | 0 | 0 | 0 | 0 | 0 | 0 | 0 | 0 | 0 | 0 | 0 | 0 | 0 | 0 | 0 | 0 | 0
Ach | Offices | Refrigeration | Display cases | TRC | New | EN2487 | Energy Star Commercial Solid Door Refrigerator | Energy Star Commercial Solid Door Refrigerator | Equip | 12 | Display cases | 0% | refrigupdate | 50.28% | 0 | 0 | 0 | 0 | 0 | 0 | 0 | 0 | 0 | 0 | 0 | 0 | 0 | 0 | 0 | 0 | 0 | 0 | 0 | 0 | 0 | 0 | 0 | 0 | 0 | 0 | 0 | 0 | 0 | 0 | 0 | 0 | 0 | 0 | 0 | 0 | 0 | 0 | 0 | 0 | 0 | 0 | 0 | 0 | 0 | 0 | 0 | 0 | 0 | 0 | 0 | 0 | 0 | 0 | 0 | 0 | 0 | 0 | 0 | 0 | 0 | 0 | 0 | 0 | 0 | 0 | 0 | 0 | 0 | 0 | 0 | 0 | 0 | 0 | 0 | 0 | 0 | 0 | 0 | 0 | 0 | 0 | 0 | 0 | 0 | 0 | 0 | 0 | 0 | 0 | 0 | 0 | 0 | 0 | 0
Ach | Offices | Cooking | Cooking Other | TRC | Turnover | ET166 | Energy Star Hot Food Holding Cabinet | Energy Star Hot Food Holding Cabinet | Equip | 12 | Cooking Other | 0% | Prescriptive_cooking | 52.67% | 0 | 0 | 0 | 0 | 0 | 0 | 0 | 0 | 0 | 0 | 0 | 0 | 0 | 0 | 0 | 0 | 0 | 0 | 0 | 0 | 0 | 0 | 0 | 0 | 0 | 0 | 0 | 0 | 0 | 0 | 0 | 0 | 0 | 0 | 0 | 0 | 0 | 0 | 0 | 0 | 0 | 0 | 0 | 0 | 0 | 0 | 0 | 0 | 0 | 0 | 0 | 0 | 0 | 0 | 0 | 0 | 0 | 0 | 0 | 0 | 0 | 0 | 0 | 0 | 0 | 0 | 0 | 0 | 0 | 0 | 0 | 0 | 0 | 0 | 0 | 0 | 0 | 0 | 0 | 0 | 0 | 0 | 0 | 0 | 0 | 0 | 0 | 0 | 0 | 0 | 0 | 0 | 0 | 0 | 0
Ach | Offices | Cooking | Cooking Other | TRC | Turnover | ET10 | Efficient Exhaust Hood | Efficient Exhaust Hood | Equip | 15 | Cooking Other | 0% | Prescriptive_cooking | 42.5% | 0 | 0 | 0 | 0 | 0 | 0 | 0 | 0 | 0 | 0 | 0 | 0 | 0 | 0 | 0 | 0 | 0 | 0 | 0 | 0 | 0 | 0 | 0 | 0 | 0 | 0 | 0 | 0 | 0 | 0 | 0 | 0 | 0 | 0 | 0 | 0 | 0 | 0 | 0 | 0 | 0 | 0 | 0 | 0 | 0 | 0 | 0 | 0 | 0 | 0 | 0 | 0 | 0 | 0 | 0 | 0 | 0 | 0 | 0 | 0 | 0 | 0 | 0 | 0 | 0 | 0 | 0 | 0 | 0 | 0 | 0 | 0 | 0 | 0 | 0 | 0 | 0 | 0 | 0 | 0 | 0 | 0 | 0 | 0 | 0 | 0 | 0 | 0 | 0 | 0 | 0 | 0 | 0 | 0 | 0
Ach | Offices | Cooking | Cooking Other | TRC | New | EN36 | Efficient Exhaust Hood | Efficient Exhaust Hood | Equip | 15 | Cooking Other | 0% | Prescriptive_cooking | 42.5% | 0 | 0 | 0 | 0 | 0 | 0 | 0 | 0 | 0 | 0 | 0 | 0 | 0 | 0 | 0 | 0 | 0 | 0 | 0 | 0 | 0 | 0 | 0 | 0 | 0 | 0 | 0 | 0 | 0 | 0 | 0 | 0 | 0 | 0 | 0 | 0 | 0 | 0 | 0 | 0 | 0 | 0 | 0 | 0 | 0 | 0 | 0 | 0 | 0 | 0 | 0 | 0 | 0 | 0 | 0 | 0 | 0 | 0 | 0 | 0 | 0 | 0 | 0 | 0 | 0 | 0 | 0 | 0 | 0 | 0 | 0 | 0 | 0 | 0 | 0 | 0 | 0 | 0 | 0 | 0 | 0 | 0 | 0 | 0 | 0 | 0 | 0 | 0 | 0 | 0 | 0 | 0 | 0 | 0 | 0
Ach | Offices | Cooking | Cooking Other | TRC | New | EN192 | Energy Star Hot Food Holding Cabinet | Energy Star Hot Food Holding Cabinet | Equip | 12 | Cooking Other | 0% | Prescriptive_cooking | 52.67% | 0 | 0 | 0 | 0 | 0 | 0 | 0 | 0 | 0 | 0 | 0 | 0 | 0 | 0 | 0 | 0 | 0 | 0 | 0 | 0 | 0 | 0 | 0 | 0 | 0 | 0 | 0 | 0 | 0 | 0 | 0 | 0 | 0 | 0 | 0 | 0 | 0 | 0 | 0 | 0 | 0 | 0 | 0 | 0 | 0 | 0 | 0 | 0 | 0 | 0 | 0 | 0 | 0 | 0 | 0 | 0 | 0 | 0 | 0 | 0 | 0 | 0 | 0 | 0 | 0 | 0 | 0 | 0 | 0 | 0 | 0 | 0 | 0 | 0 | 0 | 0 | 0 | 0 | 0 | 0 | 0 | 0 | 0 | 0 | 0 | 0 | 0 | 0 | 0 | 0 | 0 | 0 | 0 | 0 | 0
Ach | Offices | Domestic Hot Water | Centralized water heaters | TRC | Turnover | ET439 | Solar Water Heater | Solar Water Heater | Equip | 15 | Centralized water heaters | 6.619% | Prescriptive_water heater | 76.67% | 926.9142 | 1390.1764 | 2267.5985 | 3677.9591 | 5902.7599 | 9431.1053 | 14552.4576 | 21911.4937 | 31537.5473 | 41547.01 | 926.9142 | 2317.0906 | 4584.6891 | 8262.6483 | 14165.4082 | 23596.5135 | 38148.9711 | 60060.4648 | 91598.0121 | 133145.0221 | 0.069279 | 0.17318 | 0.34267 | 0.61757 | 1.0587 | 1.7636 | 2.8513 | 4.489 | 6.8462 | 9.9515 | 0.0097264 | 0.024314 | 0.048109 | 0.086703 | 0.14864 | 0.24761 | 0.40031 | 0.63023 | 0.96117 | 1.3971 | 36.1497 | 55.5723 | 92.9134 | 154.4696 | 254.1062 | 416.1468 | 658.1792 | 1015.7893 | 1498.5921 | 2023.5744 | 3552.7501 | 235.4426 | 361.9423 | 605.145 | 1006.0603 | 1654.9928 | 2710.363 | 4286.7195 | 6615.8336 | 9760.3271 | 13179.5352 | 23139.0535 | 14.2812 | 21.9543 | 36.7062 | 61.0246 | 100.3868 | 164.4024 | 260.0193 | 401.2963 | 592.0317 | 799.4304 | 1403.5445 | -838.1901 | -1288.5367 | -2154.3532 | -3581.6364 | -5891.8759 | -9649.0582 | -15260.9841 | -23552.773 | -34747.3624 | -46919.9529 | -82376.4481 | 852.4714 | 1310.491 | 2191.0594 | 3642.661 | 5992.2627 | 9813.4605 | 15521.0034 | 23954.0693 | 35339.394 | 47719.3833 | 83779.9926
Ach | Offices | Domestic Hot Water | Centralized water heaters | TRC | New | EN465 | Solar Water Heater | Solar Water Heater | Equip | 15 | Centralized water heaters | 6.619% | Prescriptive_water heater | 76.67% | 167.0201 | 217.3568 | 336.0979 | 519.7165 | 799.1389 | 1229.2751 | 1832.5934 | 2669.1903 | 3714.6472 | 4729.2481 | 167.0201 | 384.3768 | 720.4747 | 1240.1912 | 2039.3301 | 3268.6052 | 5101.1986 | 7770.3889 | 11485.0362 | 16214.2842 | 0.012483 | 0.028729 | 0.05385 | 0.092694 | 0.15242 | 0.2443 | 0.38127 | 0.58077 | 0.85841 | 1.2119 | 0.0017526 | 0.0040334 | 0.0075602 | 0.013014 | 0.021399 | 0.034299 | 0.053529 | 0.081537 | 0.12052 | 0.17014 | 6.5138 | 8.6888 | 13.7714 | 21.8274 | 34.4019 | 54.2417 | 82.8846 | 123.7403 | 176.5115 | 230.3411 | 435.7858 | 42.4243 | 56.5904 | 89.6931 | 142.162 | 224.0595 | 353.2759 | 539.8273 | 805.9204 | 1149.6193 | 1500.2112 | 2838.2721 | 2.5733 | 3.4326 | 5.4405 | 8.6231 | 13.5908 | 21.4286 | 32.7443 | 48.8847 | 69.7324 | 90.9982 | 172.1609 | -151.0329 | -201.4652 | -319.3129 | -506.1055 | -797.6654 | -1257.6837 | -1921.8183 | -2869.1258 | -4092.715 | -5340.8439 | -10104.4227 | 153.6063 | 204.8978 | 324.7534 | 514.7286 | 811.2562 | 1279.1123 | 1954.5625 | 2918.0105 | 4162.4474 | 5431.8422 | 10276.5836
Ach | Offices | Space Cooling | Central chillers inside | TRC | New | NN4203 | Thermal Energy Storage | Thermal Energy Storage | NonEquip | 20 |  | 33.33% | Prescriptive_HVACnonequip | 0% | 0 | 0 | 0 | 0 | 0 | 0 | 0 | 0 | 0 | 0 | 0 | 0 | 0 | 0 | 0 | 0 | 0 | 0 | 0 | 0 | 0 | 0 | 0 | 0 | 0 | 0 | 0 | 0 | 0 | 0 | 0 | 0 | 0 | 0 | 0 | 0 | 0 | 0 | 0 | 0 | 0 | 0 | 0 | 0 | 0 | 0 | 0 | 0 | 0 | 0 | 0 | 0 | 0 | 0 | 0 | 0 | 0 | 0 | 0 | 0 | 0 | 0 | 0 | 0 | 0 | 0 | 0 | 0 | 0 | 0 | 0 | 0 | 0 | 0 | 0 | 0 | 0 | 0 | 0 | 0 | 0 | 0 | 0 | 0 | 0 | 0 | 0 | 0 | 0 | 0 | 0 | 0 | 0 | 0 | 0
Ach | Offices | Space Cooling | Central chillers inside | TRC | New | NN4151 | Smart Thermostat | Smart Thermostat | NonEquip | 11 |  | 45.33% | thermo | 10% | 11745.0053 | 13515.997 | 18250.2645 | 24726.2217 | 30728.9298 | 35773.0634 | 37583.1616 | 35580.6393 | 29845.1154 | 21443.4033 | 11745.0053 | 25261.0023 | 43511.2668 | 68237.4885 | 98966.4183 | 134739.4816 | 172322.6433 | 207903.2826 | 237748.398 | 259191.8013 | 0.13946 | 0.29995 | 0.51665 | 0.81024 | 1.1751 | 1.5999 | 2.0461 | 2.4686 | 2.823 | 3.0776 | 0 | 0 | 0 | 0 | 0 | 0 | 0 | 0 | 0 | 0 | 458.0552 | 540.302 | 747.7932 | 1038.47 | 1322.8406 | 1578.4836 | 1699.8129 | 1649.4738 | 1418.1716 | 1044.415 | 7576.8797 | 307.9013 | 363.187 | 502.6611 | 698.0519 | 889.2037 | 1061.045 | 1142.6017 | 1108.7641 | 953.2845 | 702.0481 | 5093.1228 | 87.5818 | 103.3077 | 142.9808 | 198.5593 | 252.932 | 301.8119 | 325.0105 | 315.3855 | 271.1596 | 199.696 | 1448.7273 | -7767.659 | -9162.3923 | -12681.0094 | -17610.281 | -22432.6111 | -26767.7822 | -28825.2734 | -27971.6275 | -24049.2267 | -17711.0959 | -128488.0432 | 7855.2408 | 9265.7001 | 12823.9902 | 17808.8403 | 22685.5431 | 27069.5941 | 29150.2839 | 28287.013 | 24320.3864 | 17910.7919 | 129936.7705
Ach | Offices | Space Cooling | Central chillers inside | TRC | New | NN3891 | HVAC tune-up | HVAC tune-up | NonEquip | 5 | Residential-type central air conditioners | 0% | Prescriptive_HVACnonequip | 5% | 0 | 0 | 0 | 0 | 0 | 0 | 0 | 0 | 0 | 0 | 0 | 0 | 0 | 0 | 0 | 0 | 0 | 0 | 0 | 0 | 0 | 0 | 0 | 0 | 0 | 0 | 0 | 0 | 0 | 0 | 0 | 0 | 0 | 0 | 0 | 0 | 0 | 0 | 0 | 0 | 0 | 0 | 0 | 0 | 0 | 0 | 0 | 0 | 0 | 0 | 0 | 0 | 0 | 0 | 0 | 0 | 0 | 0 | 0 | 0 | 0 | 0 | 0 | 0 | 0 | 0 | 0 | 0 | 0 | 0 | 0 | 0 | 0 | 0 | 0 | 0 | 0 | 0 | 0 | 0 | 0 | 0 | 0 | 0 | 0 | 0 | 0 | 0 | 0 | 0 | 0 | 0 | 0 | 0 | 0
Ach | Offices | Space Cooling | Central chillers inside | TRC | New | NN3683 | Facility Energy Management System | Facility Energy Management System | NonEquip | 15 |  | 1.982% | Custom_improvement | 20% | 788.9174 | 915.3411 | 1230.9165 | 1586.8644 | 1915.2702 | 2131.9932 | 2064.0614 | 1724.3277 | 1216.6848 | 721.3571 | 788.9174 | 1704.2585 | 2935.1749 | 4522.0393 | 6437.3096 | 8569.3027 | 10633.3641 | 12357.6919 | 13574.3767 | 14295.7337 | 0.16535 | 0.3572 | 0.61519 | 0.94779 | 1.3492 | 1.7961 | 2.2287 | 2.5901 | 2.8451 | 2.9963 | 0 | 0 | 0 | 0 | 0 | 0 | 0 | 0 | 0 | 0 | 30.7678 | 36.5908 | 50.436 | 66.6463 | 82.4499 | 94.074 | 93.3535 | 79.9377 | 57.8141 | 35.1342 | 425.9983 | 1.086 | 1.2916 | 1.7803 | 2.3525 | 2.9103 | 3.3206 | 3.2952 | 2.8216 | 2.0407 | 1.2402 | 15.0369 | 457.7396 | 544.3695 | 750.3489 | 991.5129 | 1226.6269 | 1399.5619 | 1388.8418 | 1189.2519 | 860.1139 | 522.6995 | 6337.6787 | -267.8178 | -318.5039 | -439.0199 | -580.122 | -717.6843 | -818.8664 | -812.5942 | -695.8166 | -503.2421 | -305.825 | -3708.0979 | 725.5574 | 862.8734 | 1189.3689 | 1571.6349 | 1944.3112 | 2218.4283 | 2201.436 | 1885.0685 | 1363.3559 | 828.5245 | 10045.7766
Ach | Offices | Space Cooling | Central chillers inside | TRC | New | NN3319 | Chilled Water System - Variable Speed Drives | Chilled Water System - Variable Speed Drives | NonEquip | 13 | Central chillers inside | 73.99% | Prescriptive_HVACnonequip | 24.74% | 189082.5269 | 212588.9387 | 204376.7658 | 100619.2222 | 37232.4147 | 11807.5471 | 3451.7381 | 996.3322 | 287.3618 | 82.0032 | 189082.5269 | 401671.4655 | 606048.2313 | 706667.4535 | 743899.8682 | 755707.4153 | 759159.1533 | 760155.4856 | 760442.8474 | 760524.8506 | 20.6584 | 43.8849 | 66.2143 | 77.2075 | 81.2753 | 82.5654 | 82.9425 | 83.0514 | 83.0828 | 83.0917 | 0.92641 | 1.968 | 2.9693 | 3.4623 | 3.6447 | 3.7026 | 3.7195 | 3.7244 | 3.7258 | 3.7262 | 7374.2185 | 8498.2428 | 8374.2102 | 4225.88 | 1602.8072 | 521.0071 | 156.1154 | 46.1887 | 13.6548 | 3.994 | 25938.126 | 4248.4093 | 4895.9782 | 4824.521 | 2434.5993 | 923.4037 | 300.1608 | 89.9406 | 26.6101 | 7.8667 | 2.301 | 14943.3833 | 49530.5861 | 57080.3463 | 56247.2537 | 28384.0669 | 10765.6123 | 3499.4604 | 1048.5837 | 310.2368 | 91.7154 | 26.8267 | 174219.2176 | -101456.7908 | -116921.4661 | -115214.9873 | -58140.9703 | -22051.919 | -7168.1773 | -2147.8836 | -635.4787 | -187.8667 | -54.9509 | -356864.7998 | 150987.3769 | 174001.8124 | 171462.2411 | 86525.0372 | 32817.5312 | 10667.6377 | 3196.4673 | 945.7155 | 279.582 | 81.7777 | 531084.0174
Ach | Offices | Space Cooling | Central chillers inside | TRC | New | NN3215 | Ceiling Insulation(R2 to R38) | Ceiling Insulation(R2 to R38) | NonEquip | 20 |  | 0% | Prescriptive_shell | 2.928% | 0 | 0 | 0 | 0 | 0 | 0 | 0 | 0 | 0 | 0 | 0 | 0 | 0 | 0 | 0 | 0 | 0 | 0 | 0 | 0 | 0 | 0 | 0 | 0 | 0 | 0 | 0 | 0 | 0 | 0 | 0 | 0 | 0 | 0 | 0 | 0 | 0 | 0 | 0 | 0 | 0 | 0 | 0 | 0 | 0 | 0 | 0 | 0 | 0 | 0 | 0 | 0 | 0 | 0 | 0 | 0 | 0 | 0 | 0 | 0 | 0 | 0 | 0 | 0 | 0 | 0 | 0 | 0 | 0 | 0 | 0 | 0 | 0 | 0 | 0 | 0 | 0 | 0 | 0 | 0 | 0 | 0 | 0 | 0 | 0 | 0 | 0 | 0 | 0 | 0 | 0 | 0 | 0 | 0 | 0
Ach | Offices | Space Cooling | Central chillers inside | TRC | Existing | NE4216 | Wall Insulation | Wall Insulation | NonEquip | 20 |  | 17.1% | newshell_existing | 25.75% | 87103.249 | 40048.9738 | 16641.4473 | 6491.5789 | 2461.3656 | 932.7807 | 346.8774 | 130.0279 | 49.0439 | 18.3469 | 87103.249 | 127152.2228 | 143793.6701 | 150285.249 | 152746.6146 | 153679.3953 | 154026.2728 | 154156.3007 | 154205.3446 | 154223.6915 | 1.743 | 2.5444 | 2.8774 | 3.0073 | 3.0565 | 3.0752 | 3.0821 | 3.0847 | 3.0857 | 3.0861 | 0 | 0 | 0 | 0 | 0 | 0 | 0 | 0 | 0 | 0 | 3397.0267 | 1600.9577 | 681.8729 | 272.6381 | 105.9586 | 41.1589 | 15.6886 | 6.0279 | 2.3305 | 0.8936 | 5447.1909 | 26759.4489 | 12611.248 | 5371.3275 | 2147.6561 | 834.6692 | 324.2214 | 123.5839 | 47.4839 | 18.3577 | 7.0391 | 42909.2377 | 98664.1779 | 46498.6565 | 19804.5041 | 7918.5759 | 3077.4905 | 1195.4297 | 455.6637 | 175.0769 | 67.6864 | 25.9539 | 158209.7105 | -4168.5316 | -1964.5542 | -836.7343 | -334.5574 | -130.023 | -50.5065 | -19.2517 | -7.3969 | -2.8597 | -1.0965 | -6684.3123 | 102832.7095 | 48463.2106 | 20641.2384 | 8253.1333 | 3207.5136 | 1245.9362 | 474.9153 | 182.4738 | 70.5461 | 27.0504 | 164894.0228
Ach | Offices | Space Cooling | Central chillers inside | TRC | Existing | NE4190 | Thermal Energy Storage | Thermal Energy Storage | NonEquip | 20 |  | 33.33% | Prescriptive_HVACnonequip_existing | 0% | 0 | 0 | 0 | 0 | 0 | 0 | 0 | 0 | 0 | 0 | 0 | 0 | 0 | 0 | 0 | 0 | 0 | 0 | 0 | 0 | 0 | 0 | 0 | 0 | 0 | 0 | 0 | 0 | 0 | 0 | 0 | 0 | 0 | 0 | 0 | 0 | 0 | 0 | 0 | 0 | 0 | 0 | 0 | 0 | 0 | 0 | 0 | 0 | 0 | 0 | 0 | 0 | 0 | 0 | 0 | 0 | 0 | 0 | 0 | 0 | 0 | 0 | 0 | 0 | 0 | 0 | 0 | 0 | 0 | 0 | 0 | 0 | 0 | 0 | 0 | 0 | 0 | 0 | 0 | 0 | 0 | 0 | 0 | 0 | 0 | 0 | 0 | 0 | 0 | 0 | 0 | 0 | 0 | 0 | 0
Ach | Offices | Space Cooling | Central chillers inside | TRC | Existing | NE4138 | Smart Thermostat | Smart Thermostat | NonEquip | 11 |  | 45.33% | thermo_existing | 10% | 70089.479 | 103451.8826 | 147258.361 | 195787.4784 | 245136.699 | 293808.2839 | 320459.1497 | 315814.3462 | 276184.8804 | 207058.1524 | 70089.479 | 173541.3615 | 320799.7225 | 516587.2009 | 761723.8999 | 1055532.1839 | 1375991.3335 | 1691805.6798 | 1967990.5601 | 2175048.7125 | 0.83223 | 2.0606 | 3.8091 | 6.1339 | 9.0446 | 12.5332 | 16.3383 | 20.0882 | 23.3676 | 25.8262 | 0 | 0 | 0 | 0 | 0 | 0 | 0 | 0 | 0 | 0 | 2733.4897 | 4135.489 | 6033.8193 | 8222.8263 | 10552.8169 | 12964.2671 | 14493.7403 | 14640.7566 | 13123.6739 | 10084.9031 | 62980.697 | 1837.4317 | 2779.8453 | 4055.889 | 5527.3234 | 7093.5259 | 8714.485 | 9742.5856 | 9841.4089 | 8821.6371 | 6778.9977 | 42335.1613 | 522.6533 | 790.7208 | 1153.6885 | 1572.2347 | 2017.7375 | 2478.8157 | 2771.2566 | 2799.3667 | 2509.2949 | 1928.2707 | 12042.1416 | -46354.2718 | -70129.2501 | -102320.9644 | -139441.9479 | -178953.7184 | -219846.8742 | -245783.5428 | -248276.6311 | -222550.0798 | -171018.8787 | -1068020.9887 | 46876.9251 | 70919.9709 | 103474.6529 | 141014.1826 | 180971.4559 | 222325.6899 | 248554.7994 | 251075.9978 | 225059.3747 | 172947.1493 | 1080063.1303
Ach | Offices | Space Cooling | Central chillers inside | TRC | Existing | NE3982 | Low U-Value Windows | Low U-Value Windows | NonEquip | 20 |  | 5.375% | newshell_existing | 46% | 52009.4054 | 23929.8545 | 9979.609 | 3909.3372 | 1486.2525 | 563.879 | 209.772 | 78.6428 | 29.6635 | 11.097 | 52009.4054 | 75939.2599 | 85918.8688 | 89828.206 | 91314.4585 | 91878.3375 | 92088.1096 | 92166.7524 | 92196.4159 | 92207.5129 | 19.332 | 28.2268 | 31.9363 | 33.3894 | 33.9419 | 34.1514 | 34.2294 | 34.2587 | 34.2697 | 34.2738 | 0 | 0 | 0 | 0 | 0 | 0 | 0 | 0 | 0 | 0 | 2028.3668 | 956.5959 | 408.9082 | 164.1872 | 63.9812 | 24.8811 | 9.4876 | 3.6458 | 1.4095 | 0.54049 | 3256.4159 | 44650.3463 | 21057.5027 | 9001.2785 | 3614.2457 | 1408.4162 | 547.7069 | 208.8496 | 80.2544 | 31.0282 | 11.8977 | 71683.3344 | 23148.8016 | 10917.1819 | 4666.6785 | 1873.7919 | 730.188 | 283.9565 | 108.2773 | 41.6076 | 16.0865 | 6.1683 | 37163.9511 | -38252.6747 | -18040.3036 | -7711.541 | -3096.3828 | -1206.6129 | -469.2293 | -178.9249 | -68.7553 | -26.5824 | -10.1929 | -61412.2735 | 61401.4763 | 28957.4855 | 12378.2195 | 4970.1747 | 1936.8009 | 753.1859 | 287.2021 | 110.3629 | 42.6689 | 16.3612 | 98576.2246
Ach | Offices | Space Cooling | Central chillers inside | TRC | Existing | NE3878 | HVAC tune-up | HVAC tune-up | NonEquip | 5 | Residential-type central air conditioners | 0% | Prescriptive_HVACnonequip_existing | 5% | 0 | 0 | 0 | 0 | 0 | 0 | 0 | 0 | 0 | 0 | 0 | 0 | 0 | 0 | 0 | 0 | 0 | 0 | 0 | 0 | 0 | 0 | 0 | 0 | 0 | 0 | 0 | 0 | 0 | 0 | 0 | 0 | 0 | 0 | 0 | 0 | 0 | 0 | 0 | 0 | 0 | 0 | 0 | 0 | 0 | 0 | 0 | 0 | 0 | 0 | 0 | 0 | 0 | 0 | 0 | 0 | 0 | 0 | 0 | 0 | 0 | 0 | 0 | 0 | 0 | 0 | 0 | 0 | 0 | 0 | 0 | 0 | 0 | 0 | 0 | 0 | 0 | 0 | 0 | 0 | 0 | 0 | 0 | 0 | 0 | 0 | 0 | 0 | 0 | 0 | 0 | 0 | 0 | 0 | 0
Ach | Offices | Space Cooling | Central chillers inside | TRC | Existing | NE3670 | Facility Energy Management System | Facility Energy Management System | NonEquip | 15 |  | 2.99% | Custom_improvement_existing | 20% | 6273.206 | 9049.7109 | 12944.4195 | 17651.7116 | 22427.7289 | 26158.5358 | 26446.0526 | 23043.7966 | 16966.3807 | 10501.2286 | 6273.206 | 15322.9169 | 28267.3364 | 45919.048 | 68346.7769 | 94505.3126 | 120951.3652 | 143995.1618 | 160961.5425 | 171462.7711 | 1.3148 | 3.2116 | 5.9247 | 9.6243 | 14.3251 | 19.8077 | 25.3506 | 30.1805 | 33.7365 | 35.9375 | 0 | 0 | 0 | 0 | 0 | 0 | 0 | 0 | 0 | 0 | 244.655 | 361.7622 | 530.3895 | 741.3495 | 965.4846 | 1154.2433 | 1196.1032 | 1068.2815 | 806.2036 | 511.4692 | 5038.5981 | 8.6358 | 12.7695 | 18.7217 | 26.1681 | 34.0796 | 40.7424 | 42.22 | 37.7081 | 28.4573 | 18.0538 | 177.8522 | 3639.7916 | 5382.0228 | 7890.7317 | 11029.2348 | 14363.7462 | 17171.9542 | 17794.7141 | 15893.0795 | 11994.0842 | 7609.2502 | 74960.4317 | -2129.5973 | -3148.9554 | -4616.77 | -6453.0696 | -8404.0512 | -10047.0992 | -10411.4683 | -9298.8453 | -7017.5912 | -4452.0787 | -43858.4266 | 5769.3889 | 8530.9782 | 12507.5017 | 17482.3044 | 22767.7974 | 27219.0534 | 28206.1824 | 25191.9248 | 19011.6754 | 12061.329 | 118818.8583
Ach | Offices | Space Cooling | Central chillers inside | TRC | Existing | NE3306 | Chilled Water System - Variable Speed Drives | Chilled Water System - Variable Speed Drives | NonEquip | 13 | Central chillers inside | 73.99% | Prescriptive_HVACnonequip_existing | 24.74% | 1401162.8012 | 1343741.435 | 966354.1754 | 498367.7209 | 193325.0151 | 64152.5737 | 19575.1332 | 5891.5188 | 1772.4528 | 527.8512 | 1401162.8012 | 2744904.2362 | 3711258.4115 | 4209626.1325 | 4402951.1475 | 4467103.7213 | 4486678.8545 | 4492570.3733 | 4494342.826 | 4494870.6772 | 153.0851 | 299.8966 | 405.4764 | 459.9259 | 481.0478 | 488.0568 | 490.1955 | 490.8392 | 491.0328 | 491.0905 | 6.865 | 13.4486 | 18.1833 | 20.625 | 21.5722 | 21.8865 | 21.9824 | 22.0113 | 22.02 | 22.0226 | 54645.3492 | 53716.0639 | 39595.7584 | 20930.8135 | 8322.3911 | 2830.7272 | 885.345 | 273.1234 | 84.2229 | 25.7093 | 154538.493 | 31482.0894 | 30946.7127 | 22811.7712 | 12058.5878 | 4794.6671 | 1630.8288 | 510.0619 | 157.3509 | 48.5222 | 14.8116 | 89032.1814 | 367037.695 | 360795.9421 | 265953.756 | 140586.4847 | 55899.1989 | 19013.2116 | 5946.6173 | 1834.4944 | 565.7019 | 172.6825 | 1037992.3092 | -751827.6994 | -739042.3023 | -544770.7505 | -287972.6382 | -114502.0435 | -38946.0247 | -12180.8513 | -3757.7168 | -1158.7649 | -353.7171 | -2126188.6192 | 1118865.3944 | 1099838.2444 | 810724.5065 | 428559.1228 | 170401.2424 | 57959.2363 | 18127.4686 | 5592.2112 | 1724.4668 | 526.3996 | 3164180.9285
Ach | Offices | Space Cooling | Central chillers inside | TRC | Existing | NE3202 | Ceiling Insulation(R2 to R38) | Ceiling Insulation(R2 to R38) | NonEquip | 20 |  | 45.6% | Prescriptive_shell_existing | 2.928% | 23418.3652 | 34058.5516 | 47725.3775 | 60841.5927 | 67496.8414 | 62637.5215 | 45376.1159 | 26036.5328 | 12324.1455 | 5110.1753 | 23418.3652 | 57476.9167 | 105202.2942 | 166043.8869 | 233540.7283 | 296178.2499 | 341554.3658 | 367590.8986 | 379915.0441 | 385025.2194 | 0.46861 | 1.1501 | 2.1051 | 3.3226 | 4.6732 | 5.9266 | 6.8346 | 7.3556 | 7.6023 | 7.7045 | 0 | 0 | 0 | 0 | 0 | 0 | 0 | 0 | 0 | 0 | 913.3162 | 1361.4906 | 1955.5175 | 2555.2699 | 2905.6515 | 2763.8756 | 2052.2729 | 1207.021 | 585.6152 | 248.8944 | 11875.3154 | 3963.6063 | 5908.5917 | 8486.5474 | 11089.3504 | 12609.935 | 11994.6569 | 8906.4462 | 5238.225 | 2541.4506 | 1080.1511 | 51536.4479 | 29757.4813 | 44359.8057 | 63714.2682 | 83255.2763 | 94671.3363 | 90052.0259 | 66866.7333 | 39326.9081 | 19080.394 | 8109.4272 | 386919.0743 | 2110.1321 | 3145.5972 | 4518.0411 | 5903.7131 | 6713.237 | 6385.6772 | 4741.5855 | 2788.7095 | 1353.0094 | 575.0474 | 27436.81 | 27647.3492 | 41214.2085 | 59196.2271 | 77351.5632 | 87958.0993 | 83666.3487 | 62125.1478 | 36538.1986 | 17727.3846 | 7534.3798 | 359482.2643
Ach | Offices | Space Cooling | Central chillers inside | TRC | Turnover | ET985 | High Efficiency Chiller (Water cooled-centrifugal, 200 tons) | High Efficiency Chiller (Water cooled-centrifugal, 200 tons) | Equip | 20 | Central chillers inside | 31.91% | Prescriptive_HVACequip | 4.362% | 105977.5764 | 72281.0785 | 38842.025 | 15505.6324 | 5138.7914 | 1587.7404 | 470.1188 | 139.3164 | 41.4589 | 12.2303 | 105977.5764 | 178258.6549 | 217100.6799 | 232606.3123 | 237745.1037 | 239332.8441 | 239802.9629 | 239942.2793 | 239983.7382 | 239995.9685 | 39.9335 | 67.1697 | 81.8058 | 87.6485 | 89.5848 | 90.1831 | 90.3603 | 90.4128 | 90.4284 | 90.433 | 0.077566 | 0.13047 | 0.1589 | 0.17025 | 0.17401 | 0.17517 | 0.17552 | 0.17562 | 0.17565 | 0.17566 | 4133.1255 | 2889.4361 | 1591.5277 | 651.2169 | 221.2183 | 70.0589 | 21.2626 | 6.4585 | 1.97 | 0.59569 | 8390.3059 | 39056.3236 | 27303.9743 | 15039.2774 | 6153.7303 | 2090.4213 | 662.0278 | 200.9223 | 61.0305 | 18.616 | 5.629 | 79284.9151 | 106146.0051 | 74205.8527 | 40873.2587 | 16724.4079 | 5681.2791 | 1799.2375 | 546.0601 | 165.8667 | 50.5939 | 15.2983 | 215477.9618 | -18969.4349 | -13261.3855 | -7304.4918 | -2988.8319 | -1015.3058 | -321.5431 | -97.5868 | -29.6422 | -9.0417 | -2.734 | -38508.2337 | 125115.44 | 87467.2382 | 48177.7505 | 19713.2398 | 6696.5848 | 2120.7806 | 643.6469 | 195.5088 | 59.6356 | 18.0322 | 253986.1955
Ach | Offices | Space Cooling | Central chillers inside | TRC | Turnover | ET907 | High Efficiency Chiller (Air Cooled, 50 tons) | High Efficiency Chiller (Air Cooled, 50 tons) | Equip | 20 | Central chillers inside | 31.91% | Prescriptive_HVACequip | 8.759% | 206259.4854 | 141181.3473 | 76233.8304 | 30533.8538 | 10134.2712 | 3132.7892 | 927.7427 | 274.9431 | 81.8209 | 24.1371 | 206259.4854 | 347440.8327 | 423674.663 | 454208.5169 | 464342.788 | 467475.5772 | 468403.3199 | 468678.263 | 468760.0839 | 468784.221 | 56.1848 | 94.6424 | 115.4084 | 123.7257 | 126.4863 | 127.3397 | 127.5924 | 127.6673 | 127.6896 | 127.6962 | 2.5569 | 4.3071 | 5.2522 | 5.6307 | 5.7563 | 5.7952 | 5.8067 | 5.8101 | 5.8111 | 5.8114 | 8044.1199 | 5643.7244 | 3123.6336 | 1282.3832 | 436.2672 | 138.2341 | 41.96 | 12.746 | 3.8879 | 1.1756 | 16385.6629 | 62496.2915 | 43847.1636 | 24268.1008 | 9963.0781 | 3389.4427 | 1073.9667 | 325.9951 | 99.0262 | 30.2062 | 9.1336 | 127303.3192 | 141020.7545 | 98939.6322 | 54760.1433 | 22481.3467 | 7648.1621 | 2423.3693 | 735.5968 | 223.4493 | 68.1592 | 20.6096 | 287255.6065 | -102485.9113 | -71903.7308 | -39796.5762 | -16338.1717 | -5558.2518 | -1761.1678 | -534.5902 | -162.3903 | -49.5342 | -14.9779 | -208761.134 | 243506.6658 | 170843.363 | 94556.7195 | 38819.5184 | 13206.414 | 4184.5371 | 1270.187 | 385.8396 | 117.6934 | 35.5875 | 496016.7406
Ach | Offices | Space Cooling | Central chillers inside | TRC | Turnover | ET1063 | High Efficiency Chiller (Water cooled-positive displacement, 100 tons) | High Efficiency Chiller (Water cooled-positive displacement, 100 tons) | Equip | 20 | Central chillers inside | 31.91% | Prescriptive_HVACequip | 2.683% | 65835.0458 | 45391.7689 | 24750.5247 | 9980.0696 | 3322.2337 | 1028.0425 | 304.5401 | 90.2611 | 26.8618 | 7.9243 | 65835.0458 | 111226.8147 | 135977.3394 | 145957.409 | 149279.6428 | 150307.6852 | 150612.2254 | 150702.4865 | 150729.3483 | 150737.2726 | 24.8073 | 41.9114 | 51.2377 | 54.9983 | 56.2501 | 56.6375 | 56.7523 | 56.7863 | 56.7964 | 56.7994 | 0.048186 | 0.081408 | 0.099524 | 0.10683 | 0.10926 | 0.11001 | 0.11024 | 0.1103 | 0.11032 | 0.11033 | 2567.5668 | 1814.536 | 1014.1373 | 419.1503 | 143.0179 | 45.3623 | 13.7738 | 4.1844 | 1.2764 | 0.38596 | 5266.7531 | 50596.0824 | 35756.971 | 19984.4357 | 8259.7122 | 2818.2882 | 893.9025 | 271.4235 | 82.457 | 25.1527 | 7.6056 | 103785.8394 | 39606.0367 | 27990.1494 | 15643.5885 | 6465.6086 | 2206.1239 | 699.7367 | 212.4672 | 64.5464 | 19.6893 | 5.9536 | 81242.3723 | -38117.7706 | -26938.3706 | -15055.7533 | -6222.652 | -2123.2249 | -673.4428 | -204.4834 | -62.121 | -18.9494 | -5.7299 | -78189.5481 | 77723.8073 | 54928.52 | 30699.3418 | 12688.2606 | 4329.3487 | 1373.1795 | 416.9507 | 126.6674 | 38.6387 | 11.6835 | 159431.9204
Ach | Offices | Space Cooling | Central chillers inside | TRC | New | EN933 | High Efficiency Chiller (Air Cooled, 50 tons) | High Efficiency Chiller (Air Cooled, 50 tons) | Equip | 20 | Central chillers inside | 31.91% | Prescriptive_HVACequip | 8.759% | 74303.2702 | 44123.4539 | 22580.6449 | 8620.0634 | 2740.3632 | 815.4179 | 233.2993 | 66.8959 | 19.2559 | 5.4917 | 74303.2702 | 118426.7241 | 141007.3691 | 149627.4325 | 152367.7956 | 153183.2136 | 153416.5128 | 153483.4087 | 153502.6646 | 153508.1563 | 20.2401 | 32.2593 | 38.4102 | 40.7583 | 41.5048 | 41.7269 | 41.7904 | 41.8087 | 41.8139 | 41.8154 | 0.92112 | 1.4681 | 1.748 | 1.8549 | 1.8889 | 1.899 | 1.9019 | 1.9027 | 1.9029 | 1.903 | 2897.8275 | 1763.8351 | 925.2278 | 362.0318 | 117.9691 | 35.9803 | 10.5517 | 3.1012 | 0.915 | 0.26748 | 5388.2652 | 22513.7711 | 13703.5688 | 7188.2701 | 2812.6933 | 916.5241 | 279.5374 | 81.9779 | 24.0939 | 7.1088 | 2.0781 | 41862.4529 | 50801.5581 | 30921.6365 | 16220.0869 | 6346.7466 | 2068.1055 | 630.7666 | 184.9804 | 54.367 | 16.0407 | 4.6891 | 94461.2 | -36919.7002 | -22472.0972 | -11787.8421 | -4612.4566 | -1502.9821 | -458.4055 | -134.4333 | -39.5109 | -11.6575 | -3.4078 | -68649.0595 | 87721.2583 | 53393.7337 | 28007.929 | 10959.2032 | 3571.0876 | 1089.1721 | 319.4136 | 93.8779 | 27.6982 | 8.097 | 163110.2595
Ach | Offices | Space Cooling | Central chillers inside | TRC | New | EN1089 | High Efficiency Chiller (Water cooled-positive displacement, 100 tons) | High Efficiency Chiller (Water cooled-positive displacement, 100 tons) | Equip | 20 | Central chillers inside | 31.91% | Prescriptive_HVACequip | 2.683% | 0 | 610.5478 | 4749.6866 | 2635.7299 | 876.0195 | 265.4124 | 76.3932 | 21.9451 | 6.3203 | 1.8028 | 0 | 610.5478 | 5360.2344 | 7995.9643 | 8871.9839 | 9137.3962 | 9213.7895 | 9235.7346 | 9242.0549 | 9243.8577 | 0 | 0.23006 | 2.0198 | 3.013 | 3.3431 | 3.4431 | 3.4719 | 3.4801 | 3.4825 | 3.4832 | 0 | 0.00044687 | 0.0039232 | 0.0058524 | 0.0064935 | 0.0066878 | 0.0067437 | 0.0067598 | 0.0067644 | 0.0067657 | 0 | 24.4066 | 194.6154 | 110.6973 | 37.7115 | 11.7113 | 3.4551 | 1.0173 | 0.30033 | 0.087808 | 301.2872 | 0 | 480.9537 | 3835.0624 | 2181.3846 | 743.1372 | 230.7811 | 68.086 | 20.0477 | 5.9182 | 1.7303 | 5937.1192 | 0 | 376.4851 | 3002.0431 | 1707.563 | 581.7193 | 180.6528 | 53.2969 | 15.6931 | 4.6327 | 1.3545 | 4647.5093 | 0 | -362.338 | -2889.2361 | -1643.3984 | -559.8602 | -173.8645 | -51.2942 | -15.1034 | -4.4586 | -1.3036 | -4472.871 | 0 | 738.8231 | 5891.2793 | 3350.9614 | 1141.5795 | 354.5173 | 104.5911 | 30.7965 | 9.0913 | 2.6581 | 9120.3803
Ach | Offices | Space Cooling | Central chillers inside | TRC | New | EN1011 | High Efficiency Chiller (Water cooled-centrifugal, 200 tons) | High Efficiency Chiller (Water cooled-centrifugal, 200 tons) | Equip | 20 | Central chillers inside | 31.91% | Prescriptive_HVACequip | 4.362% | 38177.5436 | 22590.0298 | 11505.1017 | 4377.421 | 1389.5577 | 413.265 | 118.2207 | 33.8968 | 9.757 | 2.7827 | 38177.5436 | 60767.5734 | 72272.6751 | 76650.0961 | 78039.6539 | 78452.9188 | 78571.1395 | 78605.0363 | 78614.7933 | 78617.576 | 14.3857 | 22.8979 | 27.2331 | 28.8826 | 29.4062 | 29.5619 | 29.6064 | 29.6192 | 29.6229 | 29.6239 | 0.027943 | 0.044477 | 0.052897 | 0.056101 | 0.057118 | 0.057421 | 0.057507 | 0.057532 | 0.057539 | 0.057541 | 1488.9242 | 903.0364 | 471.4144 | 183.8461 | 59.8187 | 18.2353 | 5.3469 | 1.5714 | 0.46363 | 0.13553 | 2760.0317 | 14069.7169 | 8533.3203 | 4454.6703 | 1737.2699 | 565.2615 | 172.3159 | 50.5259 | 14.8492 | 4.3811 | 1.2807 | 26081.1558 | 38238.2186 | 23191.5801 | 12106.7581 | 4721.4956 | 1536.2494 | 468.3145 | 137.3176 | 40.3567 | 11.9069 | 3.4807 | 70882.5162 | -6833.5817 | -4144.5853 | -2163.6081 | -843.7821 | -274.5443 | -83.6928 | -24.5401 | -7.2122 | -2.1279 | -0.62204 | -12667.4694 | 45071.8004 | 27336.1654 | 14270.3662 | 5565.2777 | 1810.7937 | 552.0073 | 161.8578 | 47.5689 | 14.0348 | 4.1027 | 83549.9857
Ach | Offices | Ventilation and Circulation | Central air-handling unit | TRC | New | NN4957 | Demand Controlled Ventilation | Demand Controlled Ventilation | NonEquip | 10 |  | 17.54% | Prescriptive_vent | 22.37% | 105492.2442 | 121551.9388 | 150269.9217 | 152691.7935 | 129191.3532 | 78570.4016 | 34184.446 | 11832.9314 | 3652.067 | 1068.0552 | 105492.2442 | 227044.183 | 377314.1047 | 530005.8982 | 659197.2514 | 737767.6531 | 771952.0991 | 783785.0304 | 787437.0974 | 788505.1526 | 10.9833 | 23.6386 | 39.2839 | 55.1814 | 68.6321 | 76.8124 | 80.3715 | 81.6035 | 81.9837 | 82.0949 | 61.8359 | 133.0855 | 221.1685 | 310.6712 | 386.3987 | 432.454 | 452.4917 | 459.4278 | 461.5685 | 462.1945 | 4114.1975 | 4859.0388 | 6157.2161 | 6412.8621 | 5561.5202 | 3466.9127 | 1546.0956 | 548.5598 | 173.5379 | 52.0203 | 25601.0517 | 2027.6904 | 2394.7869 | 3034.5962 | 3160.5918 | 2741.0063 | 1708.6748 | 761.9963 | 270.3588 | 85.5285 | 25.6383 | 12617.5293 | 78415.0102 | 92611.3953 | 117354.1529 | 122226.6656 | 106000.4187 | 66078.0125 | 29467.983 | 10455.3379 | 3307.5646 | 991.4873 | 487946.1227 | 15045.4376 | 17769.2889 | 22516.6659 | 23451.5518 | 20338.2322 | 12678.3458 | 5654.003 | 2006.059 | 634.6203 | 190.236 | 93621.909 | 63369.5726 | 74842.1064 | 94837.487 | 98775.1138 | 85662.1865 | 53399.6667 | 23813.98 | 8449.279 | 2672.9443 | 801.2513 | 394324.2137
Ach | Offices | Ventilation and Circulation | Central air-handling unit | TRC | Existing | NE4944 | Demand Controlled Ventilation | Demand Controlled Ventilation | NonEquip | 10 |  | 23.39% | Prescriptive_vent_existing | 22.37% | 728562.6822 | 1057223.9225 | 1383453.9718 | 1479736.3224 | 1311513.3177 | 831562.0971 | 375892.4888 | 135022.1716 | 43264.1525 | 13142.6374 | 728562.6822 | 1785786.6047 | 3169240.5765 | 4648976.8989 | 5960490.2166 | 6792052.3137 | 7167944.8025 | 7302966.9741 | 7346231.1267 | 7359373.764 | 75.8541 | 185.9266 | 329.9644 | 484.0267 | 620.5744 | 707.1522 | 746.2881 | 760.3459 | 764.8504 | 766.2187 | 427.0583 | 1046.7666 | 1857.6996 | 2725.0701 | 3493.834 | 3981.267 | 4201.6022 | 4280.7476 | 4306.1075 | 4313.8113 | 28413.9446 | 42262.5263 | 56686.1618 | 62147.0527 | 56458.9469 | 36692.6113 | 17000.8818 | 6259.4583 | 2055.8136 | 640.1208 | 236698.8053 | 14003.8691 | 20829.1702 | 27937.8877 | 30629.2986 | 27825.9044 | 18084.0265 | 8378.9184 | 3084.9865 | 1013.2118 | 315.4848 | 116657.4772 | 541558.7713 | 805507.3708 | 1080416.2737 | 1184498.7379 | 1076085.6459 | 699346.949 | 324030.217 | 119302.8499 | 39183.0101 | 12200.4538 | 4511387.4874 | 103908.5335 | 154552.1817 | 207298.7762 | 227269.0117 | 206467.8614 | 134183.2497 | 62171.4695 | 22890.5612 | 7518.019 | 2340.8932 | 865597.0184 | 437650.2378 | 650955.1892 | 873117.4975 | 957229.7262 | 869617.7845 | 565163.6993 | 261858.7475 | 96412.2887 | 31664.9911 | 9859.5606 | 3645790.4691
Ach | Offices | Interior Lighting | case lighting | TRC | New | NN3709 | Facility Energy Management System | Facility Energy Management System | NonEquip | 15 |  | 1.982% | Custom_improvement | 24% | 0.13092 | 0.15064 | 0.2009 | 0.25684 | 0.30743 | 0.33938 | 0.32584 | 0.26995 | 0.1889 | 0.11107 | 0.13092 | 0.28156 | 0.48246 | 0.7393 | 1.0467 | 1.3861 | 1.7119 | 1.9819 | 2.1708 | 2.2819 | 2.744e-05 | 5.9013e-05 | 0.00010112 | 0.00015495 | 0.00021939 | 0.00029052 | 0.00035881 | 0.00041539 | 0.00045498 | 0.00047826 | 2.3596e-06 | 5.0746e-06 | 8.6954e-06 | 1.3325e-05 | 1.8865e-05 | 2.4982e-05 | 3.0855e-05 | 3.572e-05 | 3.9125e-05 | 4.1127e-05 | 0.0051059 | 0.0060218 | 0.0082316 | 0.010787 | 0.013234 | 0.014975 | 0.014737 | 0.012515 | 0.008976 | 0.0054096 | 0.068144 | 0.00018023 | 0.00021256 | 0.00029056 | 0.00038076 | 0.00046714 | 0.00052859 | 0.00052019 | 0.00044174 | 0.00031684 | 0.00019095 | 0.0024053 | 0.075961 | 0.089588 | 0.12246 | 0.16048 | 0.19689 | 0.22279 | 0.21925 | 0.18618 | 0.13354 | 0.08048 | 1.0138 | -0.044444 | -0.052417 | -0.071652 | -0.093896 | -0.1152 | -0.13035 | -0.12828 | -0.10893 | -0.078132 | -0.047088 | -0.59316 | 0.1204 | 0.14201 | 0.19411 | 0.25438 | 0.31209 | 0.35314 | 0.34753 | 0.29512 | 0.21167 | 0.12757 | 1.607
Ach | Offices | Interior Lighting | case lighting | TRC | Existing | NE3696 | Facility Energy Management System | Facility Energy Management System | NonEquip | 15 |  | 2.99% | Custom_improvement_existing | 24% | 0.95901 | 1.5022 | 2.1489 | 2.9306 | 3.7237 | 4.3429 | 4.3901 | 3.8248 | 2.8158 | 1.7427 | 0.95901 | 2.4612 | 4.61 | 7.5406 | 11.2643 | 15.6072 | 19.9973 | 23.8221 | 26.6379 | 28.3806 | 0.000201 | 0.00051585 | 0.00096623 | 0.0015805 | 0.0023609 | 0.0032712 | 0.0041913 | 0.004993 | 0.0055831 | 0.0059484 | 1.7284e-05 | 4.4358e-05 | 8.3088e-05 | 0.00013591 | 0.00020302 | 0.00028129 | 0.00036042 | 0.00042935 | 0.0004801 | 0.00051151 | 0.037401 | 0.060049 | 0.088048 | 0.12308 | 0.1603 | 0.19163 | 0.19856 | 0.17731 | 0.1338 | 0.08488 | 0.83342 | 0.0013202 | 0.0021196 | 0.0031079 | 0.0043445 | 0.0056582 | 0.0067642 | 0.0070086 | 0.0062588 | 0.0047228 | 0.0029961 | 0.029418 | 0.55643 | 0.89336 | 1.3099 | 1.8311 | 2.3848 | 2.8509 | 2.954 | 2.6379 | 1.9906 | 1.2628 | 12.399 | -0.32556 | -0.5227 | -0.76642 | -1.0714 | -1.3953 | -1.668 | -1.7283 | -1.5434 | -1.1647 | -0.73884 | -7.2545 | 0.88199 | 1.4161 | 2.0763 | 2.9025 | 3.7801 | 4.519 | 4.6823 | 4.1813 | 3.1552 | 2.0016 | 19.6535
Ach | Offices | Space Heating | Boilers | TRC | New | NN4177 | Smart Thermostat | Smart Thermostat | NonEquip | 11 |  | 45.33% | thermo | 10% | 0 | 0 | 0 | 0 | 0 | 0 | 0 | 0 | 0 | 0 | 0 | 0 | 0 | 0 | 0 | 0 | 0 | 0 | 0 | 0 | 0 | 0 | 0 | 0 | 0 | 0 | 0 | 0 | 0 | 0 | 0 | 0 | 0 | 0 | 0 | 0 | 0 | 0 | 0 | 0 | 0 | 0 | 0 | 0 | 0 | 0 | 0 | 0 | 0 | 0 | 0 | 0 | 0 | 0 | 0 | 0 | 0 | 0 | 0 | 0 | 0 | 0 | 0 | 0 | 0 | 0 | 0 | 0 | 0 | 0 | 0 | 0 | 0 | 0 | 0 | 0 | 0 | 0 | 0 | 0 | 0 | 0 | 0 | 0 | 0 | 0 | 0 | 0 | 0 | 0 | 0 | 0 | 0 | 0 | 0
Ach | Offices | Space Heating | Boilers | TRC | New | NN3657 | Facility Energy Management System | Facility Energy Management System | NonEquip | 15 |  | 1.982% | Custom_improvement | 20% | 0 | 0 | 0 | 0 | 0 | 0 | 0 | 0 | 0 | 0 | 0 | 0 | 0 | 0 | 0 | 0 | 0 | 0 | 0 | 0 | 0 | 0 | 0 | 0 | 0 | 0 | 0 | 0 | 0 | 0 | 0 | 0 | 0 | 0 | 0 | 0 | 0 | 0 | 0 | 0 | 0 | 0 | 0 | 0 | 0 | 0 | 0 | 0 | 0 | 0 | 0 | 0 | 0 | 0 | 0 | 0 | 0 | 0 | 0 | 0 | 0 | 0 | 0 | 0 | 0 | 0 | 0 | 0 | 0 | 0 | 0 | 0 | 0 | 0 | 0 | 0 | 0 | 0 | 0 | 0 | 0 | 0 | 0 | 0 | 0 | 0 | 0 | 0 | 0 | 0 | 0 | 0 | 0 | 0 | 0
Ach | Offices | Space Heating | Boilers | TRC | New | NN3189 | Ceiling Insulation(R2 to R38) | Ceiling Insulation(R2 to R38) | NonEquip | 20 |  | 0% | Prescriptive_shell | 3.618% | 0 | 0 | 0 | 0 | 0 | 0 | 0 | 0 | 0 | 0 | 0 | 0 | 0 | 0 | 0 | 0 | 0 | 0 | 0 | 0 | 0 | 0 | 0 | 0 | 0 | 0 | 0 | 0 | 0 | 0 | 0 | 0 | 0 | 0 | 0 | 0 | 0 | 0 | 0 | 0 | 0 | 0 | 0 | 0 | 0 | 0 | 0 | 0 | 0 | 0 | 0 | 0 | 0 | 0 | 0 | 0 | 0 | 0 | 0 | 0 | 0 | 0 | 0 | 0 | 0 | 0 | 0 | 0 | 0 | 0 | 0 | 0 | 0 | 0 | 0 | 0 | 0 | 0 | 0 | 0 | 0 | 0 | 0 | 0 | 0 | 0 | 0 | 0 | 0 | 0 | 0 | 0 | 0 | 0 | 0
Ach | Offices | Space Heating | Boilers | TRC | Existing | NE4242 | Wall Insulation | Wall Insulation | NonEquip | 20 |  | 17.1% | newshell_existing | 5.126% | 0 | 0 | 0 | 0 | 0 | 0 | 0 | 0 | 0 | 0 | 0 | 0 | 0 | 0 | 0 | 0 | 0 | 0 | 0 | 0 | 0 | 0 | 0 | 0 | 0 | 0 | 0 | 0 | 0 | 0 | 0 | 0 | 0 | 0 | 0 | 0 | 0 | 0 | 0 | 0 | 0 | 0 | 0 | 0 | 0 | 0 | 0 | 0 | 0 | 0 | 0 | 0 | 0 | 0 | 0 | 0 | 0 | 0 | 0 | 0 | 0 | 0 | 0 | 0 | 0 | 0 | 0 | 0 | 0 | 0 | 0 | 0 | 0 | 0 | 0 | 0 | 0 | 0 | 0 | 0 | 0 | 0 | 0 | 0 | 0 | 0 | 0 | 0 | 0 | 0 | 0 | 0 | 0 | 0 | 0
Ach | Offices | Space Heating | Boilers | TRC | Existing | NE4164 | Smart Thermostat | Smart Thermostat | NonEquip | 11 |  | 45.33% | thermo_existing | 10% | 0 | 0 | 0 | 0 | 0 | 0 | 0 | 0 | 0 | 0 | 0 | 0 | 0 | 0 | 0 | 0 | 0 | 0 | 0 | 0 | 0 | 0 | 0 | 0 | 0 | 0 | 0 | 0 | 0 | 0 | 0 | 0 | 0 | 0 | 0 | 0 | 0 | 0 | 0 | 0 | 0 | 0 | 0 | 0 | 0 | 0 | 0 | 0 | 0 | 0 | 0 | 0 | 0 | 0 | 0 | 0 | 0 | 0 | 0 | 0 | 0 | 0 | 0 | 0 | 0 | 0 | 0 | 0 | 0 | 0 | 0 | 0 | 0 | 0 | 0 | 0 | 0 | 0 | 0 | 0 | 0 | 0 | 0 | 0 | 0 | 0 | 0 | 0 | 0 | 0 | 0 | 0 | 0 | 0 | 0
Ach | Offices | Space Heating | Boilers | TRC | Existing | NE4008 | Low U-Value Windows | Low U-Value Windows | NonEquip | 20 |  | 5.375% | newshell_existing | 46% | 0 | 0 | 0 | 0 | 0 | 0 | 0 | 0 | 0 | 0 | 0 | 0 | 0 | 0 | 0 | 0 | 0 | 0 | 0 | 0 | 0 | 0 | 0 | 0 | 0 | 0 | 0 | 0 | 0 | 0 | 0 | 0 | 0 | 0 | 0 | 0 | 0 | 0 | 0 | 0 | 0 | 0 | 0 | 0 | 0 | 0 | 0 | 0 | 0 | 0 | 0 | 0 | 0 | 0 | 0 | 0 | 0 | 0 | 0 | 0 | 0 | 0 | 0 | 0 | 0 | 0 | 0 | 0 | 0 | 0 | 0 | 0 | 0 | 0 | 0 | 0 | 0 | 0 | 0 | 0 | 0 | 0 | 0 | 0 | 0 | 0 | 0 | 0 | 0 | 0 | 0 | 0 | 0 | 0 | 0
Ach | Offices | Space Heating | Boilers | TRC | Existing | NE3644 | Facility Energy Management System | Facility Energy Management System | NonEquip | 15 |  | 2.99% | Custom_improvement_existing | 20% | 0 | 0 | 0 | 0 | 0 | 0 | 0 | 0 | 0 | 0 | 0 | 0 | 0 | 0 | 0 | 0 | 0 | 0 | 0 | 0 | 0 | 0 | 0 | 0 | 0 | 0 | 0 | 0 | 0 | 0 | 0 | 0 | 0 | 0 | 0 | 0 | 0 | 0 | 0 | 0 | 0 | 0 | 0 | 0 | 0 | 0 | 0 | 0 | 0 | 0 | 0 | 0 | 0 | 0 | 0 | 0 | 0 | 0 | 0 | 0 | 0 | 0 | 0 | 0 | 0 | 0 | 0 | 0 | 0 | 0 | 0 | 0 | 0 | 0 | 0 | 0 | 0 | 0 | 0 | 0 | 0 | 0 | 0 | 0 | 0 | 0 | 0 | 0 | 0 | 0 | 0 | 0 | 0 | 0 | 0
Ach | Offices | Space Heating | Boilers | TRC | Existing | NE3176 | Ceiling Insulation(R2 to R38) | Ceiling Insulation(R2 to R38) | NonEquip | 20 |  | 45.6% | Prescriptive_shell_existing | 3.992% | 0 | 0 | 0 | 0 | 0 | 0 | 0 | 0 | 0 | 0 | 0 | 0 | 0 | 0 | 0 | 0 | 0 | 0 | 0 | 0 | 0 | 0 | 0 | 0 | 0 | 0 | 0 | 0 | 0 | 0 | 0 | 0 | 0 | 0 | 0 | 0 | 0 | 0 | 0 | 0 | 0 | 0 | 0 | 0 | 0 | 0 | 0 | 0 | 0 | 0 | 0 | 0 | 0 | 0 | 0 | 0 | 0 | 0 | 0 | 0 | 0 | 0 | 0 | 0 | 0 | 0 | 0 | 0 | 0 | 0 | 0 | 0 | 0 | 0 | 0 | 0 | 0 | 0 | 0 | 0 | 0 | 0 | 0 | 0 | 0 | 0 | 0 | 0 | 0 | 0 | 0 | 0 | 0 | 0 | 0
Ach | Restaurants | Refrigeration | Walk-in cooler | TRC | New | NN4854 | PSC to ECM Evaporator Fan Motor (Walk-In, Refrigerator) | PSC to ECM Evaporator Fan Motor (Walk-In, Refrigerator) | NonEquip | 15 | Walk-in cooler | 68.68% | Prescriptive_ECM | 37.5% | 157577.9185 | 181221.252 | 224124.186 | 228386.575 | 194769.9691 | 119580.9021 | 52435.9674 | 18195.6235 | 5602.8786 | 1631.0608 | 157577.9185 | 338799.1705 | 562923.3566 | 791309.9316 | 986079.9007 | 1105660.8028 | 1158096.7702 | 1176292.3938 | 1181895.2724 | 1183526.3332 | 20.4308 | 43.9271 | 72.9859 | 102.5974 | 127.8503 | 143.3546 | 150.1532 | 152.5123 | 153.2388 | 153.4503 | 17.1133 | 36.7944 | 61.1348 | 85.9382 | 107.0906 | 120.0774 | 125.7721 | 127.7482 | 128.3567 | 128.5338 | 6145.5388 | 7244.3195 | 9183.3484 | 9591.9471 | 8384.5945 | 5276.4978 | 2371.5762 | 843.5263 | 266.236 | 79.4419 | 38404.2316 | 55691.0276 | 65648.2062 | 83219.7349 | 86922.4662 | 75981.4066 | 47815.7558 | 21491.2833 | 7644.0562 | 2412.6371 | 719.9044 | 348020.114 | 6794.1952 | 8008.9513 | 10152.6431 | 10604.369 | 9269.5813 | 5833.4276 | 2621.8941 | 932.5597 | 294.337 | 87.8269 | 42457.7656 | -138128.2388 | -162824.6326 | -206406.5957 | -215590.3327 | -188453.658 | -118595.5156 | -53303.9744 | -18959.2484 | -5983.9679 | -1785.5501 | -863180.4346 | 144922.434 | 170833.5839 | 216559.2388 | 226194.7017 | 197723.2393 | 124428.9432 | 55925.8685 | 19891.8081 | 6278.3048 | 1873.377 | 905638.2001
Ach | Restaurants | Refrigeration | Walk-in cooler | TRC | New | NN4828 | PSC to ECM Evaporator Fan Motor (Reach-In) | PSC to ECM Evaporator Fan Motor (Reach-In) | NonEquip | 15 | Display cases | 0% | Prescriptive_ECM | 37.5% | 0 | 0 | 0 | 0 | 0 | 0 | 0 | 0 | 0 | 0 | 0 | 0 | 0 | 0 | 0 | 0 | 0 | 0 | 0 | 0 | 0 | 0 | 0 | 0 | 0 | 0 | 0 | 0 | 0 | 0 | 0 | 0 | 0 | 0 | 0 | 0 | 0 | 0 | 0 | 0 | 0 | 0 | 0 | 0 | 0 | 0 | 0 | 0 | 0 | 0 | 0 | 0 | 0 | 0 | 0 | 0 | 0 | 0 | 0 | 0 | 0 | 0 | 0 | 0 | 0 | 0 | 0 | 0 | 0 | 0 | 0 | 0 | 0 | 0 | 0 | 0 | 0 | 0 | 0 | 0 | 0 | 0 | 0 | 0 | 0 | 0 | 0 | 0 | 0 | 0 | 0 | 0 | 0 | 0 | 0
Ach | Restaurants | Refrigeration | Walk-in cooler | TRC | Existing | NE4841 | PSC to ECM Evaporator Fan Motor (Walk-In, Refrigerator) | PSC to ECM Evaporator Fan Motor (Walk-In, Refrigerator) | NonEquip | 15 | Walk-in cooler | 17.17% | Prescriptive_ECM_existing | 37.5% | 203011.9313 | 297245.4669 | 391365.1517 | 422220.9055 | 379368.726 | 244229.1857 | 111908.7797 | 40530.2432 | 13031.6665 | 3963.3096 | 203011.9313 | 500257.3981 | 891622.5498 | 1313843.4553 | 1693212.1813 | 1937441.3669 | 2049350.1466 | 2089880.3898 | 2102912.0563 | 2106875.3659 | 26.3215 | 64.8609 | 115.6034 | 170.3465 | 219.5337 | 251.1992 | 265.7088 | 270.9637 | 272.6533 | 273.1672 | 22.0476 | 54.3292 | 96.8324 | 142.6866 | 183.8869 | 210.4108 | 222.5644 | 226.966 | 228.3813 | 228.8117 | 7917.4653 | 11882.3875 | 16035.9425 | 17732.7437 | 16331.3315 | 10776.5934 | 5061.4151 | 1878.9312 | 619.235 | 193.0356 | 67661.6033 | 71748.2702 | 107678.4952 | 145318.1148 | 160694.5697 | 147994.9375 | 97657.7604 | 45866.6714 | 17026.9217 | 5611.523 | 1749.2934 | 613151.153 | 8753.147 | 13136.5634 | 17728.5226 | 19604.4197 | 18055.0897 | 11914.0536 | 5595.6432 | 2077.2508 | 684.5947 | 213.4103 | 74803.2279 | -177954.3783 | -267070.6851 | -360426.7352 | -398564.3442 | -367065.9521 | -242216.6556 | -113761.2793 | -42231.1962 | -13918.0372 | -4338.7028 | -1520774.3962 | 186707.5253 | 280207.2485 | 378155.2577 | 418168.7639 | 385121.0417 | 254130.7092 | 119356.9225 | 44308.447 | 14602.6319 | 4552.1132 | 1595577.6241
Ach | Restaurants | Refrigeration | Walk-in cooler | TRC | Existing | NE4815 | PSC to ECM Evaporator Fan Motor (Reach-In) | PSC to ECM Evaporator Fan Motor (Reach-In) | NonEquip | 15 | Display cases | 0% | Prescriptive_ECM_existing | 37.5% | 0 | 0 | 0 | 0 | 0 | 0 | 0 | 0 | 0 | 0 | 0 | 0 | 0 | 0 | 0 | 0 | 0 | 0 | 0 | 0 | 0 | 0 | 0 | 0 | 0 | 0 | 0 | 0 | 0 | 0 | 0 | 0 | 0 | 0 | 0 | 0 | 0 | 0 | 0 | 0 | 0 | 0 | 0 | 0 | 0 | 0 | 0 | 0 | 0 | 0 | 0 | 0 | 0 | 0 | 0 | 0 | 0 | 0 | 0 | 0 | 0 | 0 | 0 | 0 | 0 | 0 | 0 | 0 | 0 | 0 | 0 | 0 | 0 | 0 | 0 | 0 | 0 | 0 | 0 | 0 | 0 | 0 | 0 | 0 | 0 | 0 | 0 | 0 | 0 | 0 | 0 | 0 | 0 | 0 | 0
Ach | Restaurants | Refrigeration | Vending and ice makers | TRC | New | NN4854 | PSC to ECM Evaporator Fan Motor (Walk-In, Refrigerator) | PSC to ECM Evaporator Fan Motor (Walk-In, Refrigerator) | NonEquip | 15 | Walk-in cooler | 0% | Prescriptive_ECM | 37.5% | 0 | 0 | 0 | 0 | 0 | 0 | 0 | 0 | 0 | 0 | 0 | 0 | 0 | 0 | 0 | 0 | 0 | 0 | 0 | 0 | 0 | 0 | 0 | 0 | 0 | 0 | 0 | 0 | 0 | 0 | 0 | 0 | 0 | 0 | 0 | 0 | 0 | 0 | 0 | 0 | 0 | 0 | 0 | 0 | 0 | 0 | 0 | 0 | 0 | 0 | 0 | 0 | 0 | 0 | 0 | 0 | 0 | 0 | 0 | 0 | 0 | 0 | 0 | 0 | 0 | 0 | 0 | 0 | 0 | 0 | 0 | 0 | 0 | 0 | 0 | 0 | 0 | 0 | 0 | 0 | 0 | 0 | 0 | 0 | 0 | 0 | 0 | 0 | 0 | 0 | 0 | 0 | 0 | 0 | 0
Ach | Restaurants | Refrigeration | Vending and ice makers | TRC | New | NN4828 | PSC to ECM Evaporator Fan Motor (Reach-In) | PSC to ECM Evaporator Fan Motor (Reach-In) | NonEquip | 15 | Display cases | 0% | Prescriptive_ECM | 37.5% | 0 | 0 | 0 | 0 | 0 | 0 | 0 | 0 | 0 | 0 | 0 | 0 | 0 | 0 | 0 | 0 | 0 | 0 | 0 | 0 | 0 | 0 | 0 | 0 | 0 | 0 | 0 | 0 | 0 | 0 | 0 | 0 | 0 | 0 | 0 | 0 | 0 | 0 | 0 | 0 | 0 | 0 | 0 | 0 | 0 | 0 | 0 | 0 | 0 | 0 | 0 | 0 | 0 | 0 | 0 | 0 | 0 | 0 | 0 | 0 | 0 | 0 | 0 | 0 | 0 | 0 | 0 | 0 | 0 | 0 | 0 | 0 | 0 | 0 | 0 | 0 | 0 | 0 | 0 | 0 | 0 | 0 | 0 | 0 | 0 | 0 | 0 | 0 | 0 | 0 | 0 | 0 | 0 | 0 | 0
Ach | Restaurants | Refrigeration | Vending and ice makers | TRC | Existing | NE4841 | PSC to ECM Evaporator Fan Motor (Walk-In, Refrigerator) | PSC to ECM Evaporator Fan Motor (Walk-In, Refrigerator) | NonEquip | 15 | Walk-in cooler | 0% | Prescriptive_ECM_existing | 37.5% | 0 | 0 | 0 | 0 | 0 | 0 | 0 | 0 | 0 | 0 | 0 | 0 | 0 | 0 | 0 | 0 | 0 | 0 | 0 | 0 | 0 | 0 | 0 | 0 | 0 | 0 | 0 | 0 | 0 | 0 | 0 | 0 | 0 | 0 | 0 | 0 | 0 | 0 | 0 | 0 | 0 | 0 | 0 | 0 | 0 | 0 | 0 | 0 | 0 | 0 | 0 | 0 | 0 | 0 | 0 | 0 | 0 | 0 | 0 | 0 | 0 | 0 | 0 | 0 | 0 | 0 | 0 | 0 | 0 | 0 | 0 | 0 | 0 | 0 | 0 | 0 | 0 | 0 | 0 | 0 | 0 | 0 | 0 | 0 | 0 | 0 | 0 | 0 | 0 | 0 | 0 | 0 | 0 | 0 | 0
Ach | Restaurants | Refrigeration | Vending and ice makers | TRC | Existing | NE4815 | PSC to ECM Evaporator Fan Motor (Reach-In) | PSC to ECM Evaporator Fan Motor (Reach-In) | NonEquip | 15 | Display cases | 0% | Prescriptive_ECM_existing | 37.5% | 0 | 0 | 0 | 0 | 0 | 0 | 0 | 0 | 0 | 0 | 0 | 0 | 0 | 0 | 0 | 0 | 0 | 0 | 0 | 0 | 0 | 0 | 0 | 0 | 0 | 0 | 0 | 0 | 0 | 0 | 0 | 0 | 0 | 0 | 0 | 0 | 0 | 0 | 0 | 0 | 0 | 0 | 0 | 0 | 0 | 0 | 0 | 0 | 0 | 0 | 0 | 0 | 0 | 0 | 0 | 0 | 0 | 0 | 0 | 0 | 0 | 0 | 0 | 0 | 0 | 0 | 0 | 0 | 0 | 0 | 0 | 0 | 0 | 0 | 0 | 0 | 0 | 0 | 0 | 0 | 0 | 0 | 0 | 0 | 0 | 0 | 0 | 0 | 0 | 0 | 0 | 0 | 0 | 0 | 0
Ach | Restaurants | Space Cooling | Residential-type central air conditioners | TRC | New | NN4204 | Thermal Energy Storage | Thermal Energy Storage | NonEquip | 20 |  | 0% | Prescriptive_HVACnonequip | 0% | 0 | 0 | 0 | 0 | 0 | 0 | 0 | 0 | 0 | 0 | 0 | 0 | 0 | 0 | 0 | 0 | 0 | 0 | 0 | 0 | 0 | 0 | 0 | 0 | 0 | 0 | 0 | 0 | 0 | 0 | 0 | 0 | 0 | 0 | 0 | 0 | 0 | 0 | 0 | 0 | 0 | 0 | 0 | 0 | 0 | 0 | 0 | 0 | 0 | 0 | 0 | 0 | 0 | 0 | 0 | 0 | 0 | 0 | 0 | 0 | 0 | 0 | 0 | 0 | 0 | 0 | 0 | 0 | 0 | 0 | 0 | 0 | 0 | 0 | 0 | 0 | 0 | 0 | 0 | 0 | 0 | 0 | 0 | 0 | 0 | 0 | 0 | 0 | 0 | 0 | 0 | 0 | 0 | 0 | 0
Ach | Restaurants | Space Cooling | Residential-type central air conditioners | TRC | New | NN4048 | Programmable Thermostat | Programmable Thermostat | NonEquip | 11 |  | 45.33% | thermo | 3.6% | 17.5037 | 20.6832 | 27.4741 | 34.2588 | 40.4857 | 46.0863 | 47.937 | 45.1164 | 37.6663 | 26.9466 | 17.5037 | 38.1869 | 65.661 | 99.9198 | 140.4055 | 186.4918 | 234.4288 | 279.5453 | 317.2115 | 344.1581 | 0.0064865 | 0.014151 | 0.024333 | 0.037028 | 0.052031 | 0.06911 | 0.086875 | 0.10359 | 0.11755 | 0.12754 | 0 | 0 | 0 | 0 | 0 | 0 | 0 | 0 | 0 | 0 | 0.68264 | 0.82681 | 1.1257 | 1.4388 | 1.7429 | 2.0336 | 2.1681 | 2.0915 | 1.7898 | 1.3125 | 10.1284 | 0.24018 | 0.2909 | 0.39607 | 0.50623 | 0.61319 | 0.71547 | 0.76281 | 0.73587 | 0.62971 | 0.46176 | 3.5635 | 10.6044 | 12.844 | 17.4876 | 22.3512 | 27.0741 | 31.5899 | 33.68 | 32.4907 | 27.8036 | 20.3881 | 157.3388 | -1.1023 | -1.3351 | -1.8178 | -2.3234 | -2.8143 | -3.2837 | -3.501 | -3.3774 | -2.8901 | -2.1193 | -16.3551 | 11.7067 | 14.1791 | 19.3054 | 24.6746 | 29.8884 | 34.8736 | 37.1809 | 35.8681 | 30.6937 | 22.5074 | 173.6939
Ach | Restaurants | Space Cooling | Residential-type central air conditioners | TRC | New | NN3918 | HVAC tune-up_RTU | HVAC tune-up_RTU | NonEquip | 5 | Packaged air conditioning units (RTUs) | 0% | Prescriptive_HVACnonequip | 5% | 0 | 0 | 0 | 0 | 0 | 0 | 0 | 0 | 0 | 0 | 0 | 0 | 0 | 0 | 0 | 0 | 0 | 0 | 0 | 0 | 0 | 0 | 0 | 0 | 0 | 0 | 0 | 0 | 0 | 0 | 0 | 0 | 0 | 0 | 0 | 0 | 0 | 0 | 0 | 0 | 0 | 0 | 0 | 0 | 0 | 0 | 0 | 0 | 0 | 0 | 0 | 0 | 0 | 0 | 0 | 0 | 0 | 0 | 0 | 0 | 0 | 0 | 0 | 0 | 0 | 0 | 0 | 0 | 0 | 0 | 0 | 0 | 0 | 0 | 0 | 0 | 0 | 0 | 0 | 0 | 0 | 0 | 0 | 0 | 0 | 0 | 0 | 0 | 0 | 0 | 0 | 0 | 0 | 0 | 0
Ach | Restaurants | Space Cooling | Residential-type central air conditioners | TRC | New | NN3892 | HVAC tune-up | HVAC tune-up | NonEquip | 5 | Residential-type central air conditioners | 49.09% | Prescriptive_HVACnonequip | 5% | 196.2453 | 150.5897 | 101.2848 | 49.1235 | 18.0075 | 5.6741 | 1.6504 | 0.47455 | 0.13648 | 0.038867 | 196.2453 | 346.835 | 448.1198 | 497.2433 | 515.2509 | 520.925 | 522.5754 | 523.0499 | 523.1864 | 523.2253 | 0.093444 | 0.16515 | 0.21338 | 0.23677 | 0.24534 | 0.24804 | 0.24883 | 0.24906 | 0.24912 | 0.24914 | 0 | 0 | 0 | 0 | 0 | 0 | 0 | 0 | 0 | 0 | 7.6536 | 6.0198 | 4.1501 | 2.0631 | 0.7752 | 0.25037 | 0.074646 | 0.021999 | 0.0064853 | 0.001893 | 18.12 | 3.6804 | 2.8947 | 1.9956 | 0.99209 | 0.37277 | 0.12039 | 0.035895 | 0.010579 | 0.0031185 | 0.0009103 | 8.7133 | 30.8868 | 24.2936 | 16.7481 | 8.326 | 3.1284 | 1.0104 | 0.30124 | 0.088781 | 0.026172 | 0.0076396 | 73.1251 | -15.2184 | -11.9699 | -8.2521 | -4.1023 | -1.5414 | -0.49784 | -0.14843 | -0.043744 | -0.012895 | -0.0037641 | -36.0299 | 46.1052 | 36.2635 | 25.0001 | 12.4283 | 4.6698 | 1.5082 | 0.44967 | 0.13252 | 0.039067 | 0.011404 | 109.1551
Ach | Restaurants | Space Cooling | Residential-type central air conditioners | TRC | New | NN3632 | Facility Commissioning | Facility Commissioning | NonEquip | 10 |  | 71.67% | Custom_improvement | 16% | 83.6208 | 102.0349 | 147.3478 | 199.4168 | 245.4527 | 274.2585 | 265.0549 | 220.8371 | 155.4836 | 92.0375 | 83.6208 | 185.6557 | 333.0036 | 532.4203 | 777.873 | 1052.1315 | 1317.1864 | 1538.0235 | 1693.5071 | 1785.5445 | 0.017197 | 0.038181 | 0.068484 | 0.10949 | 0.15997 | 0.21638 | 0.27089 | 0.3163 | 0.34828 | 0.36721 | 7.7409e-05 | 0.00017186 | 0.00030827 | 0.00049287 | 0.00072009 | 0.00097397 | 0.0012193 | 0.0014238 | 0.0015677 | 0.0016529 | 3.2612 | 4.0788 | 6.0375 | 8.3753 | 10.5664 | 12.1016 | 11.9879 | 10.2377 | 7.3882 | 4.4827 | 52.9721 | 14.5644 | 18.2159 | 26.9632 | 37.4035 | 47.1892 | 54.0454 | 53.5375 | 45.7213 | 32.9955 | 20.0198 | 236.5713 | 10.3196 | 12.9069 | 19.1047 | 26.5022 | 33.4358 | 38.2938 | 37.934 | 32.3958 | 23.3789 | 14.185 | 167.6224 | -39.9117 | -49.9182 | -73.8886 | -102.4989 | -129.3151 | -148.1035 | -146.7118 | -125.2925 | -90.4194 | -54.8612 | -648.2892 | 50.2313 | 62.825 | 92.9933 | 129.0011 | 162.7509 | 186.3973 | 184.6457 | 157.6883 | 113.7983 | 69.0462 | 815.9116
Ach | Restaurants | Space Cooling | Residential-type central air conditioners | TRC | New | NN3424 | Dedicated Outdoor Air System on VRF unit | Dedicated Outdoor Air System on VRF unit | NonEquip | 15 | Residential-type central air conditioners | 58.91% | Prescriptive_HVACnonequip | 17.5% | 31.0394 | 188.663 | 395.652 | 253.506 | 94.4764 | 29.8562 | 8.7047 | 2.5212 | 0.73335 | 0.21118 | 31.0394 | 219.7024 | 615.3545 | 868.8605 | 963.3369 | 993.1931 | 1001.8978 | 1004.419 | 1005.1524 | 1005.3636 | 0.009445 | 0.066854 | 0.18725 | 0.26439 | 0.29314 | 0.30222 | 0.30487 | 0.30564 | 0.30586 | 0.30592 | 0 | 0 | 0 | 0 | 0 | 0 | 0 | 0 | 0 | 0 | 1.2105 | 7.5418 | 16.2116 | 10.6469 | 4.0671 | 1.3174 | 0.3937 | 0.11688 | 0.034847 | 0.010286 | 33.0882 | 16.9783 | 105.777 | 227.3746 | 149.3278 | 57.0426 | 18.4771 | 5.5218 | 1.6393 | 0.48874 | 0.14426 | 464.0765 | 6.438 | 40.1096 | 86.2182 | 56.6236 | 21.63 | 7.0063 | 2.0938 | 0.6216 | 0.18533 | 0.054703 | 175.9732 | -22.1086 | -137.7392 | -296.0792 | -194.4494 | -74.279 | -24.0603 | -7.1903 | -2.1346 | -0.63642 | -0.18785 | -604.3043 | 28.5466 | 177.8488 | 382.2974 | 251.0731 | 95.909 | 31.0666 | 9.2841 | 2.7562 | 0.82175 | 0.24256 | 780.2775
Ach | Restaurants | Space Cooling | Residential-type central air conditioners | TRC | New | NN3320 | Chilled Water System - Variable Speed Drives | Chilled Water System - Variable Speed Drives | NonEquip | 13 | Central chillers inside | 0% | Prescriptive_HVACnonequip | 24.74% | 0 | 0 | 0 | 0 | 0 | 0 | 0 | 0 | 0 | 0 | 0 | 0 | 0 | 0 | 0 | 0 | 0 | 0 | 0 | 0 | 0 | 0 | 0 | 0 | 0 | 0 | 0 | 0 | 0 | 0 | 0 | 0 | 0 | 0 | 0 | 0 | 0 | 0 | 0 | 0 | 0 | 0 | 0 | 0 | 0 | 0 | 0 | 0 | 0 | 0 | 0 | 0 | 0 | 0 | 0 | 0 | 0 | 0 | 0 | 0 | 0 | 0 | 0 | 0 | 0 | 0 | 0 | 0 | 0 | 0 | 0 | 0 | 0 | 0 | 0 | 0 | 0 | 0 | 0 | 0 | 0 | 0 | 0 | 0 | 0 | 0 | 0 | 0 | 0 | 0 | 0 | 0 | 0 | 0 | 0
Ach | Restaurants | Space Cooling | Residential-type central air conditioners | TRC | New | NN3216 | Ceiling Insulation(R2 to R38) | Ceiling Insulation(R2 to R38) | NonEquip | 20 |  | 0% | Prescriptive_shell | 5.435% | 0 | 0 | 0 | 0 | 0 | 0 | 0 | 0 | 0 | 0 | 0 | 0 | 0 | 0 | 0 | 0 | 0 | 0 | 0 | 0 | 0 | 0 | 0 | 0 | 0 | 0 | 0 | 0 | 0 | 0 | 0 | 0 | 0 | 0 | 0 | 0 | 0 | 0 | 0 | 0 | 0 | 0 | 0 | 0 | 0 | 0 | 0 | 0 | 0 | 0 | 0 | 0 | 0 | 0 | 0 | 0 | 0 | 0 | 0 | 0 | 0 | 0 | 0 | 0 | 0 | 0 | 0 | 0 | 0 | 0 | 0 | 0 | 0 | 0 | 0 | 0 | 0 | 0 | 0 | 0 | 0 | 0 | 0 | 0 | 0 | 0 | 0 | 0 | 0 | 0 | 0 | 0 | 0 | 0 | 0
Ach | Restaurants | Space Cooling | Residential-type central air conditioners | TRC | Existing | NE4217 | Wall Insulation | Wall Insulation | NonEquip | 20 |  | 0% | newshell_existing | 4.766% | 0 | 0 | 0 | 0 | 0 | 0 | 0 | 0 | 0 | 0 | 0 | 0 | 0 | 0 | 0 | 0 | 0 | 0 | 0 | 0 | 0 | 0 | 0 | 0 | 0 | 0 | 0 | 0 | 0 | 0 | 0 | 0 | 0 | 0 | 0 | 0 | 0 | 0 | 0 | 0 | 0 | 0 | 0 | 0 | 0 | 0 | 0 | 0 | 0 | 0 | 0 | 0 | 0 | 0 | 0 | 0 | 0 | 0 | 0 | 0 | 0 | 0 | 0 | 0 | 0 | 0 | 0 | 0 | 0 | 0 | 0 | 0 | 0 | 0 | 0 | 0 | 0 | 0 | 0 | 0 | 0 | 0 | 0 | 0 | 0 | 0 | 0 | 0 | 0 | 0 | 0 | 0 | 0 | 0 | 0
Ach | Restaurants | Space Cooling | Residential-type central air conditioners | TRC | Existing | NE4191 | Thermal Energy Storage | Thermal Energy Storage | NonEquip | 20 |  | 0% | Prescriptive_HVACnonequip_existing | 0% | 0 | 0 | 0 | 0 | 0 | 0 | 0 | 0 | 0 | 0 | 0 | 0 | 0 | 0 | 0 | 0 | 0 | 0 | 0 | 0 | 0 | 0 | 0 | 0 | 0 | 0 | 0 | 0 | 0 | 0 | 0 | 0 | 0 | 0 | 0 | 0 | 0 | 0 | 0 | 0 | 0 | 0 | 0 | 0 | 0 | 0 | 0 | 0 | 0 | 0 | 0 | 0 | 0 | 0 | 0 | 0 | 0 | 0 | 0 | 0 | 0 | 0 | 0 | 0 | 0 | 0 | 0 | 0 | 0 | 0 | 0 | 0 | 0 | 0 | 0 | 0 | 0 | 0 | 0 | 0 | 0 | 0 | 0 | 0 | 0 | 0 | 0 | 0 | 0 | 0 | 0 | 0 | 0 | 0 | 0
Ach | Restaurants | Space Cooling | Residential-type central air conditioners | TRC | Existing | NE4035 | Programmable Thermostat | Programmable Thermostat | NonEquip | 11 |  | 45.33% | thermo_existing | 3.6% | 90.8732 | 136.1054 | 193.0458 | 255.6088 | 319.2028 | 382.1416 | 416.5949 | 410.4373 | 358.8661 | 269.0134 | 90.8732 | 226.9786 | 420.0244 | 675.6332 | 994.836 | 1376.9776 | 1793.5725 | 2204.0098 | 2562.8759 | 2831.8893 | 0.033676 | 0.084114 | 0.15565 | 0.25038 | 0.36867 | 0.51028 | 0.66466 | 0.81676 | 0.94975 | 1.0494 | 0 | 0 | 0 | 0 | 0 | 0 | 0 | 0 | 0 | 0 | 3.5441 | 5.4408 | 7.9099 | 10.7352 | 13.7413 | 16.862 | 18.8418 | 19.0274 | 17.0525 | 13.1025 | 82.0206 | 1.2469 | 1.9143 | 2.783 | 3.777 | 4.8346 | 5.9326 | 6.6291 | 6.6944 | 5.9996 | 4.6099 | 28.8575 | 55.0546 | 84.5195 | 122.8756 | 166.765 | 213.4616 | 261.9396 | 292.6946 | 295.5776 | 264.8994 | 203.5383 | 1274.1369 | -5.7228 | -8.7857 | -12.7727 | -17.3349 | -22.189 | -27.2282 | -30.4251 | -30.7248 | -27.5358 | -21.1575 | -132.4444 | 60.7774 | 93.3051 | 135.6483 | 184.1 | 235.6505 | 289.1678 | 323.1197 | 326.3023 | 292.4352 | 224.6958 | 1406.5814
Ach | Restaurants | Space Cooling | Residential-type central air conditioners | TRC | Existing | NE3983 | Low U-Value Windows | Low U-Value Windows | NonEquip | 20 |  | 10.75% | newshell_existing | 46% | 383.7499 | 179.1899 | 74.4926 | 29.0742 | 11.0271 | 4.1789 | 1.5538 | 0.58237 | 0.21966 | 0.08218 | 383.7499 | 562.9398 | 637.4323 | 666.5065 | 677.5336 | 681.7126 | 683.2664 | 683.8488 | 684.0684 | 684.1506 | 0.14264 | 0.20925 | 0.23694 | 0.24774 | 0.25184 | 0.25339 | 0.25397 | 0.25419 | 0.25427 | 0.2543 | 0 | 0 | 0 | 0 | 0 | 0 | 0 | 0 | 0 | 0 | 14.9662 | 7.1631 | 3.0523 | 1.2211 | 0.4747 | 0.1844 | 0.070276 | 0.026998 | 0.010438 | 0.0040026 | 24.1574 | 329.4513 | 157.6813 | 67.1898 | 26.8796 | 10.4496 | 4.0591 | 1.547 | 0.59431 | 0.22976 | 0.088109 | 531.7761 | 170.8028 | 81.7493 | 34.8343 | 13.9356 | 5.4176 | 2.1044 | 0.80203 | 0.30812 | 0.11912 | 0.04568 | 275.6973 | -282.2462 | -135.0882 | -57.5626 | -23.0282 | -8.9524 | -3.4775 | -1.3253 | -0.50915 | -0.19684 | -0.075485 | -455.5812 | 453.049 | 216.8374 | 92.3969 | 36.9638 | 14.3699 | 5.5819 | 2.1273 | 0.81727 | 0.31596 | 0.12116 | 731.2785
Ach | Restaurants | Space Cooling | Residential-type central air conditioners | TRC | Existing | NE3905 | HVAC tune-up_RTU | HVAC tune-up_RTU | NonEquip | 5 | Packaged air conditioning units (RTUs) | 0% | Prescriptive_HVACnonequip_existing | 5% | 0 | 0 | 0 | 0 | 0 | 0 | 0 | 0 | 0 | 0 | 0 | 0 | 0 | 0 | 0 | 0 | 0 | 0 | 0 | 0 | 0 | 0 | 0 | 0 | 0 | 0 | 0 | 0 | 0 | 0 | 0 | 0 | 0 | 0 | 0 | 0 | 0 | 0 | 0 | 0 | 0 | 0 | 0 | 0 | 0 | 0 | 0 | 0 | 0 | 0 | 0 | 0 | 0 | 0 | 0 | 0 | 0 | 0 | 0 | 0 | 0 | 0 | 0 | 0 | 0 | 0 | 0 | 0 | 0 | 0 | 0 | 0 | 0 | 0 | 0 | 0 | 0 | 0 | 0 | 0 | 0 | 0 | 0 | 0 | 0 | 0 | 0 | 0 | 0 | 0 | 0 | 0 | 0 | 0 | 0
Ach | Restaurants | Space Cooling | Residential-type central air conditioners | TRC | Existing | NE3879 | HVAC tune-up | HVAC tune-up | NonEquip | 5 | Residential-type central air conditioners | 49.09% | Prescriptive_HVACnonequip_existing | 5% | 680.5806 | 662.6015 | 476.4318 | 245.6853 | 95.2971 | 31.6182 | 9.6458 | 2.9027 | 0.87324 | 0.26008 | 680.5806 | 1343.1821 | 1819.6139 | 2065.2992 | 2160.5963 | 2192.2146 | 2201.8604 | 2204.763 | 2205.6363 | 2205.8964 | 0.32407 | 0.63957 | 0.86643 | 0.98341 | 1.0288 | 1.0438 | 1.0484 | 1.0498 | 1.0502 | 1.0504 | 0 | 0 | 0 | 0 | 0 | 0 | 0 | 0 | 0 | 0 | 26.5426 | 26.4875 | 19.5215 | 10.3185 | 4.1024 | 1.3952 | 0.43626 | 0.13456 | 0.041494 | 0.012668 | 75.8206 | 12.7635 | 12.737 | 9.3873 | 4.9618 | 1.9727 | 0.67088 | 0.20978 | 0.064707 | 0.019953 | 0.0060914 | 36.4597 | 107.1156 | 106.8931 | 78.781 | 41.6413 | 16.5557 | 5.6303 | 1.7606 | 0.54305 | 0.16746 | 0.051121 | 305.9819 | -52.7776 | -52.6679 | -38.8167 | -20.5173 | -8.1573 | -2.7741 | -0.86747 | -0.26757 | -0.082508 | -0.025188 | -150.7622 | 159.8932 | 159.561 | 117.5977 | 62.1586 | 24.713 | 8.4044 | 2.628 | 0.81061 | 0.24996 | 0.07631 | 456.7441
Ach | Restaurants | Space Cooling | Residential-type central air conditioners | TRC | Existing | NE3411 | Dedicated Outdoor Air System on VRF unit | Dedicated Outdoor Air System on VRF unit | NonEquip | 15 | Residential-type central air conditioners | 58.91% | Prescriptive_HVACnonequip_existing | 17.5% | 3753.912 | 3656.2579 | 2630.6681 | 1357.4355 | 526.7293 | 174.7895 | 53.3262 | 16.0474 | 4.8278 | 1.4379 | 3753.912 | 7410.1698 | 10040.838 | 11398.2735 | 11925.0028 | 12099.7923 | 12153.1186 | 12169.166 | 12173.9938 | 12175.4316 | 1.1423 | 2.2549 | 3.0553 | 3.4684 | 3.6287 | 3.6819 | 3.6981 | 3.703 | 3.7044 | 3.7049 | 0 | 0 | 0 | 0 | 0 | 0 | 0 | 0 | 0 | 0 | 146.4026 | 146.1589 | 107.79 | 57.0106 | 22.675 | 7.7126 | 2.4118 | 0.74394 | 0.2294 | 0.070034 | 418.4761 | 2053.3587 | 2049.9413 | 1511.8006 | 799.5977 | 318.0268 | 108.1721 | 33.8271 | 10.4341 | 3.2175 | 0.98225 | 5869.3063 | 778.6134 | 777.3176 | 573.2599 | 303.1996 | 120.5926 | 41.0178 | 12.8269 | 3.9565 | 1.22 | 0.37246 | 2225.5832 | -2673.8123 | -2669.3623 | -1968.6143 | -1041.2084 | -414.1234 | -140.858 | -44.0485 | -13.5869 | -4.1897 | -1.2791 | -7642.8068 | 3452.4257 | 3446.6798 | 2541.8742 | 1344.4079 | 534.7161 | 181.8758 | 56.8754 | 17.5434 | 5.4097 | 1.6515 | 9868.39
Ach | Restaurants | Space Cooling | Residential-type central air conditioners | TRC | Existing | NE3307 | Chilled Water System - Variable Speed Drives | Chilled Water System - Variable Speed Drives | NonEquip | 13 | Central chillers inside | 0% | Prescriptive_HVACnonequip_existing | 24.74% | 0 | 0 | 0 | 0 | 0 | 0 | 0 | 0 | 0 | 0 | 0 | 0 | 0 | 0 | 0 | 0 | 0 | 0 | 0 | 0 | 0 | 0 | 0 | 0 | 0 | 0 | 0 | 0 | 0 | 0 | 0 | 0 | 0 | 0 | 0 | 0 | 0 | 0 | 0 | 0 | 0 | 0 | 0 | 0 | 0 | 0 | 0 | 0 | 0 | 0 | 0 | 0 | 0 | 0 | 0 | 0 | 0 | 0 | 0 | 0 | 0 | 0 | 0 | 0 | 0 | 0 | 0 | 0 | 0 | 0 | 0 | 0 | 0 | 0 | 0 | 0 | 0 | 0 | 0 | 0 | 0 | 0 | 0 | 0 | 0 | 0 | 0 | 0 | 0 | 0 | 0 | 0 | 0 | 0 | 0
Ach | Restaurants | Space Cooling | Residential-type central air conditioners | TRC | Existing | NE3203 | Ceiling Insulation(R2 to R38) | Ceiling Insulation(R2 to R38) | NonEquip | 20 |  | 0% | Prescriptive_shell_existing | 5.435% | 0 | 0 | 0 | 0 | 0 | 0 | 0 | 0 | 0 | 0 | 0 | 0 | 0 | 0 | 0 | 0 | 0 | 0 | 0 | 0 | 0 | 0 | 0 | 0 | 0 | 0 | 0 | 0 | 0 | 0 | 0 | 0 | 0 | 0 | 0 | 0 | 0 | 0 | 0 | 0 | 0 | 0 | 0 | 0 | 0 | 0 | 0 | 0 | 0 | 0 | 0 | 0 | 0 | 0 | 0 | 0 | 0 | 0 | 0 | 0 | 0 | 0 | 0 | 0 | 0 | 0 | 0 | 0 | 0 | 0 | 0 | 0 | 0 | 0 | 0 | 0 | 0 | 0 | 0 | 0 | 0 | 0 | 0 | 0 | 0 | 0 | 0 | 0 | 0 | 0 | 0 | 0 | 0 | 0 | 0
Ach | Restaurants | Space Cooling | Residential-type central air conditioners | TRC | Turnover | ET1376 | Variable Refrigerant Flow (VRF) HVAC Systems | Variable Refrigerant Flow (VRF) HVAC Systems | Equip | 15 | Residential-type central air conditioners | 49.09% | Prescriptive_HVACequip | 36.88% | 6763.1085 | 4595.399 | 2460.1789 | 978.4092 | 323.0415 | 99.4359 | 29.3317 | 8.6596 | 2.5673 | 0.75451 | 6763.1085 | 11358.5075 | 13818.6864 | 14797.0956 | 15120.137 | 15219.5729 | 15248.9046 | 15257.5642 | 15260.1315 | 15260.886 | 2.058 | 3.4563 | 4.2049 | 4.5026 | 4.6009 | 4.6312 | 4.6401 | 4.6427 | 4.6435 | 4.6438 | 0 | 0 | 0 | 0 | 0 | 0 | 0 | 0 | 0 | 0 | 263.7612 | 183.7011 | 100.8043 | 41.0919 | 13.9065 | 4.3876 | 1.3266 | 0.40145 | 0.12199 | 0.036749 | 533.629 | 3485.655 | 2427.6448 | 1332.148 | 543.038 | 183.7773 | 57.983 | 17.5315 | 5.3052 | 1.6122 | 0.48564 | 7052.0094 | 1616.4716 | 1125.8196 | 617.7833 | 251.8337 | 85.2267 | 26.8896 | 8.1302 | 2.4603 | 0.74764 | 0.22522 | 3270.3675 | -4603.4744 | -3206.1694 | -1759.3563 | -717.1855 | -242.713 | -76.5776 | -23.1537 | -7.0066 | -2.1292 | -0.64139 | -9313.5276 | 6219.946 | 4331.989 | 2377.1396 | 969.0192 | 327.9397 | 103.4672 | 31.2839 | 9.4669 | 2.8768 | 0.8666 | 12583.8952
Ach | Restaurants | Space Cooling | Residential-type central air conditioners | TRC | New | EN1402 | Variable Refrigerant Flow (VRF) HVAC Systems | Variable Refrigerant Flow (VRF) HVAC Systems | Equip | 15 | Residential-type central air conditioners | 49.09% | Prescriptive_HVACequip | 36.88% | 1838.4548 | 1083.5672 | 553.056 | 211.1529 | 67.0546 | 19.8895 | 5.6682 | 1.6195 | 0.4649 | 0.13232 | 1838.4548 | 2922.022 | 3475.078 | 3686.2309 | 3753.2854 | 3773.1749 | 3778.8431 | 3780.4627 | 3780.9276 | 3781.0599 | 0.55943 | 0.88915 | 1.0574 | 1.1217 | 1.1421 | 1.1481 | 1.1499 | 1.1504 | 1.1505 | 1.1505 | 0 | 0 | 0 | 0 | 0 | 0 | 0 | 0 | 0 | 0 | 71.6997 | 43.3156 | 22.6611 | 8.8682 | 2.8866 | 0.87762 | 0.25636 | 0.07508 | 0.022091 | 0.0064448 | 132.7433 | 947.5257 | 572.4239 | 299.4711 | 117.1943 | 38.1471 | 11.5979 | 3.3879 | 0.99219 | 0.29194 | 0.085169 | 1754.2285 | 439.4148 | 265.4614 | 138.8796 | 54.3488 | 17.6907 | 5.3785 | 1.5711 | 0.46013 | 0.13539 | 0.039497 | 813.523 | -1251.389 | -755.9953 | -395.5089 | -154.7775 | -50.3806 | -15.3173 | -4.4743 | -1.3104 | -0.38556 | -0.11248 | -2316.7943 | 1690.8038 | 1021.4568 | 534.3885 | 209.1264 | 68.0713 | 20.6959 | 6.0454 | 1.7705 | 0.52095 | 0.15198 | 3130.3173
Ach | Restaurants | Space Heating | Residential/split system heat pump | TRC | New | NN4074 | Programmable Thermostat | Programmable Thermostat | NonEquip | 11 |  | 45.33% | thermo | 3.6% | 148.4973 | 172.9201 | 226.3546 | 278.1478 | 323.9235 | 363.371 | 372.4665 | 345.4531 | 284.2135 | 200.3703 | 148.4973 | 321.4174 | 547.772 | 825.9198 | 1149.8433 | 1513.2143 | 1885.6808 | 2231.1339 | 2515.3474 | 2715.7177 | 0 | 0 | 0 | 0 | 0 | 0 | 0 | 0 | 0 | 0 | -0.00010443 | -0.00022603 | -0.0003852 | -0.0005808 | -0.00080859 | -0.0010641 | -0.001326 | -0.001569 | -0.0017688 | -0.0019097 | 5.7914 | 6.9125 | 9.2747 | 11.6819 | 13.9445 | 16.0337 | 16.8459 | 16.0148 | 13.5052 | 9.7592 | 80.2556 | 2.0376 | 2.432 | 3.2632 | 4.1101 | 4.9061 | 5.6412 | 5.9269 | 5.6345 | 4.7516 | 3.4336 | 28.2365 | 89.9655 | 107.3808 | 144.077 | 181.47 | 216.6185 | 249.0733 | 261.6905 | 248.779 | 209.794 | 151.6022 | 1246.7186 | -9.3518 | -11.1621 | -14.9766 | -18.8635 | -22.5171 | -25.8908 | -27.2023 | -25.8602 | -21.8077 | -15.7588 | -129.5943 | 99.3173 | 118.5429 | 159.0536 | 200.3335 | 239.1356 | 274.964 | 288.8928 | 274.6392 | 231.6018 | 167.361 | 1376.313
Ach | Restaurants | Space Heating | Residential/split system heat pump | TRC | New | NN3398 | Dedicated Outdoor Air System on VRF unit | Dedicated Outdoor Air System on VRF unit | NonEquip | 15 | Residential/split system heat pump | 58.91% | Prescriptive_HVACnonequip | 10% | 3876.2239 | 3525.9568 | 2475.9337 | 1229.4317 | 451.5005 | 140.986 | 40.4825 | 11.4766 | 3.2532 | 0.91301 | 3876.2239 | 7402.1806 | 9878.1144 | 11107.546 | 11559.0465 | 11700.0325 | 11740.515 | 11751.9916 | 11755.2448 | 11756.1578 | 0 | 0 | 0 | 0 | 0 | 0 | 0 | 0 | 0 | 0 | 1.1922 | 2.2766 | 3.0381 | 3.4162 | 3.5551 | 3.5985 | 3.6109 | 3.6144 | 3.6154 | 3.6157 | 151.1727 | 140.9501 | 101.4498 | 51.6346 | 19.4365 | 6.221 | 1.8309 | 0.53204 | 0.15458 | 0.044469 | 405.3203 | 2120.2623 | 1976.8858 | 1422.8774 | 724.197 | 272.6054 | 87.2521 | 25.6798 | 7.4621 | 2.1681 | 0.62369 | 5684.7913 | 803.9826 | 749.6157 | 539.5411 | 274.6084 | 103.3693 | 33.0851 | 9.7375 | 2.8296 | 0.82213 | 0.2365 | 2155.6169 | -2760.9318 | -2574.232 | -1852.8215 | -943.0242 | -354.9773 | -113.6167 | -33.4393 | -9.7169 | -2.8232 | -0.81215 | -7402.5377 | 3564.9144 | 3323.8476 | 2392.3626 | 1217.6326 | 458.3465 | 146.7018 | 43.1768 | 12.5465 | 3.6454 | 1.0487 | 9558.1546
Ach | Restaurants | Space Heating | Residential/split system heat pump | TRC | New | NN3190 | Ceiling Insulation(R2 to R38) | Ceiling Insulation(R2 to R38) | NonEquip | 20 |  | 0% | Prescriptive_shell | 6.716% | 0 | 0 | 0 | 0 | 0 | 0 | 0 | 0 | 0 | 0 | 0 | 0 | 0 | 0 | 0 | 0 | 0 | 0 | 0 | 0 | 0 | 0 | 0 | 0 | 0 | 0 | 0 | 0 | 0 | 0 | 0 | 0 | 0 | 0 | 0 | 0 | 0 | 0 | 0 | 0 | 0 | 0 | 0 | 0 | 0 | 0 | 0 | 0 | 0 | 0 | 0 | 0 | 0 | 0 | 0 | 0 | 0 | 0 | 0 | 0 | 0 | 0 | 0 | 0 | 0 | 0 | 0 | 0 | 0 | 0 | 0 | 0 | 0 | 0 | 0 | 0 | 0 | 0 | 0 | 0 | 0 | 0 | 0 | 0 | 0 | 0 | 0 | 0 | 0 | 0 | 0 | 0 | 0 | 0 | 0
Ach | Restaurants | Space Heating | Residential/split system heat pump | TRC | Existing | NE4243 | Wall Insulation | Wall Insulation | NonEquip | 20 |  | 0% | newshell_existing | 0.949% | 0 | 0 | 0 | 0 | 0 | 0 | 0 | 0 | 0 | 0 | 0 | 0 | 0 | 0 | 0 | 0 | 0 | 0 | 0 | 0 | 0 | 0 | 0 | 0 | 0 | 0 | 0 | 0 | 0 | 0 | 0 | 0 | 0 | 0 | 0 | 0 | 0 | 0 | 0 | 0 | 0 | 0 | 0 | 0 | 0 | 0 | 0 | 0 | 0 | 0 | 0 | 0 | 0 | 0 | 0 | 0 | 0 | 0 | 0 | 0 | 0 | 0 | 0 | 0 | 0 | 0 | 0 | 0 | 0 | 0 | 0 | 0 | 0 | 0 | 0 | 0 | 0 | 0 | 0 | 0 | 0 | 0 | 0 | 0 | 0 | 0 | 0 | 0 | 0 | 0 | 0 | 0 | 0 | 0 | 0
Ach | Restaurants | Space Heating | Residential/split system heat pump | TRC | Existing | NE4061 | Programmable Thermostat | Programmable Thermostat | NonEquip | 11 |  | 45.33% | thermo_existing | 3.6% | 772.6107 | 1154.6892 | 1637.759 | 2168.5307 | 2708.0484 | 3242.0076 | 3534.3022 | 3482.0628 | 3044.5437 | 2282.252 | 772.6107 | 1927.2999 | 3565.0589 | 5733.5895 | 8441.638 | 11683.6456 | 15217.9477 | 18700.0105 | 21744.5542 | 24026.8062 | 0 | 0 | 0 | 0 | 0 | 0 | 0 | 0 | 0 | 0 | -0.00054331 | -0.0013553 | -0.002507 | -0.0040319 | -0.0059363 | -0.0082161 | -0.010701 | -0.01315 | -0.015291 | -0.016896 | 30.1318 | 46.1587 | 67.1061 | 91.0755 | 116.578 | 143.0533 | 159.8496 | 161.4241 | 144.6698 | 111.1586 | 695.9062 | 10.6013 | 16.2401 | 23.6101 | 32.0433 | 41.0159 | 50.3308 | 56.2402 | 56.7942 | 50.8995 | 39.1092 | 244.8422 | 468.078 | 717.0452 | 1042.45 | 1414.7989 | 1810.9624 | 2222.2397 | 2483.1583 | 2507.6169 | 2247.3498 | 1726.7756 | 10810.4459 | -48.6559 | -74.5357 | -108.3609 | -147.066 | -188.2465 | -230.9981 | -258.1202 | -260.6626 | -233.6083 | -179.4955 | -1123.7279 | 516.734 | 791.5808 | 1150.811 | 1561.8648 | 1999.2089 | 2453.2378 | 2741.2785 | 2768.2795 | 2480.958 | 1906.2711 | 11934.1737
Ach | Restaurants | Space Heating | Residential/split system heat pump | TRC | Existing | NE4009 | Low U-Value Windows | Low U-Value Windows | NonEquip | 20 |  | 10.75% | newshell_existing | 46% | 3268.0166 | 1522.6263 | 632.6932 | 246.8017 | 93.5726 | 35.4559 | 13.1825 | 4.9408 | 1.8635 | 0.69719 | 3268.0166 | 4790.6429 | 5423.336 | 5670.1377 | 5763.7103 | 5799.1662 | 5812.3487 | 5817.2894 | 5819.153 | 5819.8502 | 0 | 0 | 0 | 0 | 0 | 0 | 0 | 0 | 0 | 0 | 0.013582 | 0.01991 | 0.02254 | 0.023566 | 0.023954 | 0.024102 | 0.024157 | 0.024177 | 0.024185 | 0.024188 | 127.4526 | 60.867 | 25.9242 | 10.3654 | 4.0282 | 1.5645 | 0.59622 | 0.22905 | 0.08855 | 0.033957 | 205.51 | 2805.6093 | 1339.8622 | 570.6684 | 228.1722 | 88.6721 | 34.439 | 13.1245 | 5.042 | 1.9492 | 0.7475 | 4523.8815 | 1454.5574 | 694.6464 | 295.8609 | 118.295 | 45.9717 | 17.8548 | 6.8044 | 2.614 | 1.0106 | 0.38754 | 2345.3891 | -2403.6109 | -1147.8816 | -488.9009 | -195.4788 | -75.9668 | -29.5044 | -11.244 | -4.3196 | -1.67 | -0.6404 | -3875.6825 | 3858.1684 | 1842.528 | 784.7617 | 313.7738 | 121.9385 | 47.3592 | 18.0484 | 6.9336 | 2.6805 | 1.0279 | 6221.0716
Ach | Restaurants | Space Heating | Residential/split system heat pump | TRC | Existing | NE3385 | Dedicated Outdoor Air System on VRF unit | Dedicated Outdoor Air System on VRF unit | NonEquip | 15 | Residential/split system heat pump | 58.91% | Prescriptive_HVACnonequip_existing | 10% | 18267.6233 | 17753.2798 | 12767.5708 | 6584.4796 | 2554.0872 | 847.4197 | 258.5248 | 77.7966 | 23.4044 | 6.9707 | 18267.6233 | 36020.9031 | 48788.4739 | 55372.9535 | 57927.0407 | 58774.4603 | 59032.9851 | 59110.7817 | 59134.1861 | 59141.1568 | 0 | 0 | 0 | 0 | 0 | 0 | 0 | 0 | 0 | 0 | 5.6184 | 11.0786 | 15.0054 | 17.0305 | 17.816 | 18.0766 | 18.1561 | 18.1801 | 18.1873 | 18.1894 | 712.4373 | 709.6874 | 523.1432 | 276.5398 | 109.9501 | 37.3923 | 11.6926 | 3.6066 | 1.1121 | 0.33951 | 2032.8415 | 9992.2382 | 9953.669 | 7337.3078 | 3878.5892 | 1542.0978 | 524.4434 | 163.9933 | 50.5834 | 15.598 | 4.7618 | 28511.472 | 3788.9585 | 3774.3334 | 2782.2349 | 1470.7229 | 584.7483 | 198.8638 | 62.1847 | 19.1807 | 5.9146 | 1.8056 | 10811.2698 | -13011.5454 | -12961.322 | -9554.3872 | -5050.5641 | -2008.0661 | -682.9119 | -213.5464 | -65.868 | -20.3112 | -6.2007 | -37126.6482 | 16800.5039 | 16735.6554 | 12336.6222 | 6521.2869 | 2592.8144 | 881.7757 | 275.731 | 85.0487 | 26.2258 | 8.0063 | 47937.918
Ach | Restaurants | Space Heating | Residential/split system heat pump | TRC | Existing | NE3177 | Ceiling Insulation(R2 to R38) | Ceiling Insulation(R2 to R38) | NonEquip | 20 |  | 0% | Prescriptive_shell_existing | 7.411% | 0 | 0 | 0 | 0 | 0 | 0 | 0 | 0 | 0 | 0 | 0 | 0 | 0 | 0 | 0 | 0 | 0 | 0 | 0 | 0 | 0 | 0 | 0 | 0 | 0 | 0 | 0 | 0 | 0 | 0 | 0 | 0 | 0 | 0 | 0 | 0 | 0 | 0 | 0 | 0 | 0 | 0 | 0 | 0 | 0 | 0 | 0 | 0 | 0 | 0 | 0 | 0 | 0 | 0 | 0 | 0 | 0 | 0 | 0 | 0 | 0 | 0 | 0 | 0 | 0 | 0 | 0 | 0 | 0 | 0 | 0 | 0 | 0 | 0 | 0 | 0 | 0 | 0 | 0 | 0 | 0 | 0 | 0 | 0 | 0 | 0 | 0 | 0 | 0 | 0 | 0 | 0 | 0 | 0 | 0
Ach | Restaurants | Space Heating | Residential/split system heat pump | TRC | Turnover | ET1415 | Variable Refrigerant Flow (VRF) HVAC Systems | Variable Refrigerant Flow (VRF) HVAC Systems | Equip | 15 | Residential/split system heat pump | 49.09% | Prescriptive_HVACequip | 31.25% | 47104.869 | 31541.3625 | 16640.3209 | 6521.5875 | 2121.9192 | 643.6524 | 187.1042 | 54.4355 | 15.9038 | 4.606 | 47104.869 | 78646.2315 | 95286.5524 | 101808.1399 | 103930.0591 | 104573.7115 | 104760.8156 | 104815.2511 | 104831.155 | 104835.761 | 0 | 0 | 0 | 0 | 0 | 0 | 0 | 0 | 0 | 0 | 14.4875 | 24.1884 | 29.3063 | 31.312 | 31.9647 | 32.1626 | 32.2202 | 32.2369 | 32.2418 | 32.2432 | 1837.0899 | 1260.866 | 681.8267 | 273.8984 | 91.3459 | 28.4011 | 8.4624 | 2.5236 | 0.75571 | 0.22434 | 3668.5875 | 24277.4938 | 16662.5846 | 9010.4707 | 3619.62 | 1207.1531 | 375.3261 | 111.8316 | 33.3493 | 9.9869 | 2.9647 | 48481.084 | 11258.6815 | 7727.2693 | 4178.6035 | 1678.5978 | 559.8169 | 174.0574 | 51.8619 | 15.4658 | 4.6314 | 1.3749 | 22483.0902 | -32063.0754 | -22006.1309 | -11900.0505 | -4780.4007 | -1594.2766 | -495.6899 | -147.6951 | -44.0442 | -13.1896 | -3.9154 | -64028.547 | 43321.7569 | 29733.4001 | 16078.6539 | 6458.9985 | 2154.0936 | 669.7473 | 199.557 | 59.5099 | 17.821 | 5.2903 | 86511.6371
Ach | Restaurants | Space Heating | Residential/split system heat pump | TRC | New | EN1441 | Variable Refrigerant Flow (VRF) HVAC Systems | Variable Refrigerant Flow (VRF) HVAC Systems | Equip | 15 | Residential/split system heat pump | 49.09% | Prescriptive_HVACequip | 31.25% | 13550.4755 | 7864.4737 | 3927.978 | 1465.5194 | 456.1812 | 133.0434 | 37.3356 | 10.5101 | 2.9729 | 0.83384 | 13550.4755 | 21414.9492 | 25342.9271 | 26808.4465 | 27264.6277 | 27397.6711 | 27435.0067 | 27445.5168 | 27448.4897 | 27449.3236 | 0 | 0 | 0 | 0 | 0 | 0 | 0 | 0 | 0 | 0 | 4.1676 | 6.5864 | 7.7945 | 8.2452 | 8.3855 | 8.4264 | 8.4379 | 8.4411 | 8.442 | 8.4423 | 528.4685 | 314.3823 | 160.9464 | 61.55 | 19.638 | 5.8705 | 1.6886 | 0.48723 | 0.14127 | 0.040613 | 964.5586 | 6983.8128 | 4154.6226 | 2126.938 | 813.3945 | 259.52 | 77.5802 | 22.3154 | 6.4389 | 1.8669 | 0.5367 | 12746.8262 | 3238.7414 | 1926.7052 | 986.3669 | 377.2115 | 120.3523 | 35.9778 | 10.3488 | 2.986 | 0.86576 | 0.2489 | 5911.3374 | -9223.4609 | -5486.974 | -2809.0285 | -1074.243 | -342.7459 | -102.4595 | -29.4717 | -8.5038 | -2.4656 | -0.70882 | -16834.6228 | 12462.2022 | 7413.6792 | 3795.3955 | 1451.4545 | 463.0982 | 138.4373 | 39.8205 | 11.4898 | 3.3313 | 0.95772 | 22745.9601
Ach | Restaurants | Refrigeration | Residential style | TRC | New | NN4854 | PSC to ECM Evaporator Fan Motor (Walk-In, Refrigerator) | PSC to ECM Evaporator Fan Motor (Walk-In, Refrigerator) | NonEquip | 15 | Walk-in cooler | 0% | Prescriptive_ECM | 37.5% | 0 | 0 | 0 | 0 | 0 | 0 | 0 | 0 | 0 | 0 | 0 | 0 | 0 | 0 | 0 | 0 | 0 | 0 | 0 | 0 | 0 | 0 | 0 | 0 | 0 | 0 | 0 | 0 | 0 | 0 | 0 | 0 | 0 | 0 | 0 | 0 | 0 | 0 | 0 | 0 | 0 | 0 | 0 | 0 | 0 | 0 | 0 | 0 | 0 | 0 | 0 | 0 | 0 | 0 | 0 | 0 | 0 | 0 | 0 | 0 | 0 | 0 | 0 | 0 | 0 | 0 | 0 | 0 | 0 | 0 | 0 | 0 | 0 | 0 | 0 | 0 | 0 | 0 | 0 | 0 | 0 | 0 | 0 | 0 | 0 | 0 | 0 | 0 | 0 | 0 | 0 | 0 | 0 | 0 | 0
Ach | Restaurants | Refrigeration | Residential style | TRC | New | NN4828 | PSC to ECM Evaporator Fan Motor (Reach-In) | PSC to ECM Evaporator Fan Motor (Reach-In) | NonEquip | 15 | Display cases | 0% | Prescriptive_ECM | 37.5% | 0 | 0 | 0 | 0 | 0 | 0 | 0 | 0 | 0 | 0 | 0 | 0 | 0 | 0 | 0 | 0 | 0 | 0 | 0 | 0 | 0 | 0 | 0 | 0 | 0 | 0 | 0 | 0 | 0 | 0 | 0 | 0 | 0 | 0 | 0 | 0 | 0 | 0 | 0 | 0 | 0 | 0 | 0 | 0 | 0 | 0 | 0 | 0 | 0 | 0 | 0 | 0 | 0 | 0 | 0 | 0 | 0 | 0 | 0 | 0 | 0 | 0 | 0 | 0 | 0 | 0 | 0 | 0 | 0 | 0 | 0 | 0 | 0 | 0 | 0 | 0 | 0 | 0 | 0 | 0 | 0 | 0 | 0 | 0 | 0 | 0 | 0 | 0 | 0 | 0 | 0 | 0 | 0 | 0 | 0
Ach | Restaurants | Refrigeration | Residential style | TRC | Existing | NE4841 | PSC to ECM Evaporator Fan Motor (Walk-In, Refrigerator) | PSC to ECM Evaporator Fan Motor (Walk-In, Refrigerator) | NonEquip | 15 | Walk-in cooler | 0% | Prescriptive_ECM_existing | 37.5% | 0 | 0 | 0 | 0 | 0 | 0 | 0 | 0 | 0 | 0 | 0 | 0 | 0 | 0 | 0 | 0 | 0 | 0 | 0 | 0 | 0 | 0 | 0 | 0 | 0 | 0 | 0 | 0 | 0 | 0 | 0 | 0 | 0 | 0 | 0 | 0 | 0 | 0 | 0 | 0 | 0 | 0 | 0 | 0 | 0 | 0 | 0 | 0 | 0 | 0 | 0 | 0 | 0 | 0 | 0 | 0 | 0 | 0 | 0 | 0 | 0 | 0 | 0 | 0 | 0 | 0 | 0 | 0 | 0 | 0 | 0 | 0 | 0 | 0 | 0 | 0 | 0 | 0 | 0 | 0 | 0 | 0 | 0 | 0 | 0 | 0 | 0 | 0 | 0 | 0 | 0 | 0 | 0 | 0 | 0
Ach | Restaurants | Refrigeration | Residential style | TRC | Existing | NE4815 | PSC to ECM Evaporator Fan Motor (Reach-In) | PSC to ECM Evaporator Fan Motor (Reach-In) | NonEquip | 15 | Display cases | 0% | Prescriptive_ECM_existing | 37.5% | 0 | 0 | 0 | 0 | 0 | 0 | 0 | 0 | 0 | 0 | 0 | 0 | 0 | 0 | 0 | 0 | 0 | 0 | 0 | 0 | 0 | 0 | 0 | 0 | 0 | 0 | 0 | 0 | 0 | 0 | 0 | 0 | 0 | 0 | 0 | 0 | 0 | 0 | 0 | 0 | 0 | 0 | 0 | 0 | 0 | 0 | 0 | 0 | 0 | 0 | 0 | 0 | 0 | 0 | 0 | 0 | 0 | 0 | 0 | 0 | 0 | 0 | 0 | 0 | 0 | 0 | 0 | 0 | 0 | 0 | 0 | 0 | 0 | 0 | 0 | 0 | 0 | 0 | 0 | 0 | 0 | 0 | 0 | 0 | 0 | 0 | 0 | 0 | 0 | 0 | 0 | 0 | 0 | 0 | 0
Ach | Restaurants | Miscellaneous | Pool pump | TRC | New | NN4542 | VSD Controlled Compressor | VSD Controlled Compressor | NonEquip | 15 | Others | 0% | Prescriptive_ECM | 20.79% | 0 | 0 | 0 | 0 | 0 | 0 | 0 | 0 | 0 | 0 | 0 | 0 | 0 | 0 | 0 | 0 | 0 | 0 | 0 | 0 | 0 | 0 | 0 | 0 | 0 | 0 | 0 | 0 | 0 | 0 | 0 | 0 | 0 | 0 | 0 | 0 | 0 | 0 | 0 | 0 | 0 | 0 | 0 | 0 | 0 | 0 | 0 | 0 | 0 | 0 | 0 | 0 | 0 | 0 | 0 | 0 | 0 | 0 | 0 | 0 | 0 | 0 | 0 | 0 | 0 | 0 | 0 | 0 | 0 | 0 | 0 | 0 | 0 | 0 | 0 | 0 | 0 | 0 | 0 | 0 | 0 | 0 | 0 | 0 | 0 | 0 | 0 | 0 | 0 | 0 | 0 | 0 | 0 | 0 | 0
Ach | Restaurants | Miscellaneous | Pool pump | TRC | Existing | NE4529 | VSD Controlled Compressor | VSD Controlled Compressor | NonEquip | 15 | Others | 0% | Prescriptive_ECM_existing | 20.79% | 0 | 0 | 0 | 0 | 0 | 0 | 0 | 0 | 0 | 0 | 0 | 0 | 0 | 0 | 0 | 0 | 0 | 0 | 0 | 0 | 0 | 0 | 0 | 0 | 0 | 0 | 0 | 0 | 0 | 0 | 0 | 0 | 0 | 0 | 0 | 0 | 0 | 0 | 0 | 0 | 0 | 0 | 0 | 0 | 0 | 0 | 0 | 0 | 0 | 0 | 0 | 0 | 0 | 0 | 0 | 0 | 0 | 0 | 0 | 0 | 0 | 0 | 0 | 0 | 0 | 0 | 0 | 0 | 0 | 0 | 0 | 0 | 0 | 0 | 0 | 0 | 0 | 0 | 0 | 0 | 0 | 0 | 0 | 0 | 0 | 0 | 0 | 0 | 0 | 0 | 0 | 0 | 0 | 0 | 0
Ach | Restaurants | Miscellaneous | Pool pump | TRC | Turnover | ET2114 | Variable Speed Pool Pump | Variable Speed Pool Pump | Equip | 10 | Pool pump | 0% | Prescriptive_all | 64.36% | 0 | 0 | 0 | 0 | 0 | 0 | 0 | 0 | 0 | 0 | 0 | 0 | 0 | 0 | 0 | 0 | 0 | 0 | 0 | 0 | 0 | 0 | 0 | 0 | 0 | 0 | 0 | 0 | 0 | 0 | 0 | 0 | 0 | 0 | 0 | 0 | 0 | 0 | 0 | 0 | 0 | 0 | 0 | 0 | 0 | 0 | 0 | 0 | 0 | 0 | 0 | 0 | 0 | 0 | 0 | 0 | 0 | 0 | 0 | 0 | 0 | 0 | 0 | 0 | 0 | 0 | 0 | 0 | 0 | 0 | 0 | 0 | 0 | 0 | 0 | 0 | 0 | 0 | 0 | 0 | 0 | 0 | 0 | 0 | 0 | 0 | 0 | 0 | 0 | 0 | 0 | 0 | 0 | 0 | 0
Ach | Restaurants | Miscellaneous | Pool pump | TRC | New | EN2138 | Variable Speed Pool Pump | Variable Speed Pool Pump | Equip | 10 | Pool pump | 0% | Prescriptive_all | 64.36% | 0 | 0 | 0 | 0 | 0 | 0 | 0 | 0 | 0 | 0 | 0 | 0 | 0 | 0 | 0 | 0 | 0 | 0 | 0 | 0 | 0 | 0 | 0 | 0 | 0 | 0 | 0 | 0 | 0 | 0 | 0 | 0 | 0 | 0 | 0 | 0 | 0 | 0 | 0 | 0 | 0 | 0 | 0 | 0 | 0 | 0 | 0 | 0 | 0 | 0 | 0 | 0 | 0 | 0 | 0 | 0 | 0 | 0 | 0 | 0 | 0 | 0 | 0 | 0 | 0 | 0 | 0 | 0 | 0 | 0 | 0 | 0 | 0 | 0 | 0 | 0 | 0 | 0 | 0 | 0 | 0 | 0 | 0 | 0 | 0 | 0 | 0 | 0 | 0 | 0 | 0 | 0 | 0 | 0 | 0
Ach | Restaurants | Space Heating | Packaged central unit | TRC | New | NN4074 | Programmable Thermostat | Programmable Thermostat | NonEquip | 11 |  | 45.33% | thermo | 3.6% | 707.0988 | 823.3925 | 1077.8315 | 1324.4548 | 1542.4249 | 1730.2618 | 1773.5716 | 1644.9422 | 1353.3377 | 954.1021 | 707.0988 | 1530.4913 | 2608.3228 | 3932.7776 | 5475.2025 | 7205.4643 | 8979.0358 | 10623.978 | 11977.3157 | 12931.4178 | 0 | 0 | 0 | 0 | 0 | 0 | 0 | 0 | 0 | 0 | -0.00049724 | -0.0010763 | -0.0018342 | -0.0027656 | -0.0038502 | -0.005067 | -0.0063142 | -0.0074709 | -0.0084226 | -0.0090936 | 27.5769 | 32.9151 | 44.1635 | 55.6254 | 66.3994 | 76.3477 | 80.2152 | 76.2575 | 64.3075 | 46.4702 | 382.1528 | 9.7024 | 11.5806 | 15.5381 | 19.5708 | 23.3614 | 26.8616 | 28.2223 | 26.8298 | 22.6255 | 16.3497 | 134.4536 | 428.3883 | 511.3147 | 686.0506 | 864.1045 | 1031.471 | 1186.0109 | 1246.0901 | 1184.6096 | 998.975 | 721.8836 | 5936.4932 | -44.5303 | -53.1503 | -71.3138 | -89.8222 | -107.2197 | -123.2839 | -129.529 | -123.1382 | -103.8418 | -75.0386 | -617.0886 | 472.9186 | 564.4651 | 757.3644 | 953.9267 | 1138.6907 | 1309.2948 | 1375.6191 | 1307.7478 | 1102.8168 | 796.9222 | 6553.5818
Ach | Restaurants | Space Heating | Packaged central unit | TRC | New | NN3398 | Dedicated Outdoor Air System on VRF unit | Dedicated Outdoor Air System on VRF unit | NonEquip | 15 | Residential/split system heat pump | 0% | Prescriptive_HVACnonequip | 10% | 0 | 0 | 0 | 0 | 0 | 0 | 0 | 0 | 0 | 0 | 0 | 0 | 0 | 0 | 0 | 0 | 0 | 0 | 0 | 0 | 0 | 0 | 0 | 0 | 0 | 0 | 0 | 0 | 0 | 0 | 0 | 0 | 0 | 0 | 0 | 0 | 0 | 0 | 0 | 0 | 0 | 0 | 0 | 0 | 0 | 0 | 0 | 0 | 0 | 0 | 0 | 0 | 0 | 0 | 0 | 0 | 0 | 0 | 0 | 0 | 0 | 0 | 0 | 0 | 0 | 0 | 0 | 0 | 0 | 0 | 0 | 0 | 0 | 0 | 0 | 0 | 0 | 0 | 0 | 0 | 0 | 0 | 0 | 0 | 0 | 0 | 0 | 0 | 0 | 0 | 0 | 0 | 0 | 0 | 0
Ach | Restaurants | Space Heating | Packaged central unit | TRC | New | NN3190 | Ceiling Insulation(R2 to R38) | Ceiling Insulation(R2 to R38) | NonEquip | 20 |  | 0% | Prescriptive_shell | 6.716% | 0 | 0 | 0 | 0 | 0 | 0 | 0 | 0 | 0 | 0 | 0 | 0 | 0 | 0 | 0 | 0 | 0 | 0 | 0 | 0 | 0 | 0 | 0 | 0 | 0 | 0 | 0 | 0 | 0 | 0 | 0 | 0 | 0 | 0 | 0 | 0 | 0 | 0 | 0 | 0 | 0 | 0 | 0 | 0 | 0 | 0 | 0 | 0 | 0 | 0 | 0 | 0 | 0 | 0 | 0 | 0 | 0 | 0 | 0 | 0 | 0 | 0 | 0 | 0 | 0 | 0 | 0 | 0 | 0 | 0 | 0 | 0 | 0 | 0 | 0 | 0 | 0 | 0 | 0 | 0 | 0 | 0 | 0 | 0 | 0 | 0 | 0 | 0 | 0 | 0 | 0 | 0 | 0 | 0 | 0
Ach | Restaurants | Space Heating | Packaged central unit | TRC | Existing | NE4243 | Wall Insulation | Wall Insulation | NonEquip | 20 |  | 0% | newshell_existing | 0.949% | 0 | 0 | 0 | 0 | 0 | 0 | 0 | 0 | 0 | 0 | 0 | 0 | 0 | 0 | 0 | 0 | 0 | 0 | 0 | 0 | 0 | 0 | 0 | 0 | 0 | 0 | 0 | 0 | 0 | 0 | 0 | 0 | 0 | 0 | 0 | 0 | 0 | 0 | 0 | 0 | 0 | 0 | 0 | 0 | 0 | 0 | 0 | 0 | 0 | 0 | 0 | 0 | 0 | 0 | 0 | 0 | 0 | 0 | 0 | 0 | 0 | 0 | 0 | 0 | 0 | 0 | 0 | 0 | 0 | 0 | 0 | 0 | 0 | 0 | 0 | 0 | 0 | 0 | 0 | 0 | 0 | 0 | 0 | 0 | 0 | 0 | 0 | 0 | 0 | 0 | 0 | 0 | 0 | 0 | 0
Ach | Restaurants | Space Heating | Packaged central unit | TRC | Existing | NE4061 | Programmable Thermostat | Programmable Thermostat | NonEquip | 11 |  | 45.33% | thermo_existing | 3.6% | 3631.3479 | 5498.2771 | 7798.5078 | 10325.8804 | 12894.8991 | 15437.4498 | 16829.2669 | 16580.519 | 14497.1868 | 10867.3865 | 3631.3479 | 9129.625 | 16928.1328 | 27254.0132 | 40148.9123 | 55586.3621 | 72415.629 | 88996.148 | 103493.3348 | 114360.7214 | 0 | 0 | 0 | 0 | 0 | 0 | 0 | 0 | 0 | 0 | -0.0025536 | -0.0064201 | -0.011904 | -0.019165 | -0.028233 | -0.039089 | -0.050924 | -0.062583 | -0.072778 | -0.08042 | 141.6226 | 219.7936 | 319.539 | 433.6739 | 555.1087 | 681.1762 | 761.1548 | 768.652 | 688.8732 | 529.3032 | 3311.9596 | 49.8274 | 77.3305 | 112.4241 | 152.5804 | 195.3051 | 239.6597 | 267.7987 | 270.4365 | 242.3677 | 186.2259 | 1165.2538 | 2200.0137 | 3414.3499 | 4963.8286 | 6736.8399 | 8623.2494 | 10581.6263 | 11824.041 | 11940.5055 | 10701.1929 | 8222.378 | 51449.1205 | -228.6878 | -354.916 | -515.9817 | -700.2833 | -896.3724 | -1099.9425 | -1229.0894 | -1241.1957 | -1112.3712 | -854.7025 | -5348.0505 | 2428.7015 | 3769.2659 | 5479.8103 | 7437.1232 | 9519.6218 | 11681.5687 | 13053.1304 | 13181.7012 | 11813.5641 | 9077.0805 | 56797.171
Ach | Restaurants | Space Heating | Packaged central unit | TRC | Existing | NE4009 | Low U-Value Windows | Low U-Value Windows | NonEquip | 20 |  | 10.75% | newshell_existing | 46% | 15360.006 | 7250.281 | 3012.6916 | 1175.1944 | 445.564 | 168.8301 | 62.771 | 23.5264 | 8.8735 | 3.3198 | 15360.006 | 22610.287 | 25622.9786 | 26798.173 | 27243.737 | 27412.5671 | 27475.3381 | 27498.8644 | 27507.7379 | 27511.0578 | 0 | 0 | 0 | 0 | 0 | 0 | 0 | 0 | 0 | 0 | 0.063837 | 0.09397 | 0.10649 | 0.11138 | 0.11323 | 0.11393 | 0.11419 | 0.11429 | 0.11432 | 0.11434 | 599.0402 | 289.83 | 123.4432 | 49.3567 | 19.181 | 7.4496 | 2.839 | 1.0907 | 0.42165 | 0.16169 | 971.2457 | 13186.6454 | 6380.0142 | 2717.3485 | 1086.4863 | 422.2294 | 163.988 | 62.495 | 24.0085 | 9.2817 | 3.5594 | 21379.9884 | 6836.566 | 3307.694 | 1408.799 | 563.2847 | 218.9032 | 85.0189 | 32.4003 | 12.4471 | 4.8121 | 1.8453 | 11084.3734 | -11297.2127 | -5465.8615 | -2327.9965 | -930.8104 | -361.7308 | -140.4912 | -53.5405 | -20.5685 | -7.9518 | -3.0494 | -18316.5823 | 18133.7787 | 8773.5555 | 3736.7955 | 1494.095 | 580.634 | 225.5101 | 85.9408 | 33.0156 | 12.7639 | 4.8947 | 29400.9557
Ach | Restaurants | Space Heating | Packaged central unit | TRC | Existing | NE3385 | Dedicated Outdoor Air System on VRF unit | Dedicated Outdoor Air System on VRF unit | NonEquip | 15 | Residential/split system heat pump | 0% | Prescriptive_HVACnonequip_existing | 10% | 0 | 0 | 0 | 0 | 0 | 0 | 0 | 0 | 0 | 0 | 0 | 0 | 0 | 0 | 0 | 0 | 0 | 0 | 0 | 0 | 0 | 0 | 0 | 0 | 0 | 0 | 0 | 0 | 0 | 0 | 0 | 0 | 0 | 0 | 0 | 0 | 0 | 0 | 0 | 0 | 0 | 0 | 0 | 0 | 0 | 0 | 0 | 0 | 0 | 0 | 0 | 0 | 0 | 0 | 0 | 0 | 0 | 0 | 0 | 0 | 0 | 0 | 0 | 0 | 0 | 0 | 0 | 0 | 0 | 0 | 0 | 0 | 0 | 0 | 0 | 0 | 0 | 0 | 0 | 0 | 0 | 0 | 0 | 0 | 0 | 0 | 0 | 0 | 0 | 0 | 0 | 0 | 0 | 0 | 0
Ach | Restaurants | Space Heating | Packaged central unit | TRC | Existing | NE3177 | Ceiling Insulation(R2 to R38) | Ceiling Insulation(R2 to R38) | NonEquip | 20 |  | 0% | Prescriptive_shell_existing | 7.411% | 0 | 0 | 0 | 0 | 0 | 0 | 0 | 0 | 0 | 0 | 0 | 0 | 0 | 0 | 0 | 0 | 0 | 0 | 0 | 0 | 0 | 0 | 0 | 0 | 0 | 0 | 0 | 0 | 0 | 0 | 0 | 0 | 0 | 0 | 0 | 0 | 0 | 0 | 0 | 0 | 0 | 0 | 0 | 0 | 0 | 0 | 0 | 0 | 0 | 0 | 0 | 0 | 0 | 0 | 0 | 0 | 0 | 0 | 0 | 0 | 0 | 0 | 0 | 0 | 0 | 0 | 0 | 0 | 0 | 0 | 0 | 0 | 0 | 0 | 0 | 0 | 0 | 0 | 0 | 0 | 0 | 0 | 0 | 0 | 0 | 0 | 0 | 0 | 0 | 0 | 0 | 0 | 0 | 0 | 0
Ach | Restaurants | Space Cooling | Packaged air conditioning units (RTUs) | TRC | New | NN4204 | Thermal Energy Storage | Thermal Energy Storage | NonEquip | 20 |  | 0% | Prescriptive_HVACnonequip | 0% | 0 | 0 | 0 | 0 | 0 | 0 | 0 | 0 | 0 | 0 | 0 | 0 | 0 | 0 | 0 | 0 | 0 | 0 | 0 | 0 | 0 | 0 | 0 | 0 | 0 | 0 | 0 | 0 | 0 | 0 | 0 | 0 | 0 | 0 | 0 | 0 | 0 | 0 | 0 | 0 | 0 | 0 | 0 | 0 | 0 | 0 | 0 | 0 | 0 | 0 | 0 | 0 | 0 | 0 | 0 | 0 | 0 | 0 | 0 | 0 | 0 | 0 | 0 | 0 | 0 | 0 | 0 | 0 | 0 | 0 | 0 | 0 | 0 | 0 | 0 | 0 | 0 | 0 | 0 | 0 | 0 | 0 | 0 | 0 | 0 | 0 | 0 | 0 | 0 | 0 | 0 | 0 | 0 | 0 | 0
Ach | Restaurants | Space Cooling | Packaged air conditioning units (RTUs) | TRC | New | NN4048 | Programmable Thermostat | Programmable Thermostat | NonEquip | 11 |  | 45.33% | thermo | 3.6% | 10861.7778 | 12834.8253 | 17048.8915 | 21259.0872 | 25123.1284 | 28598.5318 | 29746.9783 | 27996.7102 | 23373.5544 | 16721.5155 | 10861.7778 | 23696.6032 | 40745.4947 | 62004.5819 | 87127.7103 | 115726.2421 | 145473.2204 | 173469.9306 | 196843.485 | 213565.0005 | 4.0252 | 8.7815 | 15.0995 | 22.9776 | 32.2878 | 42.8858 | 53.9094 | 64.2844 | 72.9462 | 79.1428 | 0 | 0 | 0 | 0 | 0 | 0 | 0 | 0 | 0 | 0 | 423.6093 | 513.0721 | 698.5677 | 892.8548 | 1081.5181 | 1261.9079 | 1345.3976 | 1297.8923 | 1110.6578 | 814.4324 | 6285.1417 | 149.0394 | 180.5153 | 245.7786 | 314.135 | 380.5128 | 443.9798 | 473.3541 | 456.6402 | 390.7651 | 286.5435 | 2211.3149 | 6580.4933 | 7970.2394 | 10851.7908 | 13869.9133 | 16800.6744 | 19602.9124 | 20899.87 | 20161.9064 | 17253.3415 | 12651.6731 | 97635.5558 | -684.0313 | -828.4931 | -1128.0256 | -1441.7544 | -1746.4022 | -2037.6901 | -2172.5067 | -2095.7966 | -1793.4562 | -1315.1204 | -10149.0536 | 7264.5246 | 8798.7325 | 11979.8164 | 15311.6677 | 18547.0766 | 21640.6026 | 23072.3767 | 22257.7031 | 19046.7976 | 13966.7934 | 107784.6094
Ach | Restaurants | Space Cooling | Packaged air conditioning units (RTUs) | TRC | New | NN3918 | HVAC tune-up_RTU | HVAC tune-up_RTU | NonEquip | 5 | Packaged air conditioning units (RTUs) | 94.56% | Prescriptive_HVACnonequip | 5% | 257499.9508 | 196583.4472 | 131325.9274 | 63174.1183 | 22966.1169 | 7193.5339 | 2091.4334 | 605.242 | 176.0037 | 50.6805 | 257499.9508 | 454083.3981 | 585409.3254 | 648583.4437 | 671549.5606 | 678743.0946 | 680834.528 | 681439.77 | 681615.7737 | 681666.4542 | 101.9098 | 179.7108 | 231.6852 | 256.6874 | 265.7766 | 268.6235 | 269.4513 | 269.6908 | 269.7604 | 269.7805 | 0 | 0 | 0 | 0 | 0 | 0 | 0 | 0 | 0 | 0 | 10042.4981 | 7858.4233 | 5380.9978 | 2653.233 | 988.6615 | 317.4141 | 94.5914 | 28.0583 | 8.3633 | 2.4684 | 23617.0098 | 22556.5984 | 17650.9168 | 12086.336 | 5959.4646 | 2220.6468 | 712.9484 | 212.4632 | 63.0221 | 18.7849 | 5.5444 | 53046.5031 | 9995.4836 | 7821.6337 | 5355.8064 | 2640.8118 | 984.0331 | 315.9281 | 94.1486 | 27.9269 | 8.3241 | 2.4569 | 23506.4456 | -50500.6472 | -39517.604 | -27059.3899 | -13342.2962 | -4971.6761 | -1596.1784 | -475.6714 | -141.0964 | -42.0565 | -12.413 | -118762.7095 | 60496.1308 | 47339.2377 | 32415.1963 | 15983.108 | 5955.7092 | 1912.1065 | 569.82 | 169.0233 | 50.3806 | 14.8698 | 142269.155
Ach | Restaurants | Space Cooling | Packaged air conditioning units (RTUs) | TRC | New | NN3892 | HVAC tune-up | HVAC tune-up | NonEquip | 5 | Residential-type central air conditioners | 0% | Prescriptive_HVACnonequip | 5% | 0 | 0 | 0 | 0 | 0 | 0 | 0 | 0 | 0 | 0 | 0 | 0 | 0 | 0 | 0 | 0 | 0 | 0 | 0 | 0 | 0 | 0 | 0 | 0 | 0 | 0 | 0 | 0 | 0 | 0 | 0 | 0 | 0 | 0 | 0 | 0 | 0 | 0 | 0 | 0 | 0 | 0 | 0 | 0 | 0 | 0 | 0 | 0 | 0 | 0 | 0 | 0 | 0 | 0 | 0 | 0 | 0 | 0 | 0 | 0 | 0 | 0 | 0 | 0 | 0 | 0 | 0 | 0 | 0 | 0 | 0 | 0 | 0 | 0 | 0 | 0 | 0 | 0 | 0 | 0 | 0 | 0 | 0 | 0 | 0 | 0 | 0 | 0 | 0 | 0 | 0 | 0 | 0 | 0 | 0
Ach | Restaurants | Space Cooling | Packaged air conditioning units (RTUs) | TRC | New | NN3632 | Facility Commissioning | Facility Commissioning | NonEquip | 10 |  | 71.67% | Custom_improvement | 16% | 64862.1001 | 74891.925 | 100200.2145 | 128504.1125 | 154289.4399 | 170872.566 | 164675.7638 | 137087.7801 | 96494.4355 | 57115.0077 | 64862.1001 | 139754.0251 | 239954.2396 | 368458.3521 | 522747.792 | 693620.358 | 858296.1218 | 995383.9019 | 1091878.3374 | 1148993.3452 | 13.3392 | 28.7411 | 49.3478 | 75.7753 | 107.5057 | 142.6465 | 176.5129 | 204.7057 | 224.5502 | 236.2962 | 0.060044 | 0.12937 | 0.22213 | 0.34109 | 0.48391 | 0.64209 | 0.79454 | 0.92144 | 1.0108 | 1.0636 | 2529.6219 | 2993.8047 | 4105.6412 | 5397.0101 | 6641.9602 | 7539.7384 | 7447.9626 | 6355.2174 | 4585.1949 | 2781.8239 | 34278.9118 | 11297.1842 | 13370.2049 | 18335.6195 | 24102.8184 | 29662.713 | 33672.152 | 33262.2853 | 28382.1314 | 20477.2861 | 12423.5077 | 153088.1677 | 8004.6085 | 9473.4453 | 12991.6847 | 17078.0277 | 21017.4854 | 23858.3694 | 23567.9588 | 20110.1307 | 14509.1605 | 8802.6639 | 108470.4672 | -30958.2896 | -36639.1012 | -50246.0972 | -66050.2665 | -81286.3487 | -92273.633 | -91150.4529 | -77777.1013 | -56115.023 | -34044.8151 | -419515.848 | 38962.8981 | 46112.5464 | 63237.7819 | 83128.2942 | 102303.8341 | 116132.0024 | 114718.4116 | 97887.232 | 70624.1834 | 42847.479 | 527986.3152
Ach | Restaurants | Space Cooling | Packaged air conditioning units (RTUs) | TRC | New | NN3424 | Dedicated Outdoor Air System on VRF unit | Dedicated Outdoor Air System on VRF unit | NonEquip | 15 | Residential-type central air conditioners | 0% | Prescriptive_HVACnonequip | 17.5% | 0 | 0 | 0 | 0 | 0 | 0 | 0 | 0 | 0 | 0 | 0 | 0 | 0 | 0 | 0 | 0 | 0 | 0 | 0 | 0 | 0 | 0 | 0 | 0 | 0 | 0 | 0 | 0 | 0 | 0 | 0 | 0 | 0 | 0 | 0 | 0 | 0 | 0 | 0 | 0 | 0 | 0 | 0 | 0 | 0 | 0 | 0 | 0 | 0 | 0 | 0 | 0 | 0 | 0 | 0 | 0 | 0 | 0 | 0 | 0 | 0 | 0 | 0 | 0 | 0 | 0 | 0 | 0 | 0 | 0 | 0 | 0 | 0 | 0 | 0 | 0 | 0 | 0 | 0 | 0 | 0 | 0 | 0 | 0 | 0 | 0 | 0 | 0 | 0 | 0 | 0 | 0 | 0 | 0 | 0
Ach | Restaurants | Space Cooling | Packaged air conditioning units (RTUs) | TRC | New | NN3320 | Chilled Water System - Variable Speed Drives | Chilled Water System - Variable Speed Drives | NonEquip | 13 | Central chillers inside | 0% | Prescriptive_HVACnonequip | 24.74% | 0 | 0 | 0 | 0 | 0 | 0 | 0 | 0 | 0 | 0 | 0 | 0 | 0 | 0 | 0 | 0 | 0 | 0 | 0 | 0 | 0 | 0 | 0 | 0 | 0 | 0 | 0 | 0 | 0 | 0 | 0 | 0 | 0 | 0 | 0 | 0 | 0 | 0 | 0 | 0 | 0 | 0 | 0 | 0 | 0 | 0 | 0 | 0 | 0 | 0 | 0 | 0 | 0 | 0 | 0 | 0 | 0 | 0 | 0 | 0 | 0 | 0 | 0 | 0 | 0 | 0 | 0 | 0 | 0 | 0 | 0 | 0 | 0 | 0 | 0 | 0 | 0 | 0 | 0 | 0 | 0 | 0 | 0 | 0 | 0 | 0 | 0 | 0 | 0 | 0 | 0 | 0 | 0 | 0 | 0
Ach | Restaurants | Space Cooling | Packaged air conditioning units (RTUs) | TRC | New | NN3216 | Ceiling Insulation(R2 to R38) | Ceiling Insulation(R2 to R38) | NonEquip | 20 |  | 0% | Prescriptive_shell | 5.435% | 0 | 0 | 0 | 0 | 0 | 0 | 0 | 0 | 0 | 0 | 0 | 0 | 0 | 0 | 0 | 0 | 0 | 0 | 0 | 0 | 0 | 0 | 0 | 0 | 0 | 0 | 0 | 0 | 0 | 0 | 0 | 0 | 0 | 0 | 0 | 0 | 0 | 0 | 0 | 0 | 0 | 0 | 0 | 0 | 0 | 0 | 0 | 0 | 0 | 0 | 0 | 0 | 0 | 0 | 0 | 0 | 0 | 0 | 0 | 0 | 0 | 0 | 0 | 0 | 0 | 0 | 0 | 0 | 0 | 0 | 0 | 0 | 0 | 0 | 0 | 0 | 0 | 0 | 0 | 0 | 0 | 0 | 0 | 0 | 0 | 0 | 0 | 0 | 0 | 0 | 0 | 0 | 0 | 0 | 0
Ach | Restaurants | Space Cooling | Packaged air conditioning units (RTUs) | TRC | Existing | NE4217 | Wall Insulation | Wall Insulation | NonEquip | 20 |  | 0% | newshell_existing | 4.766% | 0 | 0 | 0 | 0 | 0 | 0 | 0 | 0 | 0 | 0 | 0 | 0 | 0 | 0 | 0 | 0 | 0 | 0 | 0 | 0 | 0 | 0 | 0 | 0 | 0 | 0 | 0 | 0 | 0 | 0 | 0 | 0 | 0 | 0 | 0 | 0 | 0 | 0 | 0 | 0 | 0 | 0 | 0 | 0 | 0 | 0 | 0 | 0 | 0 | 0 | 0 | 0 | 0 | 0 | 0 | 0 | 0 | 0 | 0 | 0 | 0 | 0 | 0 | 0 | 0 | 0 | 0 | 0 | 0 | 0 | 0 | 0 | 0 | 0 | 0 | 0 | 0 | 0 | 0 | 0 | 0 | 0 | 0 | 0 | 0 | 0 | 0 | 0 | 0 | 0 | 0 | 0 | 0 | 0 | 0
Ach | Restaurants | Space Cooling | Packaged air conditioning units (RTUs) | TRC | Existing | NE4191 | Thermal Energy Storage | Thermal Energy Storage | NonEquip | 20 |  | 0% | Prescriptive_HVACnonequip_existing | 0% | 0 | 0 | 0 | 0 | 0 | 0 | 0 | 0 | 0 | 0 | 0 | 0 | 0 | 0 | 0 | 0 | 0 | 0 | 0 | 0 | 0 | 0 | 0 | 0 | 0 | 0 | 0 | 0 | 0 | 0 | 0 | 0 | 0 | 0 | 0 | 0 | 0 | 0 | 0 | 0 | 0 | 0 | 0 | 0 | 0 | 0 | 0 | 0 | 0 | 0 | 0 | 0 | 0 | 0 | 0 | 0 | 0 | 0 | 0 | 0 | 0 | 0 | 0 | 0 | 0 | 0 | 0 | 0 | 0 | 0 | 0 | 0 | 0 | 0 | 0 | 0 | 0 | 0 | 0 | 0 | 0 | 0 | 0 | 0 | 0 | 0 | 0 | 0 | 0 | 0 | 0 | 0 | 0 | 0 | 0
Ach | Restaurants | Space Cooling | Packaged air conditioning units (RTUs) | TRC | Existing | NE4035 | Programmable Thermostat | Programmable Thermostat | NonEquip | 11 |  | 45.33% | thermo_existing | 3.6% | 56261.1455 | 84459.2949 | 119793.2461 | 158616.337 | 198079.1546 | 237135.395 | 258515.1646 | 254694.1353 | 222691.9716 | 166934.4378 | 56261.1455 | 140720.4404 | 260513.6865 | 419130.0235 | 617209.1781 | 854344.5731 | 1112859.7378 | 1367553.873 | 1590245.8446 | 1757180.2824 | 20.8492 | 52.1481 | 96.5411 | 155.3211 | 228.7252 | 316.6027 | 412.4032 | 506.7876 | 589.3128 | 651.1753 | 0 | 0 | 0 | 0 | 0 | 0 | 0 | 0 | 0 | 0 | 2194.1847 | 3376.2603 | 4908.4534 | 6661.6854 | 8527.0506 | 10463.5804 | 11692.1351 | 11807.3003 | 10581.8132 | 8130.6513 | 50892.6405 | 771.9847 | 1187.8769 | 1726.9517 | 2343.7951 | 3000.0905 | 3681.424 | 4113.669 | 4154.1878 | 3723.0221 | 2860.6245 | 17905.667 | 34085.2203 | 52447.9904 | 76249.6053 | 103484.9152 | 132462.1412 | 162544.8614 | 181629.6525 | 183418.6692 | 164381.5302 | 126304.3369 | 790583.8035 | -3543.102 | -5451.8814 | -7926.0197 | -10757.0848 | -13769.2193 | -16896.268 | -18880.1003 | -19066.0656 | -17087.1867 | -13129.1258 | -82179.8716 | 37628.3223 | 57899.8718 | 84175.6249 | 114242 | 146231.3605 | 179441.1294 | 200509.7528 | 202484.7348 | 181468.7169 | 139433.4626 | 872763.6751
Ach | Restaurants | Space Cooling | Packaged air conditioning units (RTUs) | TRC | Existing | NE3983 | Low U-Value Windows | Low U-Value Windows | NonEquip | 20 |  | 10.75% | newshell_existing | 46% | 237975.4197 | 111371.909 | 46278.0976 | 18052.2164 | 6844.3297 | 2593.4065 | 964.2284 | 361.3898 | 136.3061 | 50.996 | 237975.4197 | 349347.3287 | 395625.4263 | 413677.6426 | 420521.9724 | 423115.3788 | 424079.6072 | 424440.997 | 424577.3031 | 424628.2991 | 88.4562 | 129.8534 | 147.0551 | 153.7652 | 156.3093 | 157.2732 | 157.6316 | 157.766 | 157.8166 | 157.8356 | 0 | 0 | 0 | 0 | 0 | 0 | 0 | 0 | 0 | 0 | 9281.0414 | 4452.0921 | 1896.2161 | 758.1702 | 294.6395 | 114.4339 | 43.6102 | 16.7536 | 6.477 | 2.4838 | 14993.2603 | 204303.1411 | 98003.6999 | 41741.3192 | 16689.567 | 6485.8863 | 2519.0272 | 959.9885 | 368.7957 | 142.5769 | 54.6756 | 330045.9565 | 105920.1835 | 50809.6441 | 21640.6276 | 8652.6423 | 3362.583 | 1305.98 | 497.7024 | 191.2007 | 73.9184 | 28.3464 | 171111.0662 | -175029.8095 | -83961.3568 | -35760.4642 | -14298.2223 | -5556.5638 | -2158.0914 | -822.4377 | -315.9533 | -122.1479 | -46.8415 | -282755.7158 | 280949.9931 | 134771.0009 | 57401.0918 | 22950.8646 | 8919.1468 | 3464.0715 | 1320.1401 | 507.154 | 196.0663 | 75.1879 | 453866.782
Ach | Restaurants | Space Cooling | Packaged air conditioning units (RTUs) | TRC | Existing | NE3905 | HVAC tune-up_RTU | HVAC tune-up_RTU | NonEquip | 5 | Packaged air conditioning units (RTUs) | 94.56% | Prescriptive_HVACnonequip_existing | 5% | 900250.8879 | 878809.2301 | 632010.4866 | 325939.8524 | 126430.4627 | 41948.3172 | 12797.2963 | 3851.0251 | 1158.5484 | 345.0603 | 900250.8879 | 1779060.118 | 2411070.6047 | 2737010.4571 | 2863440.9198 | 2905389.237 | 2918186.5333 | 2922037.5584 | 2923196.1069 | 2923541.1671 | 356.2888 | 704.0918 | 954.2201 | 1083.2161 | 1133.253 | 1149.8547 | 1154.9194 | 1156.4436 | 1156.9021 | 1157.0386 | 0 | 0 | 0 | 0 | 0 | 0 | 0 | 0 | 0 | 0 | 35109.7846 | 35130.399 | 25896.2347 | 13689.0613 | 5442.6674 | 1850.9662 | 578.7967 | 178.5287 | 55.0516 | 16.8064 | 100481.8094 | 78860.5887 | 78906.8909 | 58165.9026 | 30747.1961 | 12224.853 | 4157.4815 | 1300.0435 | 400.9958 | 123.6521 | 37.7491 | 225693.6272 | 34945.4163 | 34965.9342 | 25775.0001 | 13624.9752 | 5417.1873 | 1842.3008 | 576.087 | 177.6929 | 54.7938 | 16.7277 | 100011.3985 | -176556.354 | -176660.0172 | -130224.2331 | -68838.0967 | -27369.5075 | -9307.9419 | -2910.5912 | -897.7661 | -276.8375 | -84.5142 | -505292.2454 | 211501.7703 | 211625.9514 | 155999.2332 | 82463.0719 | 32786.6948 | 11150.2427 | 3486.6782 | 1075.459 | 331.6313 | 101.2419 | 605303.6439
Ach | Restaurants | Space Cooling | Packaged air conditioning units (RTUs) | TRC | Existing | NE3879 | HVAC tune-up | HVAC tune-up | NonEquip | 5 | Residential-type central air conditioners | 0% | Prescriptive_HVACnonequip_existing | 5% | 0 | 0 | 0 | 0 | 0 | 0 | 0 | 0 | 0 | 0 | 0 | 0 | 0 | 0 | 0 | 0 | 0 | 0 | 0 | 0 | 0 | 0 | 0 | 0 | 0 | 0 | 0 | 0 | 0 | 0 | 0 | 0 | 0 | 0 | 0 | 0 | 0 | 0 | 0 | 0 | 0 | 0 | 0 | 0 | 0 | 0 | 0 | 0 | 0 | 0 | 0 | 0 | 0 | 0 | 0 | 0 | 0 | 0 | 0 | 0 | 0 | 0 | 0 | 0 | 0 | 0 | 0 | 0 | 0 | 0 | 0 | 0 | 0 | 0 | 0 | 0 | 0 | 0 | 0 | 0 | 0 | 0 | 0 | 0 | 0 | 0 | 0 | 0 | 0 | 0 | 0 | 0 | 0 | 0 | 0
Ach | Restaurants | Space Cooling | Packaged air conditioning units (RTUs) | TRC | Existing | NE3411 | Dedicated Outdoor Air System on VRF unit | Dedicated Outdoor Air System on VRF unit | NonEquip | 15 | Residential-type central air conditioners | 0% | Prescriptive_HVACnonequip_existing | 17.5% | 0 | 0 | 0 | 0 | 0 | 0 | 0 | 0 | 0 | 0 | 0 | 0 | 0 | 0 | 0 | 0 | 0 | 0 | 0 | 0 | 0 | 0 | 0 | 0 | 0 | 0 | 0 | 0 | 0 | 0 | 0 | 0 | 0 | 0 | 0 | 0 | 0 | 0 | 0 | 0 | 0 | 0 | 0 | 0 | 0 | 0 | 0 | 0 | 0 | 0 | 0 | 0 | 0 | 0 | 0 | 0 | 0 | 0 | 0 | 0 | 0 | 0 | 0 | 0 | 0 | 0 | 0 | 0 | 0 | 0 | 0 | 0 | 0 | 0 | 0 | 0 | 0 | 0 | 0 | 0 | 0 | 0 | 0 | 0 | 0 | 0 | 0 | 0 | 0 | 0 | 0 | 0 | 0 | 0 | 0
Ach | Restaurants | Space Cooling | Packaged air conditioning units (RTUs) | TRC | Existing | NE3307 | Chilled Water System - Variable Speed Drives | Chilled Water System - Variable Speed Drives | NonEquip | 13 | Central chillers inside | 0% | Prescriptive_HVACnonequip_existing | 24.74% | 0 | 0 | 0 | 0 | 0 | 0 | 0 | 0 | 0 | 0 | 0 | 0 | 0 | 0 | 0 | 0 | 0 | 0 | 0 | 0 | 0 | 0 | 0 | 0 | 0 | 0 | 0 | 0 | 0 | 0 | 0 | 0 | 0 | 0 | 0 | 0 | 0 | 0 | 0 | 0 | 0 | 0 | 0 | 0 | 0 | 0 | 0 | 0 | 0 | 0 | 0 | 0 | 0 | 0 | 0 | 0 | 0 | 0 | 0 | 0 | 0 | 0 | 0 | 0 | 0 | 0 | 0 | 0 | 0 | 0 | 0 | 0 | 0 | 0 | 0 | 0 | 0 | 0 | 0 | 0 | 0 | 0 | 0 | 0 | 0 | 0 | 0 | 0 | 0 | 0 | 0 | 0 | 0 | 0 | 0
Ach | Restaurants | Space Cooling | Packaged air conditioning units (RTUs) | TRC | Existing | NE3203 | Ceiling Insulation(R2 to R38) | Ceiling Insulation(R2 to R38) | NonEquip | 20 |  | 0% | Prescriptive_shell_existing | 5.435% | 0 | 0 | 0 | 0 | 0 | 0 | 0 | 0 | 0 | 0 | 0 | 0 | 0 | 0 | 0 | 0 | 0 | 0 | 0 | 0 | 0 | 0 | 0 | 0 | 0 | 0 | 0 | 0 | 0 | 0 | 0 | 0 | 0 | 0 | 0 | 0 | 0 | 0 | 0 | 0 | 0 | 0 | 0 | 0 | 0 | 0 | 0 | 0 | 0 | 0 | 0 | 0 | 0 | 0 | 0 | 0 | 0 | 0 | 0 | 0 | 0 | 0 | 0 | 0 | 0 | 0 | 0 | 0 | 0 | 0 | 0 | 0 | 0 | 0 | 0 | 0 | 0 | 0 | 0 | 0 | 0 | 0 | 0 | 0 | 0 | 0 | 0 | 0 | 0 | 0 | 0 | 0 | 0 | 0 | 0
Ach | Restaurants | Miscellaneous | Others | TRC | New | NN4542 | VSD Controlled Compressor | VSD Controlled Compressor | NonEquip | 15 | Others | 36.99% | Prescriptive_ECM | 20.79% | 62884.0175 | 73922.2946 | 93449.3813 | 97337.3839 | 84850.1249 | 53249.2761 | 23867.2598 | 8465.6754 | 2664.5709 | 792.8802 | 62884.0175 | 136806.312 | 230255.6934 | 327593.0772 | 412443.2021 | 465692.4783 | 489559.738 | 498025.4134 | 500689.9843 | 501482.8645 | 8.1532 | 17.7376 | 29.8538 | 42.4741 | 53.4754 | 60.3794 | 63.4739 | 64.5715 | 64.917 | 65.0198 | 6.8294 | 14.8575 | 25.0063 | 35.5774 | 44.7923 | 50.5753 | 53.1674 | 54.0868 | 54.3761 | 54.4622 | 2452.4767 | 2955.0437 | 3829.03 | 4088.0469 | 3652.6878 | 2349.6201 | 1079.4695 | 392.4581 | 126.6143 | 38.6178 | 16221.522 | 7238.1929 | 8721.4596 | 11300.926 | 12065.3837 | 10780.4731 | 6934.6238 | 3185.9256 | 1158.2933 | 373.6871 | 113.9757 | 47875.8903 | 17697.544 | 21324.1646 | 27631.0178 | 29500.1339 | 26358.4986 | 16955.3108 | 7789.6595 | 2832.0531 | 913.6733 | 278.6731 | 117057.6262 | -40136.0977 | -48360.8772 | -62664.1317 | -66903.0829 | -59778.1971 | -38452.7939 | -17666.0973 | -6422.7872 | -2072.1112 | -632.0002 | -265473.9165 | 57833.6417 | 69685.0417 | 90295.1495 | 96403.2168 | 86136.6956 | 55408.1048 | 25455.7568 | 9254.8403 | 2985.7845 | 910.6734 | 382531.5427
Ach | Restaurants | Miscellaneous | Others | TRC | Existing | NE4529 | VSD Controlled Compressor | VSD Controlled Compressor | NonEquip | 15 | Others | 7.399% | Prescriptive_ECM_existing | 20.79% | 61072.9933 | 94896.4896 | 124944.4758 | 134795.2659 | 121114.5816 | 77970.8859 | 35727.2071 | 12939.3994 | 4160.3978 | 1265.2983 | 61072.9933 | 155969.4829 | 280913.9587 | 415709.2246 | 536823.8062 | 614794.6921 | 650521.8991 | 663461.2985 | 667621.6963 | 668886.9946 | 7.9184 | 20.2222 | 36.4219 | 53.8988 | 69.602 | 79.7113 | 84.3435 | 86.0212 | 86.5606 | 86.7246 | 6.6327 | 16.9387 | 30.5079 | 45.147 | 58.3003 | 66.7682 | 70.6482 | 72.0535 | 72.5053 | 72.6427 | 2381.8467 | 3793.4872 | 5119.5218 | 5661.2306 | 5213.8256 | 3440.4591 | 1615.8717 | 599.8543 | 197.6926 | 61.6272 | 21465.0059 | 7029.737 | 11196.0256 | 15109.6589 | 16708.4478 | 15387.9854 | 10154.1054 | 4769.0528 | 1770.3986 | 583.4661 | 181.8853 | 63351.4085 | 17187.8647 | 27374.5339 | 36943.4552 | 40852.5299 | 37623.9697 | 24827.0156 | 11660.4411 | 4328.6642 | 1426.5878 | 444.7136 | 154895.6157 | -38980.2007 | -62082.4543 | -83783.7231 | -92649.0779 | -85327.0557 | -56304.9608 | -26444.6074 | -9816.9378 | -3235.3454 | -1008.5619 | -351286.3458 | 56168.0655 | 89456.9883 | 120727.1783 | 133501.6078 | 122951.0253 | 81131.9764 | 38105.0486 | 14145.602 | 4661.9332 | 1453.2755 | 506181.9614
Ach | Restaurants | Miscellaneous | Others | TRC | Turnover | ET1844 | Efficient Battery Charger | Efficient Battery Charger | Equip | 7 | Others | 0% | Prescriptive_all | 13.68% | 0 | 0 | 0 | 0 | 0 | 0 | 0 | 0 | 0 | 0 | 0 | 0 | 0 | 0 | 0 | 0 | 0 | 0 | 0 | 0 | 0 | 0 | 0 | 0 | 0 | 0 | 0 | 0 | 0 | 0 | 0 | 0 | 0 | 0 | 0 | 0 | 0 | 0 | 0 | 0 | 0 | 0 | 0 | 0 | 0 | 0 | 0 | 0 | 0 | 0 | 0 | 0 | 0 | 0 | 0 | 0 | 0 | 0 | 0 | 0 | 0 | 0 | 0 | 0 | 0 | 0 | 0 | 0 | 0 | 0 | 0 | 0 | 0 | 0 | 0 | 0 | 0 | 0 | 0 | 0 | 0 | 0 | 0 | 0 | 0 | 0 | 0 | 0 | 0 | 0 | 0 | 0 | 0 | 0 | 0
Ach | Restaurants | Miscellaneous | Others | TRC | New | EN1870 | Efficient Battery Charger | Efficient Battery Charger | Equip | 7 | Others | 0% | Prescriptive_all | 13.68% | 0 | 0 | 0 | 0 | 0 | 0 | 0 | 0 | 0 | 0 | 0 | 0 | 0 | 0 | 0 | 0 | 0 | 0 | 0 | 0 | 0 | 0 | 0 | 0 | 0 | 0 | 0 | 0 | 0 | 0 | 0 | 0 | 0 | 0 | 0 | 0 | 0 | 0 | 0 | 0 | 0 | 0 | 0 | 0 | 0 | 0 | 0 | 0 | 0 | 0 | 0 | 0 | 0 | 0 | 0 | 0 | 0 | 0 | 0 | 0 | 0 | 0 | 0 | 0 | 0 | 0 | 0 | 0 | 0 | 0 | 0 | 0 | 0 | 0 | 0 | 0 | 0 | 0 | 0 | 0 | 0 | 0 | 0 | 0 | 0 | 0 | 0 | 0 | 0 | 0 | 0 | 0 | 0 | 0 | 0
Ach | Restaurants | Office Equipment | Other office | TRC | Turnover | ET2267 | Energy Star Uninterruptable Power Supply | Energy Star Uninterruptable Power Supply | Equip | 10 | Other office | 0% | Prescriptive_all | 1.878% | 0 | 0 | 0 | 0 | 0 | 0 | 0 | 0 | 0 | 0 | 0 | 0 | 0 | 0 | 0 | 0 | 0 | 0 | 0 | 0 | 0 | 0 | 0 | 0 | 0 | 0 | 0 | 0 | 0 | 0 | 0 | 0 | 0 | 0 | 0 | 0 | 0 | 0 | 0 | 0 | 0 | 0 | 0 | 0 | 0 | 0 | 0 | 0 | 0 | 0 | 0 | 0 | 0 | 0 | 0 | 0 | 0 | 0 | 0 | 0 | 0 | 0 | 0 | 0 | 0 | 0 | 0 | 0 | 0 | 0 | 0 | 0 | 0 | 0 | 0 | 0 | 0 | 0 | 0 | 0 | 0 | 0 | 0 | 0 | 0 | 0 | 0 | 0 | 0 | 0 | 0 | 0 | 0 | 0 | 0
Ach | Restaurants | Office Equipment | Other office | TRC | New | EN2293 | Energy Star Uninterruptable Power Supply | Energy Star Uninterruptable Power Supply | Equip | 10 | Other office | 0% | Prescriptive_all | 1.878% | 0 | 0 | 0 | 0 | 0 | 0 | 0 | 0 | 0 | 0 | 0 | 0 | 0 | 0 | 0 | 0 | 0 | 0 | 0 | 0 | 0 | 0 | 0 | 0 | 0 | 0 | 0 | 0 | 0 | 0 | 0 | 0 | 0 | 0 | 0 | 0 | 0 | 0 | 0 | 0 | 0 | 0 | 0 | 0 | 0 | 0 | 0 | 0 | 0 | 0 | 0 | 0 | 0 | 0 | 0 | 0 | 0 | 0 | 0 | 0 | 0 | 0 | 0 | 0 | 0 | 0 | 0 | 0 | 0 | 0 | 0 | 0 | 0 | 0 | 0 | 0 | 0 | 0 | 0 | 0 | 0 | 0 | 0 | 0 | 0 | 0 | 0 | 0 | 0 | 0 | 0 | 0 | 0 | 0 | 0
Ach | Restaurants | Ventilation and Circulation | Motor/Fan | TRC | New | NN4958 | Demand Controlled Ventilation | Demand Controlled Ventilation | NonEquip | 10 |  | 23.39% | Prescriptive_vent | 9.761% | 96.0626 | 110.4129 | 136.1614 | 138.0135 | 116.4832 | 70.6664 | 30.6695 | 10.59 | 3.2604 | 0.95114 | 96.0626 | 206.4755 | 342.6369 | 480.6504 | 597.1336 | 667.7999 | 698.4694 | 709.0593 | 712.3197 | 713.2708 | 0.010002 | 0.021497 | 0.035674 | 0.050043 | 0.06217 | 0.069528 | 0.072721 | 0.073823 | 0.074163 | 0.074262 | 0.056309 | 0.12103 | 0.20084 | 0.28174 | 0.35002 | 0.39144 | 0.40942 | 0.41563 | 0.41754 | 0.41809 | 3.7464 | 4.4138 | 5.5791 | 5.7964 | 5.0145 | 3.1181 | 1.3871 | 0.49094 | 0.15492 | 0.046326 | 23.1665 | 44.8487 | 52.8371 | 66.7878 | 69.3887 | 60.028 | 37.3274 | 16.6052 | 5.877 | 1.8546 | 0.55457 | 277.3261 | 28.4035 | 33.4627 | 42.2979 | 43.9451 | 38.0168 | 23.6401 | 10.5164 | 3.722 | 1.1746 | 0.35122 | 175.6355 | -29.3017 | -34.5209 | -43.6355 | -45.3348 | -39.219 | -24.3877 | -10.849 | -3.8397 | -1.2117 | -0.36232 | -181.1897 | 57.7052 | 67.9836 | 85.9334 | 89.2798 | 77.2359 | 48.0278 | 21.3653 | 7.5617 | 2.3862 | 0.71354 | 356.8252
Ach | Restaurants | Ventilation and Circulation | Motor/Fan | TRC | Existing | NE4945 | Demand Controlled Ventilation | Demand Controlled Ventilation | NonEquip | 10 |  | 23.39% | Prescriptive_vent_existing | 9.761% | 501.3871 | 722.0415 | 944.8435 | 1010.6005 | 895.7109 | 567.9235 | 256.7195 | 92.2147 | 29.5477 | 8.9759 | 501.3871 | 1223.4286 | 2168.2721 | 3178.8726 | 4074.5835 | 4642.507 | 4899.2265 | 4991.4412 | 5020.9889 | 5029.9648 | 0.052202 | 0.12738 | 0.22575 | 0.33097 | 0.42422 | 0.48335 | 0.51008 | 0.51968 | 0.52276 | 0.52369 | 0.2939 | 0.71713 | 1.271 | 1.8633 | 2.3884 | 2.7213 | 2.8718 | 2.9258 | 2.9431 | 2.9484 | 19.5541 | 28.8636 | 38.7144 | 42.4439 | 38.5592 | 25.0596 | 11.6109 | 4.275 | 1.404 | 0.43718 | 161.7944 | 234.0823 | 345.5266 | 463.4502 | 508.097 | 461.5926 | 299.9886 | 138.9945 | 51.1756 | 16.8078 | 5.2334 | 1936.8434 | 148.2484 | 218.8281 | 293.5112 | 321.7867 | 292.3347 | 189.988 | 88.0276 | 32.4104 | 10.6446 | 3.3144 | 1226.6368 | -152.9366 | -225.7482 | -302.793 | -331.9628 | -301.5794 | -195.9961 | -90.8114 | -33.4353 | -10.9813 | -3.4192 | -1265.4275 | 301.185 | 444.5763 | 596.3042 | 653.7495 | 593.914 | 385.9841 | 178.839 | 65.8457 | 21.6259 | 6.7337 | 2492.0644
Ach | Restaurants | Miscellaneous | Medical equipment | TRC | New | NN4542 | VSD Controlled Compressor | VSD Controlled Compressor | NonEquip | 15 | Others | 0% | Prescriptive_ECM | 20.79% | 0 | 0 | 0 | 0 | 0 | 0 | 0 | 0 | 0 | 0 | 0 | 0 | 0 | 0 | 0 | 0 | 0 | 0 | 0 | 0 | 0 | 0 | 0 | 0 | 0 | 0 | 0 | 0 | 0 | 0 | 0 | 0 | 0 | 0 | 0 | 0 | 0 | 0 | 0 | 0 | 0 | 0 | 0 | 0 | 0 | 0 | 0 | 0 | 0 | 0 | 0 | 0 | 0 | 0 | 0 | 0 | 0 | 0 | 0 | 0 | 0 | 0 | 0 | 0 | 0 | 0 | 0 | 0 | 0 | 0 | 0 | 0 | 0 | 0 | 0 | 0 | 0 | 0 | 0 | 0 | 0 | 0 | 0 | 0 | 0 | 0 | 0 | 0 | 0 | 0 | 0 | 0 | 0 | 0 | 0
Ach | Restaurants | Miscellaneous | Medical equipment | TRC | Existing | NE4529 | VSD Controlled Compressor | VSD Controlled Compressor | NonEquip | 15 | Others | 0% | Prescriptive_ECM_existing | 20.79% | 0 | 0 | 0 | 0 | 0 | 0 | 0 | 0 | 0 | 0 | 0 | 0 | 0 | 0 | 0 | 0 | 0 | 0 | 0 | 0 | 0 | 0 | 0 | 0 | 0 | 0 | 0 | 0 | 0 | 0 | 0 | 0 | 0 | 0 | 0 | 0 | 0 | 0 | 0 | 0 | 0 | 0 | 0 | 0 | 0 | 0 | 0 | 0 | 0 | 0 | 0 | 0 | 0 | 0 | 0 | 0 | 0 | 0 | 0 | 0 | 0 | 0 | 0 | 0 | 0 | 0 | 0 | 0 | 0 | 0 | 0 | 0 | 0 | 0 | 0 | 0 | 0 | 0 | 0 | 0 | 0 | 0 | 0 | 0 | 0 | 0 | 0 | 0 | 0 | 0 | 0 | 0 | 0 | 0 | 0
Ach | Restaurants | Refrigeration | Large cold storage | TRC | New | NN4854 | PSC to ECM Evaporator Fan Motor (Walk-In, Refrigerator) | PSC to ECM Evaporator Fan Motor (Walk-In, Refrigerator) | NonEquip | 15 | Walk-in cooler | 0% | Prescriptive_ECM | 37.5% | 0 | 0 | 0 | 0 | 0 | 0 | 0 | 0 | 0 | 0 | 0 | 0 | 0 | 0 | 0 | 0 | 0 | 0 | 0 | 0 | 0 | 0 | 0 | 0 | 0 | 0 | 0 | 0 | 0 | 0 | 0 | 0 | 0 | 0 | 0 | 0 | 0 | 0 | 0 | 0 | 0 | 0 | 0 | 0 | 0 | 0 | 0 | 0 | 0 | 0 | 0 | 0 | 0 | 0 | 0 | 0 | 0 | 0 | 0 | 0 | 0 | 0 | 0 | 0 | 0 | 0 | 0 | 0 | 0 | 0 | 0 | 0 | 0 | 0 | 0 | 0 | 0 | 0 | 0 | 0 | 0 | 0 | 0 | 0 | 0 | 0 | 0 | 0 | 0 | 0 | 0 | 0 | 0 | 0 | 0
Ach | Restaurants | Refrigeration | Large cold storage | TRC | New | NN4828 | PSC to ECM Evaporator Fan Motor (Reach-In) | PSC to ECM Evaporator Fan Motor (Reach-In) | NonEquip | 15 | Display cases | 0% | Prescriptive_ECM | 37.5% | 0 | 0 | 0 | 0 | 0 | 0 | 0 | 0 | 0 | 0 | 0 | 0 | 0 | 0 | 0 | 0 | 0 | 0 | 0 | 0 | 0 | 0 | 0 | 0 | 0 | 0 | 0 | 0 | 0 | 0 | 0 | 0 | 0 | 0 | 0 | 0 | 0 | 0 | 0 | 0 | 0 | 0 | 0 | 0 | 0 | 0 | 0 | 0 | 0 | 0 | 0 | 0 | 0 | 0 | 0 | 0 | 0 | 0 | 0 | 0 | 0 | 0 | 0 | 0 | 0 | 0 | 0 | 0 | 0 | 0 | 0 | 0 | 0 | 0 | 0 | 0 | 0 | 0 | 0 | 0 | 0 | 0 | 0 | 0 | 0 | 0 | 0 | 0 | 0 | 0 | 0 | 0 | 0 | 0 | 0
Ach | Restaurants | Refrigeration | Large cold storage | TRC | Existing | NE4841 | PSC to ECM Evaporator Fan Motor (Walk-In, Refrigerator) | PSC to ECM Evaporator Fan Motor (Walk-In, Refrigerator) | NonEquip | 15 | Walk-in cooler | 0% | Prescriptive_ECM_existing | 37.5% | 0 | 0 | 0 | 0 | 0 | 0 | 0 | 0 | 0 | 0 | 0 | 0 | 0 | 0 | 0 | 0 | 0 | 0 | 0 | 0 | 0 | 0 | 0 | 0 | 0 | 0 | 0 | 0 | 0 | 0 | 0 | 0 | 0 | 0 | 0 | 0 | 0 | 0 | 0 | 0 | 0 | 0 | 0 | 0 | 0 | 0 | 0 | 0 | 0 | 0 | 0 | 0 | 0 | 0 | 0 | 0 | 0 | 0 | 0 | 0 | 0 | 0 | 0 | 0 | 0 | 0 | 0 | 0 | 0 | 0 | 0 | 0 | 0 | 0 | 0 | 0 | 0 | 0 | 0 | 0 | 0 | 0 | 0 | 0 | 0 | 0 | 0 | 0 | 0 | 0 | 0 | 0 | 0 | 0 | 0
Ach | Restaurants | Refrigeration | Large cold storage | TRC | Existing | NE4815 | PSC to ECM Evaporator Fan Motor (Reach-In) | PSC to ECM Evaporator Fan Motor (Reach-In) | NonEquip | 15 | Display cases | 0% | Prescriptive_ECM_existing | 37.5% | 0 | 0 | 0 | 0 | 0 | 0 | 0 | 0 | 0 | 0 | 0 | 0 | 0 | 0 | 0 | 0 | 0 | 0 | 0 | 0 | 0 | 0 | 0 | 0 | 0 | 0 | 0 | 0 | 0 | 0 | 0 | 0 | 0 | 0 | 0 | 0 | 0 | 0 | 0 | 0 | 0 | 0 | 0 | 0 | 0 | 0 | 0 | 0 | 0 | 0 | 0 | 0 | 0 | 0 | 0 | 0 | 0 | 0 | 0 | 0 | 0 | 0 | 0 | 0 | 0 | 0 | 0 | 0 | 0 | 0 | 0 | 0 | 0 | 0 | 0 | 0 | 0 | 0 | 0 | 0 | 0 | 0 | 0 | 0 | 0 | 0 | 0 | 0 | 0 | 0 | 0 | 0 | 0 | 0 | 0
Ach | Restaurants | Miscellaneous | Laboratory equipment | TRC | New | NN4542 | VSD Controlled Compressor | VSD Controlled Compressor | NonEquip | 15 | Others | 0% | Prescriptive_ECM | 20.79% | 0 | 0 | 0 | 0 | 0 | 0 | 0 | 0 | 0 | 0 | 0 | 0 | 0 | 0 | 0 | 0 | 0 | 0 | 0 | 0 | 0 | 0 | 0 | 0 | 0 | 0 | 0 | 0 | 0 | 0 | 0 | 0 | 0 | 0 | 0 | 0 | 0 | 0 | 0 | 0 | 0 | 0 | 0 | 0 | 0 | 0 | 0 | 0 | 0 | 0 | 0 | 0 | 0 | 0 | 0 | 0 | 0 | 0 | 0 | 0 | 0 | 0 | 0 | 0 | 0 | 0 | 0 | 0 | 0 | 0 | 0 | 0 | 0 | 0 | 0 | 0 | 0 | 0 | 0 | 0 | 0 | 0 | 0 | 0 | 0 | 0 | 0 | 0 | 0 | 0 | 0 | 0 | 0 | 0 | 0
Ach | Restaurants | Miscellaneous | Laboratory equipment | TRC | Existing | NE4529 | VSD Controlled Compressor | VSD Controlled Compressor | NonEquip | 15 | Others | 0% | Prescriptive_ECM_existing | 20.79% | 0 | 0 | 0 | 0 | 0 | 0 | 0 | 0 | 0 | 0 | 0 | 0 | 0 | 0 | 0 | 0 | 0 | 0 | 0 | 0 | 0 | 0 | 0 | 0 | 0 | 0 | 0 | 0 | 0 | 0 | 0 | 0 | 0 | 0 | 0 | 0 | 0 | 0 | 0 | 0 | 0 | 0 | 0 | 0 | 0 | 0 | 0 | 0 | 0 | 0 | 0 | 0 | 0 | 0 | 0 | 0 | 0 | 0 | 0 | 0 | 0 | 0 | 0 | 0 | 0 | 0 | 0 | 0 | 0 | 0 | 0 | 0 | 0 | 0 | 0 | 0 | 0 | 0 | 0 | 0 | 0 | 0 | 0 | 0 | 0 | 0 | 0 | 0 | 0 | 0 | 0 | 0 | 0 | 0 | 0
Ach | Restaurants | Ventilation and Circulation | Individual room ventilation | TRC | New | NN4958 | Demand Controlled Ventilation | Demand Controlled Ventilation | NonEquip | 10 |  | 23.39% | Prescriptive_vent | 9.761% | 170.7377 | 196.2433 | 242.0076 | 245.2994 | 207.0324 | 125.5995 | 54.5106 | 18.8221 | 5.7948 | 1.6905 | 170.7377 | 366.981 | 608.9886 | 854.288 | 1061.3204 | 1186.9198 | 1241.4305 | 1260.2526 | 1266.0474 | 1267.738 | 0.017776 | 0.038208 | 0.063405 | 0.088944 | 0.1105 | 0.12358 | 0.12925 | 0.13121 | 0.13181 | 0.13199 | 0.10008 | 0.21511 | 0.35697 | 0.50075 | 0.62211 | 0.69573 | 0.72768 | 0.73872 | 0.74211 | 0.7431 | 6.6588 | 7.8448 | 9.9161 | 10.3023 | 8.9125 | 5.5421 | 2.4654 | 0.87257 | 0.27536 | 0.082338 | 41.1751 | 79.7122 | 93.9105 | 118.7059 | 123.3286 | 106.6914 | 66.3441 | 29.5135 | 10.4456 | 3.2963 | 0.98566 | 492.9079 | 50.4832 | 59.4752 | 75.1785 | 78.1061 | 67.5695 | 42.0169 | 18.6914 | 6.6154 | 2.0876 | 0.62424 | 312.1672 | -52.0796 | -61.356 | -77.5559 | -80.5761 | -69.7063 | -43.3456 | -19.2825 | -6.8246 | -2.1536 | -0.64398 | -322.039 | 102.5628 | 120.8312 | 152.7344 | 158.6823 | 137.2758 | 85.3625 | 37.9739 | 13.4399 | 4.2412 | 1.2682 | 634.2062
Ach | Restaurants | Ventilation and Circulation | Individual room ventilation | TRC | Existing | NE4945 | Demand Controlled Ventilation | Demand Controlled Ventilation | NonEquip | 10 |  | 23.39% | Prescriptive_vent_existing | 9.761% | 884.3764 | 1283.3266 | 1679.3257 | 1796.1994 | 1591.9994 | 1009.4037 | 456.2825 | 163.8986 | 52.5168 | 15.9534 | 884.3764 | 2167.7029 | 3847.0286 | 5643.228 | 7235.2274 | 8244.6311 | 8700.9137 | 8864.8123 | 8917.3291 | 8933.2825 | 0.092077 | 0.22569 | 0.40053 | 0.58754 | 0.75329 | 0.85839 | 0.90589 | 0.92296 | 0.92842 | 0.93009 | 0.51839 | 1.2706 | 2.255 | 3.3079 | 4.241 | 4.8327 | 5.1002 | 5.1962 | 5.227 | 5.2364 | 34.4907 | 51.301 | 68.8093 | 75.4381 | 68.5335 | 44.5399 | 20.6368 | 7.5981 | 2.4955 | 0.77702 | 287.3203 | 412.8883 | 614.1247 | 823.7172 | 903.0705 | 820.4155 | 533.1872 | 247.043 | 90.9574 | 29.8734 | 9.3017 | 3439.5146 | 261.4894 | 388.9359 | 521.6745 | 571.9303 | 519.5835 | 337.6768 | 156.4567 | 57.6049 | 18.9194 | 5.8909 | 2178.3048 | -269.7587 | -401.2355 | -538.1718 | -590.0168 | -536.0146 | -348.3554 | -161.4044 | -59.4266 | -19.5177 | -6.0772 | -2247.1908 | 531.2481 | 790.1714 | 1059.8463 | 1161.9472 | 1055.5981 | 686.0321 | 317.861 | 117.0315 | 38.437 | 11.9682 | 4425.4956
Ach | Restaurants | Space Heating | Individual room heating | TRC | New | NN4074 | Programmable Thermostat | Programmable Thermostat | NonEquip | 11 |  | 45.33% | thermo | 3.6% | 0.055686 | 0.064845 | 0.084883 | 0.10431 | 0.12147 | 0.13626 | 0.13967 | 0.12954 | 0.10658 | 0.075139 | 0.055686 | 0.12053 | 0.20541 | 0.30972 | 0.43119 | 0.56746 | 0.70713 | 0.83668 | 0.94326 | 1.0184 | 0 | 0 | 0 | 0 | 0 | 0 | 0 | 0 | 0 | 0 | -3.916e-08 | -8.476e-08 | -1.4445e-07 | -2.178e-07 | -3.0322e-07 | -3.9904e-07 | -4.9726e-07 | -5.8836e-07 | -6.6331e-07 | -7.1615e-07 | 0.0021718 | 0.0025922 | 0.003478 | 0.0043807 | 0.0052292 | 0.0060126 | 0.0063172 | 0.0060055 | 0.0050644 | 0.0036597 | 0.030096 | 0.0007641 | 0.00091201 | 0.0012237 | 0.0015413 | 0.0018398 | 0.0021154 | 0.0022226 | 0.0021129 | 0.0017818 | 0.0012876 | 0.010589 | 0.033737 | 0.040268 | 0.054029 | 0.068051 | 0.081232 | 0.093402 | 0.098134 | 0.093292 | 0.078673 | 0.056851 | 0.46752 | -0.0035069 | -0.0041858 | -0.0056162 | -0.0070738 | -0.0084439 | -0.009709 | -0.010201 | -0.0096976 | -0.0081779 | -0.0059096 | -0.048598 | 0.037244 | 0.044454 | 0.059645 | 0.075125 | 0.089676 | 0.10311 | 0.10833 | 0.10299 | 0.086851 | 0.06276 | 0.51612
Ach | Restaurants | Space Heating | Individual room heating | TRC | New | NN3398 | Dedicated Outdoor Air System on VRF unit | Dedicated Outdoor Air System on VRF unit | NonEquip | 15 | Residential/split system heat pump | 0% | Prescriptive_HVACnonequip | 10% | 0 | 0 | 0 | 0 | 0 | 0 | 0 | 0 | 0 | 0 | 0 | 0 | 0 | 0 | 0 | 0 | 0 | 0 | 0 | 0 | 0 | 0 | 0 | 0 | 0 | 0 | 0 | 0 | 0 | 0 | 0 | 0 | 0 | 0 | 0 | 0 | 0 | 0 | 0 | 0 | 0 | 0 | 0 | 0 | 0 | 0 | 0 | 0 | 0 | 0 | 0 | 0 | 0 | 0 | 0 | 0 | 0 | 0 | 0 | 0 | 0 | 0 | 0 | 0 | 0 | 0 | 0 | 0 | 0 | 0 | 0 | 0 | 0 | 0 | 0 | 0 | 0 | 0 | 0 | 0 | 0 | 0 | 0 | 0 | 0 | 0 | 0 | 0 | 0 | 0 | 0 | 0 | 0 | 0 | 0
Ach | Restaurants | Space Heating | Individual room heating | TRC | New | NN3190 | Ceiling Insulation(R2 to R38) | Ceiling Insulation(R2 to R38) | NonEquip | 20 |  | 0% | Prescriptive_shell | 6.716% | 0 | 0 | 0 | 0 | 0 | 0 | 0 | 0 | 0 | 0 | 0 | 0 | 0 | 0 | 0 | 0 | 0 | 0 | 0 | 0 | 0 | 0 | 0 | 0 | 0 | 0 | 0 | 0 | 0 | 0 | 0 | 0 | 0 | 0 | 0 | 0 | 0 | 0 | 0 | 0 | 0 | 0 | 0 | 0 | 0 | 0 | 0 | 0 | 0 | 0 | 0 | 0 | 0 | 0 | 0 | 0 | 0 | 0 | 0 | 0 | 0 | 0 | 0 | 0 | 0 | 0 | 0 | 0 | 0 | 0 | 0 | 0 | 0 | 0 | 0 | 0 | 0 | 0 | 0 | 0 | 0 | 0 | 0 | 0 | 0 | 0 | 0 | 0 | 0 | 0 | 0 | 0 | 0 | 0 | 0
Ach | Restaurants | Space Heating | Individual room heating | TRC | Existing | NE4243 | Wall Insulation | Wall Insulation | NonEquip | 20 |  | 0% | newshell_existing | 0.949% | 0 | 0 | 0 | 0 | 0 | 0 | 0 | 0 | 0 | 0 | 0 | 0 | 0 | 0 | 0 | 0 | 0 | 0 | 0 | 0 | 0 | 0 | 0 | 0 | 0 | 0 | 0 | 0 | 0 | 0 | 0 | 0 | 0 | 0 | 0 | 0 | 0 | 0 | 0 | 0 | 0 | 0 | 0 | 0 | 0 | 0 | 0 | 0 | 0 | 0 | 0 | 0 | 0 | 0 | 0 | 0 | 0 | 0 | 0 | 0 | 0 | 0 | 0 | 0 | 0 | 0 | 0 | 0 | 0 | 0 | 0 | 0 | 0 | 0 | 0 | 0 | 0 | 0 | 0 | 0 | 0 | 0 | 0 | 0 | 0 | 0 | 0 | 0 | 0 | 0 | 0 | 0 | 0 | 0 | 0
Ach | Restaurants | Space Heating | Individual room heating | TRC | Existing | NE4061 | Programmable Thermostat | Programmable Thermostat | NonEquip | 11 |  | 45.33% | thermo_existing | 3.6% | 0.28598 | 0.43301 | 0.61416 | 0.8132 | 1.0155 | 1.2158 | 1.3254 | 1.3058 | 1.1417 | 0.85584 | 0.28598 | 0.71899 | 1.3331 | 2.1463 | 3.1619 | 4.3776 | 5.703 | 7.0088 | 8.1505 | 9.0063 | 0 | 0 | 0 | 0 | 0 | 0 | 0 | 0 | 0 | 0 | -2.0111e-07 | -5.056e-07 | -9.3749e-07 | -1.5093e-06 | -2.2235e-06 | -3.0784e-06 | -4.0104e-06 | -4.9287e-06 | -5.7315e-06 | -6.3334e-06 | 0.011153 | 0.01731 | 0.025165 | 0.034153 | 0.043717 | 0.053645 | 0.059944 | 0.060534 | 0.054251 | 0.041684 | 0.26083 | 0.0039241 | 0.00609 | 0.0088538 | 0.012016 | 0.015381 | 0.018874 | 0.02109 | 0.021298 | 0.019087 | 0.014666 | 0.091768 | 0.17326 | 0.26889 | 0.39092 | 0.53055 | 0.67911 | 0.83334 | 0.93118 | 0.94036 | 0.84276 | 0.64754 | 4.0518 | -0.01801 | -0.027951 | -0.040635 | -0.05515 | -0.070592 | -0.086624 | -0.096795 | -0.097748 | -0.087603 | -0.067311 | -0.42118 | 0.19127 | 0.29684 | 0.43155 | 0.5857 | 0.7497 | 0.91996 | 1.028 | 1.0381 | 0.93036 | 0.71485 | 4.473
Ach | Restaurants | Space Heating | Individual room heating | TRC | Existing | NE4009 | Low U-Value Windows | Low U-Value Windows | NonEquip | 20 |  | 10.75% | newshell_existing | 46% | 1.2097 | 0.57098 | 0.23726 | 0.092551 | 0.03509 | 0.013296 | 0.0049434 | 0.0018528 | 0.00069882 | 0.00026145 | 1.2097 | 1.7806 | 2.0179 | 2.1104 | 2.1455 | 2.1588 | 2.1638 | 2.1656 | 2.1663 | 2.1666 | 0 | 0 | 0 | 0 | 0 | 0 | 0 | 0 | 0 | 0 | 5.0274e-06 | 7.4005e-06 | 8.3865e-06 | 8.7712e-06 | 8.917e-06 | 8.9723e-06 | 8.9928e-06 | 9.0005e-06 | 9.0034e-06 | 9.0045e-06 | 0.047177 | 0.022825 | 0.0097216 | 0.003887 | 0.0015106 | 0.00058668 | 0.00022358 | 8.5893e-05 | 3.3206e-05 | 1.2734e-05 | 0.076489 | 1.0385 | 0.50245 | 0.214 | 0.085565 | 0.033252 | 0.012915 | 0.0049217 | 0.0018908 | 0.00073097 | 0.00028031 | 1.6837 | 0.5384 | 0.26049 | 0.11095 | 0.044361 | 0.017239 | 0.0066955 | 0.0025516 | 0.00098025 | 0.00037897 | 0.00014533 | 0.87293 | -0.88969 | -0.43046 | -0.18334 | -0.073305 | -0.028488 | -0.011064 | -0.0042165 | -0.0016198 | -0.00062623 | -0.00024015 | -1.4425 | 1.4281 | 0.69095 | 0.29429 | 0.11767 | 0.045727 | 0.01776 | 0.0067681 | 0.0026001 | 0.0010052 | 0.00038548 | 2.3154
Ach | Restaurants | Space Heating | Individual room heating | TRC | Existing | NE3385 | Dedicated Outdoor Air System on VRF unit | Dedicated Outdoor Air System on VRF unit | NonEquip | 15 | Residential/split system heat pump | 0% | Prescriptive_HVACnonequip_existing | 10% | 0 | 0 | 0 | 0 | 0 | 0 | 0 | 0 | 0 | 0 | 0 | 0 | 0 | 0 | 0 | 0 | 0 | 0 | 0 | 0 | 0 | 0 | 0 | 0 | 0 | 0 | 0 | 0 | 0 | 0 | 0 | 0 | 0 | 0 | 0 | 0 | 0 | 0 | 0 | 0 | 0 | 0 | 0 | 0 | 0 | 0 | 0 | 0 | 0 | 0 | 0 | 0 | 0 | 0 | 0 | 0 | 0 | 0 | 0 | 0 | 0 | 0 | 0 | 0 | 0 | 0 | 0 | 0 | 0 | 0 | 0 | 0 | 0 | 0 | 0 | 0 | 0 | 0 | 0 | 0 | 0 | 0 | 0 | 0 | 0 | 0 | 0 | 0 | 0 | 0 | 0 | 0 | 0 | 0 | 0
Ach | Restaurants | Space Heating | Individual room heating | TRC | Existing | NE3177 | Ceiling Insulation(R2 to R38) | Ceiling Insulation(R2 to R38) | NonEquip | 20 |  | 0% | Prescriptive_shell_existing | 7.411% | 0 | 0 | 0 | 0 | 0 | 0 | 0 | 0 | 0 | 0 | 0 | 0 | 0 | 0 | 0 | 0 | 0 | 0 | 0 | 0 | 0 | 0 | 0 | 0 | 0 | 0 | 0 | 0 | 0 | 0 | 0 | 0 | 0 | 0 | 0 | 0 | 0 | 0 | 0 | 0 | 0 | 0 | 0 | 0 | 0 | 0 | 0 | 0 | 0 | 0 | 0 | 0 | 0 | 0 | 0 | 0 | 0 | 0 | 0 | 0 | 0 | 0 | 0 | 0 | 0 | 0 | 0 | 0 | 0 | 0 | 0 | 0 | 0 | 0 | 0 | 0 | 0 | 0 | 0 | 0 | 0 | 0 | 0 | 0 | 0 | 0 | 0 | 0 | 0 | 0 | 0 | 0 | 0 | 0 | 0
Ach | Restaurants | Space Cooling | Individual room air conditioners | TRC | New | NN4204 | Thermal Energy Storage | Thermal Energy Storage | NonEquip | 20 |  | 0% | Prescriptive_HVACnonequip | 0% | 0 | 0 | 0 | 0 | 0 | 0 | 0 | 0 | 0 | 0 | 0 | 0 | 0 | 0 | 0 | 0 | 0 | 0 | 0 | 0 | 0 | 0 | 0 | 0 | 0 | 0 | 0 | 0 | 0 | 0 | 0 | 0 | 0 | 0 | 0 | 0 | 0 | 0 | 0 | 0 | 0 | 0 | 0 | 0 | 0 | 0 | 0 | 0 | 0 | 0 | 0 | 0 | 0 | 0 | 0 | 0 | 0 | 0 | 0 | 0 | 0 | 0 | 0 | 0 | 0 | 0 | 0 | 0 | 0 | 0 | 0 | 0 | 0 | 0 | 0 | 0 | 0 | 0 | 0 | 0 | 0 | 0 | 0 | 0 | 0 | 0 | 0 | 0 | 0 | 0 | 0 | 0 | 0 | 0 | 0
Ach | Restaurants | Space Cooling | Individual room air conditioners | TRC | New | NN4048 | Programmable Thermostat | Programmable Thermostat | NonEquip | 11 |  | 45.33% | thermo | 3.6% | 140.901 | 166.4957 | 221.1614 | 275.7768 | 325.9018 | 370.9854 | 385.8833 | 363.1785 | 303.2061 | 216.9146 | 140.901 | 307.3967 | 528.5581 | 804.3349 | 1130.2367 | 1501.2221 | 1887.1054 | 2250.2839 | 2553.4899 | 2770.4045 | 0.052215 | 0.11391 | 0.19587 | 0.29807 | 0.41884 | 0.55632 | 0.69932 | 0.83391 | 0.94627 | 1.0267 | 0 | 0 | 0 | 0 | 0 | 0 | 0 | 0 | 0 | 0 | 5.4951 | 6.6557 | 9.0619 | 11.5823 | 14.0297 | 16.3697 | 17.4527 | 16.8365 | 14.4077 | 10.565 | 81.532 | 1.9334 | 2.3417 | 3.1883 | 4.075 | 4.9361 | 5.7594 | 6.1404 | 5.9236 | 5.0691 | 3.7171 | 28.6856 | 85.3634 | 103.3914 | 140.7714 | 179.9231 | 217.9414 | 254.2926 | 271.117 | 261.544 | 223.8135 | 164.1198 | 1266.5464 | -8.8734 | -10.7474 | -14.633 | -18.7027 | -22.6547 | -26.4333 | -28.1822 | -27.1871 | -23.265 | -17.06 | -131.6554 | 94.2368 | 114.1388 | 155.4044 | 198.6258 | 240.5961 | 280.7259 | 299.2991 | 288.731 | 247.0786 | 181.1798 | 1398.2018
Ach | Restaurants | Space Cooling | Individual room air conditioners | TRC | New | NN3918 | HVAC tune-up_RTU | HVAC tune-up_RTU | NonEquip | 5 | Packaged air conditioning units (RTUs) | 0% | Prescriptive_HVACnonequip | 5% | 0 | 0 | 0 | 0 | 0 | 0 | 0 | 0 | 0 | 0 | 0 | 0 | 0 | 0 | 0 | 0 | 0 | 0 | 0 | 0 | 0 | 0 | 0 | 0 | 0 | 0 | 0 | 0 | 0 | 0 | 0 | 0 | 0 | 0 | 0 | 0 | 0 | 0 | 0 | 0 | 0 | 0 | 0 | 0 | 0 | 0 | 0 | 0 | 0 | 0 | 0 | 0 | 0 | 0 | 0 | 0 | 0 | 0 | 0 | 0 | 0 | 0 | 0 | 0 | 0 | 0 | 0 | 0 | 0 | 0 | 0 | 0 | 0 | 0 | 0 | 0 | 0 | 0 | 0 | 0 | 0 | 0 | 0 | 0 | 0 | 0 | 0 | 0 | 0 | 0 | 0 | 0 | 0 | 0 | 0
Ach | Restaurants | Space Cooling | Individual room air conditioners | TRC | New | NN3892 | HVAC tune-up | HVAC tune-up | NonEquip | 5 | Residential-type central air conditioners | 0% | Prescriptive_HVACnonequip | 5% | 0 | 0 | 0 | 0 | 0 | 0 | 0 | 0 | 0 | 0 | 0 | 0 | 0 | 0 | 0 | 0 | 0 | 0 | 0 | 0 | 0 | 0 | 0 | 0 | 0 | 0 | 0 | 0 | 0 | 0 | 0 | 0 | 0 | 0 | 0 | 0 | 0 | 0 | 0 | 0 | 0 | 0 | 0 | 0 | 0 | 0 | 0 | 0 | 0 | 0 | 0 | 0 | 0 | 0 | 0 | 0 | 0 | 0 | 0 | 0 | 0 | 0 | 0 | 0 | 0 | 0 | 0 | 0 | 0 | 0 | 0 | 0 | 0 | 0 | 0 | 0 | 0 | 0 | 0 | 0 | 0 | 0 | 0 | 0 | 0 | 0 | 0 | 0 | 0 | 0 | 0 | 0 | 0 | 0 | 0
Ach | Restaurants | Space Cooling | Individual room air conditioners | TRC | New | NN3632 | Facility Commissioning | Facility Commissioning | NonEquip | 10 |  | 71.67% | Custom_improvement | 16% | 841.4031 | 971.5118 | 1299.8156 | 1666.979 | 2001.471 | 2216.5904 | 2136.2043 | 1778.3279 | 1251.7436 | 740.9064 | 841.4031 | 1812.915 | 3112.7306 | 4779.7096 | 6781.1807 | 8997.7711 | 11133.9754 | 12912.3033 | 14164.0469 | 14904.9533 | 0.17304 | 0.37284 | 0.64015 | 0.98297 | 1.3946 | 1.8504 | 2.2898 | 2.6555 | 2.9129 | 3.0653 | 0.0007789 | 0.0016782 | 0.0028815 | 0.0044246 | 0.0062774 | 0.0083294 | 0.010307 | 0.011953 | 0.013112 | 0.013798 | 32.8147 | 38.8362 | 53.2591 | 70.011 | 86.1607 | 97.8069 | 96.6163 | 82.4411 | 59.48 | 36.0863 | 444.6724 | 146.5492 | 173.4408 | 237.853 | 312.6662 | 384.7902 | 436.8014 | 431.4845 | 368.1782 | 265.6351 | 161.16 | 1985.8879 | 103.8373 | 122.8913 | 168.5305 | 221.5393 | 272.6427 | 309.4952 | 305.7279 | 260.8723 | 188.2155 | 114.1898 | 1407.0989 | -401.5966 | -475.2892 | -651.8016 | -856.8162 | -1054.4615 | -1196.9906 | -1182.4205 | -1008.9389 | -727.9344 | -441.6356 | -5442.0369 | 505.4339 | 598.1804 | 820.3322 | 1078.3555 | 1327.1042 | 1506.4857 | 1488.1484 | 1269.8112 | 916.1499 | 555.8254 | 6849.1357
Ach | Restaurants | Space Cooling | Individual room air conditioners | TRC | New | NN3424 | Dedicated Outdoor Air System on VRF unit | Dedicated Outdoor Air System on VRF unit | NonEquip | 15 | Residential-type central air conditioners | 0% | Prescriptive_HVACnonequip | 17.5% | 0 | 0 | 0 | 0 | 0 | 0 | 0 | 0 | 0 | 0 | 0 | 0 | 0 | 0 | 0 | 0 | 0 | 0 | 0 | 0 | 0 | 0 | 0 | 0 | 0 | 0 | 0 | 0 | 0 | 0 | 0 | 0 | 0 | 0 | 0 | 0 | 0 | 0 | 0 | 0 | 0 | 0 | 0 | 0 | 0 | 0 | 0 | 0 | 0 | 0 | 0 | 0 | 0 | 0 | 0 | 0 | 0 | 0 | 0 | 0 | 0 | 0 | 0 | 0 | 0 | 0 | 0 | 0 | 0 | 0 | 0 | 0 | 0 | 0 | 0 | 0 | 0 | 0 | 0 | 0 | 0 | 0 | 0 | 0 | 0 | 0 | 0 | 0 | 0 | 0 | 0 | 0 | 0 | 0 | 0
Ach | Restaurants | Space Cooling | Individual room air conditioners | TRC | New | NN3320 | Chilled Water System - Variable Speed Drives | Chilled Water System - Variable Speed Drives | NonEquip | 13 | Central chillers inside | 0% | Prescriptive_HVACnonequip | 24.74% | 0 | 0 | 0 | 0 | 0 | 0 | 0 | 0 | 0 | 0 | 0 | 0 | 0 | 0 | 0 | 0 | 0 | 0 | 0 | 0 | 0 | 0 | 0 | 0 | 0 | 0 | 0 | 0 | 0 | 0 | 0 | 0 | 0 | 0 | 0 | 0 | 0 | 0 | 0 | 0 | 0 | 0 | 0 | 0 | 0 | 0 | 0 | 0 | 0 | 0 | 0 | 0 | 0 | 0 | 0 | 0 | 0 | 0 | 0 | 0 | 0 | 0 | 0 | 0 | 0 | 0 | 0 | 0 | 0 | 0 | 0 | 0 | 0 | 0 | 0 | 0 | 0 | 0 | 0 | 0 | 0 | 0 | 0 | 0 | 0 | 0 | 0 | 0 | 0 | 0 | 0 | 0 | 0 | 0 | 0
Ach | Restaurants | Space Cooling | Individual room air conditioners | TRC | New | NN3216 | Ceiling Insulation(R2 to R38) | Ceiling Insulation(R2 to R38) | NonEquip | 20 |  | 0% | Prescriptive_shell | 5.435% | 0 | 0 | 0 | 0 | 0 | 0 | 0 | 0 | 0 | 0 | 0 | 0 | 0 | 0 | 0 | 0 | 0 | 0 | 0 | 0 | 0 | 0 | 0 | 0 | 0 | 0 | 0 | 0 | 0 | 0 | 0 | 0 | 0 | 0 | 0 | 0 | 0 | 0 | 0 | 0 | 0 | 0 | 0 | 0 | 0 | 0 | 0 | 0 | 0 | 0 | 0 | 0 | 0 | 0 | 0 | 0 | 0 | 0 | 0 | 0 | 0 | 0 | 0 | 0 | 0 | 0 | 0 | 0 | 0 | 0 | 0 | 0 | 0 | 0 | 0 | 0 | 0 | 0 | 0 | 0 | 0 | 0 | 0 | 0 | 0 | 0 | 0 | 0 | 0 | 0 | 0 | 0 | 0 | 0 | 0
Ach | Restaurants | Space Cooling | Individual room air conditioners | TRC | Existing | NE4217 | Wall Insulation | Wall Insulation | NonEquip | 20 |  | 0% | newshell_existing | 4.766% | 0 | 0 | 0 | 0 | 0 | 0 | 0 | 0 | 0 | 0 | 0 | 0 | 0 | 0 | 0 | 0 | 0 | 0 | 0 | 0 | 0 | 0 | 0 | 0 | 0 | 0 | 0 | 0 | 0 | 0 | 0 | 0 | 0 | 0 | 0 | 0 | 0 | 0 | 0 | 0 | 0 | 0 | 0 | 0 | 0 | 0 | 0 | 0 | 0 | 0 | 0 | 0 | 0 | 0 | 0 | 0 | 0 | 0 | 0 | 0 | 0 | 0 | 0 | 0 | 0 | 0 | 0 | 0 | 0 | 0 | 0 | 0 | 0 | 0 | 0 | 0 | 0 | 0 | 0 | 0 | 0 | 0 | 0 | 0 | 0 | 0 | 0 | 0 | 0 | 0 | 0 | 0 | 0 | 0 | 0
Ach | Restaurants | Space Cooling | Individual room air conditioners | TRC | Existing | NE4191 | Thermal Energy Storage | Thermal Energy Storage | NonEquip | 20 |  | 0% | Prescriptive_HVACnonequip_existing | 0% | 0 | 0 | 0 | 0 | 0 | 0 | 0 | 0 | 0 | 0 | 0 | 0 | 0 | 0 | 0 | 0 | 0 | 0 | 0 | 0 | 0 | 0 | 0 | 0 | 0 | 0 | 0 | 0 | 0 | 0 | 0 | 0 | 0 | 0 | 0 | 0 | 0 | 0 | 0 | 0 | 0 | 0 | 0 | 0 | 0 | 0 | 0 | 0 | 0 | 0 | 0 | 0 | 0 | 0 | 0 | 0 | 0 | 0 | 0 | 0 | 0 | 0 | 0 | 0 | 0 | 0 | 0 | 0 | 0 | 0 | 0 | 0 | 0 | 0 | 0 | 0 | 0 | 0 | 0 | 0 | 0 | 0 | 0 | 0 | 0 | 0 | 0 | 0 | 0 | 0 | 0 | 0 | 0 | 0 | 0
Ach | Restaurants | Space Cooling | Individual room air conditioners | TRC | Existing | NE4035 | Programmable Thermostat | Programmable Thermostat | NonEquip | 11 |  | 45.33% | thermo_existing | 3.6% | 716.7973 | 1095.6215 | 1553.9801 | 2057.6003 | 2569.5193 | 3076.164 | 3353.5063 | 3303.9392 | 2888.8013 | 2165.5043 | 716.7973 | 1812.4188 | 3366.3989 | 5423.9992 | 7993.5185 | 11069.6825 | 14423.1889 | 17727.1281 | 20615.9294 | 22781.4337 | 0.26563 | 0.67165 | 1.2475 | 2.01 | 2.9622 | 4.1022 | 5.3449 | 6.5693 | 7.6398 | 8.4423 | 0 | 0 | 0 | 0 | 0 | 0 | 0 | 0 | 0 | 0 | 27.9551 | 43.7975 | 63.6734 | 86.4166 | 110.6145 | 135.7355 | 151.6725 | 153.1665 | 137.2692 | 105.4723 | 659.7141 | 9.8355 | 15.4094 | 22.4023 | 30.4041 | 38.9177 | 47.7561 | 53.3633 | 53.8889 | 48.2957 | 37.1085 | 232.1086 | 434.264 | 680.365 | 989.1239 | 1342.4254 | 1718.3233 | 2108.5619 | 2356.1333 | 2379.3408 | 2132.3875 | 1638.4431 | 10248.2265 | -45.141 | -70.7228 | -102.8178 | -139.5429 | -178.6168 | -219.1815 | -244.9161 | -247.3285 | -221.6581 | -170.3134 | -1065.2861 | 479.4051 | 751.0878 | 1091.9417 | 1481.9683 | 1896.9401 | 2327.7434 | 2601.0495 | 2626.6693 | 2354.0456 | 1808.7566 | 11313.5126
Ach | Restaurants | Space Cooling | Individual room air conditioners | TRC | Existing | NE3983 | Low U-Value Windows | Low U-Value Windows | NonEquip | 20 |  | 10.75% | newshell_existing | 46% | 3031.9349 | 1444.7369 | 600.328 | 234.1767 | 88.7859 | 33.6421 | 12.5081 | 4.688 | 1.7682 | 0.66153 | 3031.9349 | 4476.6718 | 5076.9998 | 5311.1765 | 5399.9624 | 5433.6046 | 5446.1127 | 5450.8007 | 5452.5689 | 5453.2304 | 1.127 | 1.664 | 1.8871 | 1.9742 | 2.0072 | 2.0197 | 2.0243 | 2.0261 | 2.0267 | 2.027 | 0 | 0 | 0 | 0 | 0 | 0 | 0 | 0 | 0 | 0 | 118.2455 | 57.7534 | 24.5981 | 9.8351 | 3.8221 | 1.4845 | 0.56572 | 0.21733 | 0.08402 | 0.03222 | 192.4879 | 2602.9319 | 1271.322 | 541.4761 | 216.5001 | 84.1361 | 32.6773 | 12.4531 | 4.7841 | 1.8495 | 0.70926 | 4237.2283 | 1349.4801 | 659.1121 | 280.7262 | 112.2437 | 43.62 | 16.9414 | 6.4563 | 2.4803 | 0.95888 | 0.36771 | 2196.7748 | -2229.974 | -1089.1622 | -463.8913 | -185.4792 | -72.0808 | -27.9952 | -10.6688 | -4.0986 | -1.5845 | -0.60764 | -3630.1021 | 3579.4541 | 1748.2743 | 744.6175 | 297.7228 | 115.7008 | 44.9366 | 17.1251 | 6.5789 | 2.5434 | 0.97535 | 5826.877
Ach | Restaurants | Space Cooling | Individual room air conditioners | TRC | Existing | NE3905 | HVAC tune-up_RTU | HVAC tune-up_RTU | NonEquip | 5 | Packaged air conditioning units (RTUs) | 0% | Prescriptive_HVACnonequip_existing | 5% | 0 | 0 | 0 | 0 | 0 | 0 | 0 | 0 | 0 | 0 | 0 | 0 | 0 | 0 | 0 | 0 | 0 | 0 | 0 | 0 | 0 | 0 | 0 | 0 | 0 | 0 | 0 | 0 | 0 | 0 | 0 | 0 | 0 | 0 | 0 | 0 | 0 | 0 | 0 | 0 | 0 | 0 | 0 | 0 | 0 | 0 | 0 | 0 | 0 | 0 | 0 | 0 | 0 | 0 | 0 | 0 | 0 | 0 | 0 | 0 | 0 | 0 | 0 | 0 | 0 | 0 | 0 | 0 | 0 | 0 | 0 | 0 | 0 | 0 | 0 | 0 | 0 | 0 | 0 | 0 | 0 | 0 | 0 | 0 | 0 | 0 | 0 | 0 | 0 | 0 | 0 | 0 | 0 | 0 | 0
Ach | Restaurants | Space Cooling | Individual room air conditioners | TRC | Existing | NE3879 | HVAC tune-up | HVAC tune-up | NonEquip | 5 | Residential-type central air conditioners | 0% | Prescriptive_HVACnonequip_existing | 5% | 0 | 0 | 0 | 0 | 0 | 0 | 0 | 0 | 0 | 0 | 0 | 0 | 0 | 0 | 0 | 0 | 0 | 0 | 0 | 0 | 0 | 0 | 0 | 0 | 0 | 0 | 0 | 0 | 0 | 0 | 0 | 0 | 0 | 0 | 0 | 0 | 0 | 0 | 0 | 0 | 0 | 0 | 0 | 0 | 0 | 0 | 0 | 0 | 0 | 0 | 0 | 0 | 0 | 0 | 0 | 0 | 0 | 0 | 0 | 0 | 0 | 0 | 0 | 0 | 0 | 0 | 0 | 0 | 0 | 0 | 0 | 0 | 0 | 0 | 0 | 0 | 0 | 0 | 0 | 0 | 0 | 0 | 0 | 0 | 0 | 0 | 0 | 0 | 0 | 0 | 0 | 0 | 0 | 0 | 0
Ach | Restaurants | Space Cooling | Individual room air conditioners | TRC | Existing | NE3411 | Dedicated Outdoor Air System on VRF unit | Dedicated Outdoor Air System on VRF unit | NonEquip | 15 | Residential-type central air conditioners | 0% | Prescriptive_HVACnonequip_existing | 17.5% | 0 | 0 | 0 | 0 | 0 | 0 | 0 | 0 | 0 | 0 | 0 | 0 | 0 | 0 | 0 | 0 | 0 | 0 | 0 | 0 | 0 | 0 | 0 | 0 | 0 | 0 | 0 | 0 | 0 | 0 | 0 | 0 | 0 | 0 | 0 | 0 | 0 | 0 | 0 | 0 | 0 | 0 | 0 | 0 | 0 | 0 | 0 | 0 | 0 | 0 | 0 | 0 | 0 | 0 | 0 | 0 | 0 | 0 | 0 | 0 | 0 | 0 | 0 | 0 | 0 | 0 | 0 | 0 | 0 | 0 | 0 | 0 | 0 | 0 | 0 | 0 | 0 | 0 | 0 | 0 | 0 | 0 | 0 | 0 | 0 | 0 | 0 | 0 | 0 | 0 | 0 | 0 | 0 | 0 | 0
Ach | Restaurants | Space Cooling | Individual room air conditioners | TRC | Existing | NE3307 | Chilled Water System - Variable Speed Drives | Chilled Water System - Variable Speed Drives | NonEquip | 13 | Central chillers inside | 0% | Prescriptive_HVACnonequip_existing | 24.74% | 0 | 0 | 0 | 0 | 0 | 0 | 0 | 0 | 0 | 0 | 0 | 0 | 0 | 0 | 0 | 0 | 0 | 0 | 0 | 0 | 0 | 0 | 0 | 0 | 0 | 0 | 0 | 0 | 0 | 0 | 0 | 0 | 0 | 0 | 0 | 0 | 0 | 0 | 0 | 0 | 0 | 0 | 0 | 0 | 0 | 0 | 0 | 0 | 0 | 0 | 0 | 0 | 0 | 0 | 0 | 0 | 0 | 0 | 0 | 0 | 0 | 0 | 0 | 0 | 0 | 0 | 0 | 0 | 0 | 0 | 0 | 0 | 0 | 0 | 0 | 0 | 0 | 0 | 0 | 0 | 0 | 0 | 0 | 0 | 0 | 0 | 0 | 0 | 0 | 0 | 0 | 0 | 0 | 0 | 0
Ach | Restaurants | Space Cooling | Individual room air conditioners | TRC | Existing | NE3203 | Ceiling Insulation(R2 to R38) | Ceiling Insulation(R2 to R38) | NonEquip | 20 |  | 0% | Prescriptive_shell_existing | 5.435% | 0 | 0 | 0 | 0 | 0 | 0 | 0 | 0 | 0 | 0 | 0 | 0 | 0 | 0 | 0 | 0 | 0 | 0 | 0 | 0 | 0 | 0 | 0 | 0 | 0 | 0 | 0 | 0 | 0 | 0 | 0 | 0 | 0 | 0 | 0 | 0 | 0 | 0 | 0 | 0 | 0 | 0 | 0 | 0 | 0 | 0 | 0 | 0 | 0 | 0 | 0 | 0 | 0 | 0 | 0 | 0 | 0 | 0 | 0 | 0 | 0 | 0 | 0 | 0 | 0 | 0 | 0 | 0 | 0 | 0 | 0 | 0 | 0 | 0 | 0 | 0 | 0 | 0 | 0 | 0 | 0 | 0 | 0 | 0 | 0 | 0 | 0 | 0 | 0 | 0 | 0 | 0 | 0 | 0 | 0
Ach | Restaurants | Interior Lighting | High bay | TRC | Turnover | ET1532 | High Bay LED | High Bay LED | Equip | 15 | High bay | 0% | Prescriptive_lightequip | 64.78% | 0 | 0 | 0 | 0 | 0 | 0 | 0 | 0 | 0 | 0 | 0 | 0 | 0 | 0 | 0 | 0 | 0 | 0 | 0 | 0 | 0 | 0 | 0 | 0 | 0 | 0 | 0 | 0 | 0 | 0 | 0 | 0 | 0 | 0 | 0 | 0 | 0 | 0 | 0 | 0 | 0 | 0 | 0 | 0 | 0 | 0 | 0 | 0 | 0 | 0 | 0 | 0 | 0 | 0 | 0 | 0 | 0 | 0 | 0 | 0 | 0 | 0 | 0 | 0 | 0 | 0 | 0 | 0 | 0 | 0 | 0 | 0 | 0 | 0 | 0 | 0 | 0 | 0 | 0 | 0 | 0 | 0 | 0 | 0 | 0 | 0 | 0 | 0 | 0 | 0 | 0 | 0 | 0 | 0 | 0
Ach | Restaurants | Interior Lighting | High bay | TRC | New | EN1558 | High Bay LED | High Bay LED | Equip | 15 | High bay | 0% | Prescriptive_lightequip | 64.78% | 0 | 0 | 0 | 0 | 0 | 0 | 0 | 0 | 0 | 0 | 0 | 0 | 0 | 0 | 0 | 0 | 0 | 0 | 0 | 0 | 0 | 0 | 0 | 0 | 0 | 0 | 0 | 0 | 0 | 0 | 0 | 0 | 0 | 0 | 0 | 0 | 0 | 0 | 0 | 0 | 0 | 0 | 0 | 0 | 0 | 0 | 0 | 0 | 0 | 0 | 0 | 0 | 0 | 0 | 0 | 0 | 0 | 0 | 0 | 0 | 0 | 0 | 0 | 0 | 0 | 0 | 0 | 0 | 0 | 0 | 0 | 0 | 0 | 0 | 0 | 0 | 0 | 0 | 0 | 0 | 0 | 0 | 0 | 0 | 0 | 0 | 0 | 0 | 0 | 0 | 0 | 0 | 0 | 0 | 0
Ach | Restaurants | Space Heating | Forced air furnace | TRC | New | NN4074 | Programmable Thermostat | Programmable Thermostat | NonEquip | 11 |  | 45.33% | thermo | 3.6% | 7.8209 | 9.1071 | 11.9213 | 14.6491 | 17.06 | 19.1375 | 19.6166 | 18.1939 | 14.9686 | 10.5528 | 7.8209 | 16.928 | 28.8493 | 43.4984 | 60.5584 | 79.696 | 99.3125 | 117.5064 | 132.475 | 143.0278 | 0 | 0 | 0 | 0 | 0 | 0 | 0 | 0 | 0 | 0 | -5.4997e-06 | -1.1904e-05 | -2.0287e-05 | -3.0589e-05 | -4.2586e-05 | -5.6043e-05 | -6.9838e-05 | -8.2632e-05 | -9.3158e-05 | -0.00010058 | 0.30501 | 0.36406 | 0.48847 | 0.61524 | 0.73441 | 0.84444 | 0.88722 | 0.84344 | 0.71127 | 0.51398 | 4.2268 | 0.10731 | 0.12809 | 0.17186 | 0.21646 | 0.25839 | 0.2971 | 0.31215 | 0.29675 | 0.25025 | 0.18084 | 1.4871 | 4.7382 | 5.6554 | 7.5881 | 9.5574 | 11.4086 | 13.1179 | 13.7824 | 13.1024 | 11.0492 | 7.9844 | 65.6605 | -0.49253 | -0.58787 | -0.78877 | -0.99348 | -1.1859 | -1.3636 | -1.4327 | -1.362 | -1.1485 | -0.82996 | -6.8253 | 5.2307 | 6.2433 | 8.3768 | 10.5509 | 12.5945 | 14.4814 | 15.215 | 14.4643 | 12.1977 | 8.8143 | 72.4858
Ach | Restaurants | Space Heating | Forced air furnace | TRC | New | NN3398 | Dedicated Outdoor Air System on VRF unit | Dedicated Outdoor Air System on VRF unit | NonEquip | 15 | Residential/split system heat pump | 0% | Prescriptive_HVACnonequip | 10% | 0 | 0 | 0 | 0 | 0 | 0 | 0 | 0 | 0 | 0 | 0 | 0 | 0 | 0 | 0 | 0 | 0 | 0 | 0 | 0 | 0 | 0 | 0 | 0 | 0 | 0 | 0 | 0 | 0 | 0 | 0 | 0 | 0 | 0 | 0 | 0 | 0 | 0 | 0 | 0 | 0 | 0 | 0 | 0 | 0 | 0 | 0 | 0 | 0 | 0 | 0 | 0 | 0 | 0 | 0 | 0 | 0 | 0 | 0 | 0 | 0 | 0 | 0 | 0 | 0 | 0 | 0 | 0 | 0 | 0 | 0 | 0 | 0 | 0 | 0 | 0 | 0 | 0 | 0 | 0 | 0 | 0 | 0 | 0 | 0 | 0 | 0 | 0 | 0 | 0 | 0 | 0 | 0 | 0 | 0
Ach | Restaurants | Space Heating | Forced air furnace | TRC | New | NN3190 | Ceiling Insulation(R2 to R38) | Ceiling Insulation(R2 to R38) | NonEquip | 20 |  | 0% | Prescriptive_shell | 6.716% | 0 | 0 | 0 | 0 | 0 | 0 | 0 | 0 | 0 | 0 | 0 | 0 | 0 | 0 | 0 | 0 | 0 | 0 | 0 | 0 | 0 | 0 | 0 | 0 | 0 | 0 | 0 | 0 | 0 | 0 | 0 | 0 | 0 | 0 | 0 | 0 | 0 | 0 | 0 | 0 | 0 | 0 | 0 | 0 | 0 | 0 | 0 | 0 | 0 | 0 | 0 | 0 | 0 | 0 | 0 | 0 | 0 | 0 | 0 | 0 | 0 | 0 | 0 | 0 | 0 | 0 | 0 | 0 | 0 | 0 | 0 | 0 | 0 | 0 | 0 | 0 | 0 | 0 | 0 | 0 | 0 | 0 | 0 | 0 | 0 | 0 | 0 | 0 | 0 | 0 | 0 | 0 | 0 | 0 | 0
Ach | Restaurants | Space Heating | Forced air furnace | TRC | Existing | NE4243 | Wall Insulation | Wall Insulation | NonEquip | 20 |  | 0% | newshell_existing | 0.949% | 0 | 0 | 0 | 0 | 0 | 0 | 0 | 0 | 0 | 0 | 0 | 0 | 0 | 0 | 0 | 0 | 0 | 0 | 0 | 0 | 0 | 0 | 0 | 0 | 0 | 0 | 0 | 0 | 0 | 0 | 0 | 0 | 0 | 0 | 0 | 0 | 0 | 0 | 0 | 0 | 0 | 0 | 0 | 0 | 0 | 0 | 0 | 0 | 0 | 0 | 0 | 0 | 0 | 0 | 0 | 0 | 0 | 0 | 0 | 0 | 0 | 0 | 0 | 0 | 0 | 0 | 0 | 0 | 0 | 0 | 0 | 0 | 0 | 0 | 0 | 0 | 0 | 0 | 0 | 0 | 0 | 0 | 0 | 0 | 0 | 0 | 0 | 0 | 0 | 0 | 0 | 0 | 0 | 0 | 0
Ach | Restaurants | Space Heating | Forced air furnace | TRC | Existing | NE4061 | Programmable Thermostat | Programmable Thermostat | NonEquip | 11 |  | 45.33% | thermo_existing | 3.6% | 40.1645 | 60.8136 | 86.2553 | 114.2093 | 142.6239 | 170.7457 | 186.1399 | 183.3886 | 160.346 | 120.1986 | 40.1645 | 100.9781 | 187.2334 | 301.4427 | 444.0666 | 614.8123 | 800.9522 | 984.3409 | 1144.6868 | 1264.8854 | 0 | 0 | 0 | 0 | 0 | 0 | 0 | 0 | 0 | 0 | -2.8244e-05 | -7.1009e-05 | -0.00013167 | -0.00021198 | -0.00031227 | -0.00043234 | -0.00056324 | -0.0006922 | -0.00080496 | -0.00088949 | 1.5664 | 2.431 | 3.5343 | 4.7966 | 6.1398 | 7.5341 | 8.4187 | 8.5017 | 7.6193 | 5.8544 | 36.6319 | 0.55112 | 0.85531 | 1.2435 | 1.6876 | 2.1602 | 2.6508 | 2.962 | 2.9912 | 2.6807 | 2.0597 | 12.8883 | 24.3332 | 37.7644 | 54.9024 | 74.5127 | 95.3774 | 117.038 | 130.7797 | 132.0678 | 118.3604 | 90.9435 | 569.0524 | -2.5294 | -3.9255 | -5.707 | -7.7455 | -9.9143 | -12.1659 | -13.5943 | -13.7282 | -12.3034 | -9.4534 | -59.1521 | 26.8626 | 41.6899 | 60.6094 | 82.2582 | 105.2917 | 129.2039 | 144.374 | 145.7961 | 130.6638 | 100.3969 | 628.2045
Ach | Restaurants | Space Heating | Forced air furnace | TRC | Existing | NE4009 | Low U-Value Windows | Low U-Value Windows | NonEquip | 20 |  | 10.75% | newshell_existing | 46% | 169.8892 | 80.1916 | 33.3218 | 12.9982 | 4.9282 | 1.8673 | 0.69428 | 0.26021 | 0.098145 | 0.036719 | 169.8892 | 250.0808 | 283.4027 | 296.4009 | 301.329 | 303.1964 | 303.8907 | 304.1509 | 304.249 | 304.2857 | 0 | 0 | 0 | 0 | 0 | 0 | 0 | 0 | 0 | 0 | 0.00070607 | 0.0010394 | 0.0011778 | 0.0012319 | 0.0012523 | 0.0012601 | 0.001263 | 0.0012641 | 0.0012645 | 0.0012646 | 6.6257 | 3.2057 | 1.3653 | 0.54591 | 0.21215 | 0.082396 | 0.031401 | 0.012063 | 0.0046636 | 0.0017884 | 10.7425 | 145.8507 | 70.5661 | 30.0552 | 12.0171 | 4.6701 | 1.8138 | 0.69123 | 0.26555 | 0.10266 | 0.039368 | 236.4731 | 75.6158 | 36.5847 | 15.582 | 6.2302 | 2.4212 | 0.94035 | 0.35836 | 0.13767 | 0.053224 | 0.02041 | 122.5986 | -124.9527 | -60.4551 | -25.7488 | -10.2952 | -4.0009 | -1.5539 | -0.59218 | -0.2275 | -0.087951 | -0.033728 | -202.5903 | 200.5685 | 97.0398 | 41.3308 | 16.5254 | 6.4221 | 2.4943 | 0.95055 | 0.36517 | 0.14117 | 0.054138 | 325.1889
Ach | Restaurants | Space Heating | Forced air furnace | TRC | Existing | NE3385 | Dedicated Outdoor Air System on VRF unit | Dedicated Outdoor Air System on VRF unit | NonEquip | 15 | Residential/split system heat pump | 0% | Prescriptive_HVACnonequip_existing | 10% | 0 | 0 | 0 | 0 | 0 | 0 | 0 | 0 | 0 | 0 | 0 | 0 | 0 | 0 | 0 | 0 | 0 | 0 | 0 | 0 | 0 | 0 | 0 | 0 | 0 | 0 | 0 | 0 | 0 | 0 | 0 | 0 | 0 | 0 | 0 | 0 | 0 | 0 | 0 | 0 | 0 | 0 | 0 | 0 | 0 | 0 | 0 | 0 | 0 | 0 | 0 | 0 | 0 | 0 | 0 | 0 | 0 | 0 | 0 | 0 | 0 | 0 | 0 | 0 | 0 | 0 | 0 | 0 | 0 | 0 | 0 | 0 | 0 | 0 | 0 | 0 | 0 | 0 | 0 | 0 | 0 | 0 | 0 | 0 | 0 | 0 | 0 | 0 | 0 | 0 | 0 | 0 | 0 | 0 | 0
Ach | Restaurants | Space Heating | Forced air furnace | TRC | Existing | NE3177 | Ceiling Insulation(R2 to R38) | Ceiling Insulation(R2 to R38) | NonEquip | 20 |  | 0% | Prescriptive_shell_existing | 7.411% | 0 | 0 | 0 | 0 | 0 | 0 | 0 | 0 | 0 | 0 | 0 | 0 | 0 | 0 | 0 | 0 | 0 | 0 | 0 | 0 | 0 | 0 | 0 | 0 | 0 | 0 | 0 | 0 | 0 | 0 | 0 | 0 | 0 | 0 | 0 | 0 | 0 | 0 | 0 | 0 | 0 | 0 | 0 | 0 | 0 | 0 | 0 | 0 | 0 | 0 | 0 | 0 | 0 | 0 | 0 | 0 | 0 | 0 | 0 | 0 | 0 | 0 | 0 | 0 | 0 | 0 | 0 | 0 | 0 | 0 | 0 | 0 | 0 | 0 | 0 | 0 | 0 | 0 | 0 | 0 | 0 | 0 | 0 | 0 | 0 | 0 | 0 | 0 | 0 | 0 | 0 | 0 | 0 | 0 | 0
Ach | Restaurants | Miscellaneous | Elevators/Escalators | TRC | New | NN4542 | VSD Controlled Compressor | VSD Controlled Compressor | NonEquip | 15 | Others | 0% | Prescriptive_ECM | 20.79% | 0 | 0 | 0 | 0 | 0 | 0 | 0 | 0 | 0 | 0 | 0 | 0 | 0 | 0 | 0 | 0 | 0 | 0 | 0 | 0 | 0 | 0 | 0 | 0 | 0 | 0 | 0 | 0 | 0 | 0 | 0 | 0 | 0 | 0 | 0 | 0 | 0 | 0 | 0 | 0 | 0 | 0 | 0 | 0 | 0 | 0 | 0 | 0 | 0 | 0 | 0 | 0 | 0 | 0 | 0 | 0 | 0 | 0 | 0 | 0 | 0 | 0 | 0 | 0 | 0 | 0 | 0 | 0 | 0 | 0 | 0 | 0 | 0 | 0 | 0 | 0 | 0 | 0 | 0 | 0 | 0 | 0 | 0 | 0 | 0 | 0 | 0 | 0 | 0 | 0 | 0 | 0 | 0 | 0 | 0
Ach | Restaurants | Miscellaneous | Elevators/Escalators | TRC | Existing | NE4529 | VSD Controlled Compressor | VSD Controlled Compressor | NonEquip | 15 | Others | 0% | Prescriptive_ECM_existing | 20.79% | 0 | 0 | 0 | 0 | 0 | 0 | 0 | 0 | 0 | 0 | 0 | 0 | 0 | 0 | 0 | 0 | 0 | 0 | 0 | 0 | 0 | 0 | 0 | 0 | 0 | 0 | 0 | 0 | 0 | 0 | 0 | 0 | 0 | 0 | 0 | 0 | 0 | 0 | 0 | 0 | 0 | 0 | 0 | 0 | 0 | 0 | 0 | 0 | 0 | 0 | 0 | 0 | 0 | 0 | 0 | 0 | 0 | 0 | 0 | 0 | 0 | 0 | 0 | 0 | 0 | 0 | 0 | 0 | 0 | 0 | 0 | 0 | 0 | 0 | 0 | 0 | 0 | 0 | 0 | 0 | 0 | 0 | 0 | 0 | 0 | 0 | 0 | 0 | 0 | 0 | 0 | 0 | 0 | 0 | 0
Ach | Restaurants | Space Cooling | District chilled water piped | TRC | New | NN4204 | Thermal Energy Storage | Thermal Energy Storage | NonEquip | 20 |  | 0% | Prescriptive_HVACnonequip | 0% | 0 | 0 | 0 | 0 | 0 | 0 | 0 | 0 | 0 | 0 | 0 | 0 | 0 | 0 | 0 | 0 | 0 | 0 | 0 | 0 | 0 | 0 | 0 | 0 | 0 | 0 | 0 | 0 | 0 | 0 | 0 | 0 | 0 | 0 | 0 | 0 | 0 | 0 | 0 | 0 | 0 | 0 | 0 | 0 | 0 | 0 | 0 | 0 | 0 | 0 | 0 | 0 | 0 | 0 | 0 | 0 | 0 | 0 | 0 | 0 | 0 | 0 | 0 | 0 | 0 | 0 | 0 | 0 | 0 | 0 | 0 | 0 | 0 | 0 | 0 | 0 | 0 | 0 | 0 | 0 | 0 | 0 | 0 | 0 | 0 | 0 | 0 | 0 | 0 | 0 | 0 | 0 | 0 | 0 | 0
Ach | Restaurants | Space Cooling | District chilled water piped | TRC | New | NN4048 | Programmable Thermostat | Programmable Thermostat | NonEquip | 11 |  | 45.33% | thermo | 3.6% | 45.2709 | 53.6644 | 71.5899 | 89.5334 | 105.9455 | 120.6558 | 125.5185 | 118.1382 | 98.631 | 70.5612 | 45.2709 | 98.9353 | 170.5252 | 260.0586 | 366.004 | 486.6598 | 612.1784 | 730.3165 | 828.9475 | 899.5087 | 0.016776 | 0.036663 | 0.063193 | 0.096372 | 0.13563 | 0.18035 | 0.22686 | 0.27064 | 0.30719 | 0.33334 | 0 | 0 | 0 | 0 | 0 | 0 | 0 | 0 | 0 | 0 | 1.7656 | 2.1452 | 2.9334 | 3.7603 | 4.5608 | 5.3239 | 5.677 | 5.4767 | 4.6867 | 3.4367 | 26.4637 | 0.62118 | 0.75476 | 1.032 | 1.323 | 1.6046 | 1.8731 | 1.9973 | 1.9269 | 1.6489 | 1.2092 | 9.3108 | 27.4269 | 33.3248 | 45.5677 | 58.4136 | 70.8493 | 82.7037 | 88.1878 | 85.0775 | 72.8051 | 53.3873 | 411.0965 | -2.851 | -3.4641 | -4.7367 | -6.072 | -7.3647 | -8.5969 | -9.167 | -8.8437 | -7.568 | -5.5495 | -42.7328 | 30.2779 | 36.7889 | 50.3044 | 64.4856 | 78.2139 | 91.3006 | 97.3548 | 93.9212 | 80.3731 | 58.9368 | 453.8293
Ach | Restaurants | Space Cooling | District chilled water piped | TRC | New | NN3918 | HVAC tune-up_RTU | HVAC tune-up_RTU | NonEquip | 5 | Packaged air conditioning units (RTUs) | 0% | Prescriptive_HVACnonequip | 5% | 0 | 0 | 0 | 0 | 0 | 0 | 0 | 0 | 0 | 0 | 0 | 0 | 0 | 0 | 0 | 0 | 0 | 0 | 0 | 0 | 0 | 0 | 0 | 0 | 0 | 0 | 0 | 0 | 0 | 0 | 0 | 0 | 0 | 0 | 0 | 0 | 0 | 0 | 0 | 0 | 0 | 0 | 0 | 0 | 0 | 0 | 0 | 0 | 0 | 0 | 0 | 0 | 0 | 0 | 0 | 0 | 0 | 0 | 0 | 0 | 0 | 0 | 0 | 0 | 0 | 0 | 0 | 0 | 0 | 0 | 0 | 0 | 0 | 0 | 0 | 0 | 0 | 0 | 0 | 0 | 0 | 0 | 0 | 0 | 0 | 0 | 0 | 0 | 0 | 0 | 0 | 0 | 0 | 0 | 0
Ach | Restaurants | Space Cooling | District chilled water piped | TRC | New | NN3892 | HVAC tune-up | HVAC tune-up | NonEquip | 5 | Residential-type central air conditioners | 0% | Prescriptive_HVACnonequip | 5% | 0 | 0 | 0 | 0 | 0 | 0 | 0 | 0 | 0 | 0 | 0 | 0 | 0 | 0 | 0 | 0 | 0 | 0 | 0 | 0 | 0 | 0 | 0 | 0 | 0 | 0 | 0 | 0 | 0 | 0 | 0 | 0 | 0 | 0 | 0 | 0 | 0 | 0 | 0 | 0 | 0 | 0 | 0 | 0 | 0 | 0 | 0 | 0 | 0 | 0 | 0 | 0 | 0 | 0 | 0 | 0 | 0 | 0 | 0 | 0 | 0 | 0 | 0 | 0 | 0 | 0 | 0 | 0 | 0 | 0 | 0 | 0 | 0 | 0 | 0 | 0 | 0 | 0 | 0 | 0 | 0 | 0 | 0 | 0 | 0 | 0 | 0 | 0 | 0 | 0 | 0 | 0 | 0 | 0 | 0
Ach | Restaurants | Space Cooling | District chilled water piped | TRC | New | NN3632 | Facility Commissioning | Facility Commissioning | NonEquip | 10 |  | 71.67% | Custom_improvement | 16% | 261.6718 | 305.6479 | 415.3494 | 538.4252 | 649.5381 | 720.5262 | 694.7476 | 578.4448 | 407.1786 | 241.012 | 261.6718 | 567.3197 | 982.6691 | 1521.0943 | 2170.6324 | 2891.1586 | 3585.9062 | 4164.351 | 4571.5296 | 4812.5416 | 0.053814 | 0.11667 | 0.20209 | 0.31282 | 0.4464 | 0.59458 | 0.73746 | 0.85642 | 0.94016 | 0.98972 | 0.00024223 | 0.00052518 | 0.00090967 | 0.0014081 | 0.0020094 | 0.0026764 | 0.0033195 | 0.003855 | 0.0042319 | 0.004455 | 10.2052 | 12.2183 | 17.0187 | 22.6132 | 27.9618 | 31.7932 | 31.4221 | 26.816 | 19.3482 | 11.7386 | 143.4108 | 45.576 | 54.5663 | 76.0047 | 100.9895 | 124.8761 | 141.9869 | 140.3296 | 119.759 | 86.4082 | 52.4243 | 640.4665 | 32.2928 | 38.6629 | 53.8531 | 71.556 | 88.4808 | 100.6047 | 99.4304 | 84.8551 | 61.2245 | 37.1452 | 453.8019 | -124.8944 | -149.531 | -208.2799 | -276.747 | -342.2047 | -389.0945 | -384.553 | -328.1821 | -236.7892 | -143.6612 | -1755.1052 | 157.1872 | 188.1939 | 262.1329 | 348.303 | 430.6856 | 489.6991 | 483.9834 | 413.0373 | 298.0136 | 180.8064 | 2208.9071
Ach | Restaurants | Space Cooling | District chilled water piped | TRC | New | NN3424 | Dedicated Outdoor Air System on VRF unit | Dedicated Outdoor Air System on VRF unit | NonEquip | 15 | Residential-type central air conditioners | 0% | Prescriptive_HVACnonequip | 17.5% | 0 | 0 | 0 | 0 | 0 | 0 | 0 | 0 | 0 | 0 | 0 | 0 | 0 | 0 | 0 | 0 | 0 | 0 | 0 | 0 | 0 | 0 | 0 | 0 | 0 | 0 | 0 | 0 | 0 | 0 | 0 | 0 | 0 | 0 | 0 | 0 | 0 | 0 | 0 | 0 | 0 | 0 | 0 | 0 | 0 | 0 | 0 | 0 | 0 | 0 | 0 | 0 | 0 | 0 | 0 | 0 | 0 | 0 | 0 | 0 | 0 | 0 | 0 | 0 | 0 | 0 | 0 | 0 | 0 | 0 | 0 | 0 | 0 | 0 | 0 | 0 | 0 | 0 | 0 | 0 | 0 | 0 | 0 | 0 | 0 | 0 | 0 | 0 | 0 | 0 | 0 | 0 | 0 | 0 | 0
Ach | Restaurants | Space Cooling | District chilled water piped | TRC | New | NN3320 | Chilled Water System - Variable Speed Drives | Chilled Water System - Variable Speed Drives | NonEquip | 13 | Central chillers inside | 0% | Prescriptive_HVACnonequip | 24.74% | 0 | 0 | 0 | 0 | 0 | 0 | 0 | 0 | 0 | 0 | 0 | 0 | 0 | 0 | 0 | 0 | 0 | 0 | 0 | 0 | 0 | 0 | 0 | 0 | 0 | 0 | 0 | 0 | 0 | 0 | 0 | 0 | 0 | 0 | 0 | 0 | 0 | 0 | 0 | 0 | 0 | 0 | 0 | 0 | 0 | 0 | 0 | 0 | 0 | 0 | 0 | 0 | 0 | 0 | 0 | 0 | 0 | 0 | 0 | 0 | 0 | 0 | 0 | 0 | 0 | 0 | 0 | 0 | 0 | 0 | 0 | 0 | 0 | 0 | 0 | 0 | 0 | 0 | 0 | 0 | 0 | 0 | 0 | 0 | 0 | 0 | 0 | 0 | 0 | 0 | 0 | 0 | 0 | 0 | 0
Ach | Restaurants | Space Cooling | District chilled water piped | TRC | New | NN3216 | Ceiling Insulation(R2 to R38) | Ceiling Insulation(R2 to R38) | NonEquip | 20 |  | 0% | Prescriptive_shell | 5.435% | 0 | 0 | 0 | 0 | 0 | 0 | 0 | 0 | 0 | 0 | 0 | 0 | 0 | 0 | 0 | 0 | 0 | 0 | 0 | 0 | 0 | 0 | 0 | 0 | 0 | 0 | 0 | 0 | 0 | 0 | 0 | 0 | 0 | 0 | 0 | 0 | 0 | 0 | 0 | 0 | 0 | 0 | 0 | 0 | 0 | 0 | 0 | 0 | 0 | 0 | 0 | 0 | 0 | 0 | 0 | 0 | 0 | 0 | 0 | 0 | 0 | 0 | 0 | 0 | 0 | 0 | 0 | 0 | 0 | 0 | 0 | 0 | 0 | 0 | 0 | 0 | 0 | 0 | 0 | 0 | 0 | 0 | 0 | 0 | 0 | 0 | 0 | 0 | 0 | 0 | 0 | 0 | 0 | 0 | 0
Ach | Restaurants | Space Cooling | District chilled water piped | TRC | Existing | NE4217 | Wall Insulation | Wall Insulation | NonEquip | 20 |  | 0% | newshell_existing | 4.766% | 0 | 0 | 0 | 0 | 0 | 0 | 0 | 0 | 0 | 0 | 0 | 0 | 0 | 0 | 0 | 0 | 0 | 0 | 0 | 0 | 0 | 0 | 0 | 0 | 0 | 0 | 0 | 0 | 0 | 0 | 0 | 0 | 0 | 0 | 0 | 0 | 0 | 0 | 0 | 0 | 0 | 0 | 0 | 0 | 0 | 0 | 0 | 0 | 0 | 0 | 0 | 0 | 0 | 0 | 0 | 0 | 0 | 0 | 0 | 0 | 0 | 0 | 0 | 0 | 0 | 0 | 0 | 0 | 0 | 0 | 0 | 0 | 0 | 0 | 0 | 0 | 0 | 0 | 0 | 0 | 0 | 0 | 0 | 0 | 0 | 0 | 0 | 0 | 0 | 0 | 0 | 0 | 0 | 0 | 0
Ach | Restaurants | Space Cooling | District chilled water piped | TRC | Existing | NE4191 | Thermal Energy Storage | Thermal Energy Storage | NonEquip | 20 |  | 0% | Prescriptive_HVACnonequip_existing | 0% | 0 | 0 | 0 | 0 | 0 | 0 | 0 | 0 | 0 | 0 | 0 | 0 | 0 | 0 | 0 | 0 | 0 | 0 | 0 | 0 | 0 | 0 | 0 | 0 | 0 | 0 | 0 | 0 | 0 | 0 | 0 | 0 | 0 | 0 | 0 | 0 | 0 | 0 | 0 | 0 | 0 | 0 | 0 | 0 | 0 | 0 | 0 | 0 | 0 | 0 | 0 | 0 | 0 | 0 | 0 | 0 | 0 | 0 | 0 | 0 | 0 | 0 | 0 | 0 | 0 | 0 | 0 | 0 | 0 | 0 | 0 | 0 | 0 | 0 | 0 | 0 | 0 | 0 | 0 | 0 | 0 | 0 | 0 | 0 | 0 | 0 | 0 | 0 | 0 | 0 | 0 | 0 | 0 | 0 | 0
Ach | Restaurants | Space Cooling | District chilled water piped | TRC | Existing | NE4035 | Programmable Thermostat | Programmable Thermostat | NonEquip | 11 |  | 45.33% | thermo_existing | 3.6% | 241.6497 | 356.4005 | 505.5024 | 669.3277 | 835.8525 | 1000.6616 | 1090.8798 | 1074.7558 | 939.7134 | 704.4283 | 241.6497 | 598.0502 | 1103.5526 | 1772.8803 | 2608.7327 | 3609.3944 | 4700.2741 | 5775.03 | 6714.7434 | 7419.1717 | 0.08955 | 0.22163 | 0.40895 | 0.65699 | 0.96674 | 1.3376 | 1.7418 | 2.1401 | 2.4883 | 2.7494 | 0 | 0 | 0 | 0 | 0 | 0 | 0 | 0 | 0 | 0 | 9.4243 | 14.2471 | 20.7126 | 28.1109 | 35.9824 | 44.1541 | 49.3384 | 49.8243 | 44.653 | 34.3096 | 214.9106 | 3.3158 | 5.0126 | 7.2874 | 9.8903 | 12.6598 | 15.5348 | 17.3588 | 17.5298 | 15.7104 | 12.0712 | 75.6125 | 146.4009 | 221.3195 | 321.7573 | 436.6846 | 558.9625 | 685.9052 | 766.439 | 773.9883 | 693.6556 | 532.9778 | 3338.496 | -15.2181 | -23.0058 | -33.4461 | -45.3926 | -58.1032 | -71.2987 | -79.6701 | -80.4548 | -72.1043 | -55.4022 | -347.0311 | 161.619 | 244.3253 | 355.2035 | 482.0773 | 617.0657 | 757.2039 | 846.1091 | 854.4431 | 765.7599 | 588.38 | 3685.5271
Ach | Restaurants | Space Cooling | District chilled water piped | TRC | Existing | NE3983 | Low U-Value Windows | Low U-Value Windows | NonEquip | 20 |  | 10.75% | newshell_existing | 46% | 1022.1386 | 469.9661 | 195.2839 | 76.1766 | 28.8816 | 10.9436 | 4.0688 | 1.525 | 0.57518 | 0.21519 | 1022.1386 | 1492.1047 | 1687.3886 | 1763.5651 | 1792.4468 | 1803.3904 | 1807.4592 | 1808.9842 | 1809.5594 | 1809.7746 | 0.37993 | 0.55462 | 0.62721 | 0.65552 | 0.66626 | 0.67033 | 0.67184 | 0.6724 | 0.67262 | 0.6727 | 0 | 0 | 0 | 0 | 0 | 0 | 0 | 0 | 0 | 0 | 39.8634 | 18.7869 | 8.0016 | 3.1993 | 1.2433 | 0.48289 | 0.18403 | 0.070697 | 0.027331 | 0.010481 | 63.9214 | 877.5113 | 413.5551 | 176.1396 | 70.4265 | 27.3691 | 10.6298 | 4.051 | 1.5562 | 0.60164 | 0.23072 | 1407.0991 | 454.9424 | 214.406 | 91.3189 | 36.5123 | 14.1894 | 5.511 | 2.1002 | 0.80683 | 0.31192 | 0.11962 | 729.5051 | -751.7782 | -354.2993 | -150.9017 | -60.3355 | -23.4475 | -9.1067 | -3.4705 | -1.3333 | -0.51544 | -0.19766 | -1205.4846 | 1206.7206 | 568.7054 | 242.2206 | 96.8478 | 37.6369 | 14.6177 | 5.5707 | 2.1401 | 0.82736 | 0.31728 | 1934.9897
Ach | Restaurants | Space Cooling | District chilled water piped | TRC | Existing | NE3905 | HVAC tune-up_RTU | HVAC tune-up_RTU | NonEquip | 5 | Packaged air conditioning units (RTUs) | 0% | Prescriptive_HVACnonequip_existing | 5% | 0 | 0 | 0 | 0 | 0 | 0 | 0 | 0 | 0 | 0 | 0 | 0 | 0 | 0 | 0 | 0 | 0 | 0 | 0 | 0 | 0 | 0 | 0 | 0 | 0 | 0 | 0 | 0 | 0 | 0 | 0 | 0 | 0 | 0 | 0 | 0 | 0 | 0 | 0 | 0 | 0 | 0 | 0 | 0 | 0 | 0 | 0 | 0 | 0 | 0 | 0 | 0 | 0 | 0 | 0 | 0 | 0 | 0 | 0 | 0 | 0 | 0 | 0 | 0 | 0 | 0 | 0 | 0 | 0 | 0 | 0 | 0 | 0 | 0 | 0 | 0 | 0 | 0 | 0 | 0 | 0 | 0 | 0 | 0 | 0 | 0 | 0 | 0 | 0 | 0 | 0 | 0 | 0 | 0 | 0
Ach | Restaurants | Space Cooling | District chilled water piped | TRC | Existing | NE3879 | HVAC tune-up | HVAC tune-up | NonEquip | 5 | Residential-type central air conditioners | 0% | Prescriptive_HVACnonequip_existing | 5% | 0 | 0 | 0 | 0 | 0 | 0 | 0 | 0 | 0 | 0 | 0 | 0 | 0 | 0 | 0 | 0 | 0 | 0 | 0 | 0 | 0 | 0 | 0 | 0 | 0 | 0 | 0 | 0 | 0 | 0 | 0 | 0 | 0 | 0 | 0 | 0 | 0 | 0 | 0 | 0 | 0 | 0 | 0 | 0 | 0 | 0 | 0 | 0 | 0 | 0 | 0 | 0 | 0 | 0 | 0 | 0 | 0 | 0 | 0 | 0 | 0 | 0 | 0 | 0 | 0 | 0 | 0 | 0 | 0 | 0 | 0 | 0 | 0 | 0 | 0 | 0 | 0 | 0 | 0 | 0 | 0 | 0 | 0 | 0 | 0 | 0 | 0 | 0 | 0 | 0 | 0 | 0 | 0 | 0 | 0
Ach | Restaurants | Space Cooling | District chilled water piped | TRC | Existing | NE3411 | Dedicated Outdoor Air System on VRF unit | Dedicated Outdoor Air System on VRF unit | NonEquip | 15 | Residential-type central air conditioners | 0% | Prescriptive_HVACnonequip_existing | 17.5% | 0 | 0 | 0 | 0 | 0 | 0 | 0 | 0 | 0 | 0 | 0 | 0 | 0 | 0 | 0 | 0 | 0 | 0 | 0 | 0 | 0 | 0 | 0 | 0 | 0 | 0 | 0 | 0 | 0 | 0 | 0 | 0 | 0 | 0 | 0 | 0 | 0 | 0 | 0 | 0 | 0 | 0 | 0 | 0 | 0 | 0 | 0 | 0 | 0 | 0 | 0 | 0 | 0 | 0 | 0 | 0 | 0 | 0 | 0 | 0 | 0 | 0 | 0 | 0 | 0 | 0 | 0 | 0 | 0 | 0 | 0 | 0 | 0 | 0 | 0 | 0 | 0 | 0 | 0 | 0 | 0 | 0 | 0 | 0 | 0 | 0 | 0 | 0 | 0 | 0 | 0 | 0 | 0 | 0 | 0
Ach | Restaurants | Space Cooling | District chilled water piped | TRC | Existing | NE3307 | Chilled Water System - Variable Speed Drives | Chilled Water System - Variable Speed Drives | NonEquip | 13 | Central chillers inside | 0% | Prescriptive_HVACnonequip_existing | 24.74% | 0 | 0 | 0 | 0 | 0 | 0 | 0 | 0 | 0 | 0 | 0 | 0 | 0 | 0 | 0 | 0 | 0 | 0 | 0 | 0 | 0 | 0 | 0 | 0 | 0 | 0 | 0 | 0 | 0 | 0 | 0 | 0 | 0 | 0 | 0 | 0 | 0 | 0 | 0 | 0 | 0 | 0 | 0 | 0 | 0 | 0 | 0 | 0 | 0 | 0 | 0 | 0 | 0 | 0 | 0 | 0 | 0 | 0 | 0 | 0 | 0 | 0 | 0 | 0 | 0 | 0 | 0 | 0 | 0 | 0 | 0 | 0 | 0 | 0 | 0 | 0 | 0 | 0 | 0 | 0 | 0 | 0 | 0 | 0 | 0 | 0 | 0 | 0 | 0 | 0 | 0 | 0 | 0 | 0 | 0
Ach | Restaurants | Space Cooling | District chilled water piped | TRC | Existing | NE3203 | Ceiling Insulation(R2 to R38) | Ceiling Insulation(R2 to R38) | NonEquip | 20 |  | 0% | Prescriptive_shell_existing | 5.435% | 0 | 0 | 0 | 0 | 0 | 0 | 0 | 0 | 0 | 0 | 0 | 0 | 0 | 0 | 0 | 0 | 0 | 0 | 0 | 0 | 0 | 0 | 0 | 0 | 0 | 0 | 0 | 0 | 0 | 0 | 0 | 0 | 0 | 0 | 0 | 0 | 0 | 0 | 0 | 0 | 0 | 0 | 0 | 0 | 0 | 0 | 0 | 0 | 0 | 0 | 0 | 0 | 0 | 0 | 0 | 0 | 0 | 0 | 0 | 0 | 0 | 0 | 0 | 0 | 0 | 0 | 0 | 0 | 0 | 0 | 0 | 0 | 0 | 0 | 0 | 0 | 0 | 0 | 0 | 0 | 0 | 0 | 0 | 0 | 0 | 0 | 0 | 0 | 0 | 0 | 0 | 0 | 0 | 0 | 0
Ach | Restaurants | Space Cooling | District chilled water piped | TRC | Turnover | ET947 | High Efficiency Chiller (Air Cooled, 50 tons) | High Efficiency Chiller (Air Cooled, 50 tons) | Equip | 20 | District chilled water piped | 28.37% | Prescriptive_HVACequip | 8.759% | 1665.6791 | 1135.3939 | 610.4484 | 243.4938 | 80.4996 | 24.7899 | 7.3136 | 2.1593 | 0.64017 | 0.18814 | 1665.6791 | 2801.073 | 3411.5214 | 3655.0151 | 3735.5147 | 3760.3046 | 3767.6182 | 3769.7775 | 3770.4176 | 3770.6058 | 0.45373 | 0.76301 | 0.92929 | 0.99562 | 1.0175 | 1.0243 | 1.0263 | 1.0269 | 1.0271 | 1.0271 | 0.020649 | 0.034724 | 0.042292 | 0.04531 | 0.046308 | 0.046615 | 0.046706 | 0.046733 | 0.046741 | 0.046743 | 64.9615 | 45.3874 | 25.0127 | 10.2264 | 3.4654 | 1.0939 | 0.33078 | 0.1001 | 0.030419 | 0.0091635 | 131.825 | 254.9771 | 178.1477 | 98.1763 | 40.1392 | 13.6019 | 4.2934 | 1.2983 | 0.3929 | 0.1194 | 0.035967 | 517.4195 | 1388.555 | 970.1574 | 534.6486 | 218.5905 | 74.0732 | 23.3811 | 7.0704 | 2.1397 | 0.65022 | 0.19587 | 2817.7651 | -577.9192 | -403.7813 | -222.5218 | -90.9778 | -30.8294 | -9.7313 | -2.9427 | -0.89054 | -0.27062 | -0.081522 | -1172.759 | 1966.4742 | 1373.9386 | 757.1704 | 309.5682 | 104.9026 | 33.1124 | 10.0131 | 3.0302 | 0.92084 | 0.27739 | 3990.5242
Ach | Restaurants | Space Cooling | District chilled water piped | TRC | Turnover | ET1103 | High Efficiency Chiller (Water cooled-positive displacement, 100 tons) | High Efficiency Chiller (Water cooled-positive displacement, 100 tons) | Equip | 20 | District chilled water piped | 28.37% | Prescriptive_HVACequip | 2.683% | 552.642 | 379.138 | 205.617 | 82.5063 | 27.3486 | 8.4296 | 2.4876 | 0.73452 | 0.21777 | 0.064001 | 552.642 | 931.78 | 1137.397 | 1219.9033 | 1247.2519 | 1255.6816 | 1258.1692 | 1258.9037 | 1259.1215 | 1259.1855 | 0.20824 | 0.3511 | 0.42858 | 0.45967 | 0.46998 | 0.47315 | 0.47409 | 0.47437 | 0.47445 | 0.47447 | 0.00040449 | 0.00068198 | 0.00083248 | 0.00089286 | 0.00091288 | 0.00091905 | 0.00092087 | 0.00092141 | 0.00092157 | 0.00092161 | 21.553 | 15.156 | 8.425 | 3.4652 | 1.1773 | 0.37196 | 0.11251 | 0.034051 | 0.010348 | 0.0031172 | 44.0076 | 263.2776 | 185.1361 | 102.9146 | 42.3281 | 14.3814 | 4.5436 | 1.3744 | 0.41595 | 0.1264 | 0.038078 | 537.5672 | 493.91 | 347.3162 | 193.0682 | 79.4077 | 26.9796 | 8.5238 | 2.5783 | 0.78032 | 0.23713 | 0.071435 | 1008.4785 | -158.5304 | -111.4781 | -61.9691 | -25.4875 | -8.6596 | -2.7359 | -0.82756 | -0.25046 | -0.076113 | -0.022928 | -323.6915 | 652.4404 | 458.7943 | 255.0373 | 104.8952 | 35.6392 | 11.2597 | 3.4059 | 1.0308 | 0.31325 | 0.094363 | 1332.17
Ach | Restaurants | Space Cooling | District chilled water piped | TRC | Turnover | ET1025 | High Efficiency Chiller (Water cooled-centrifugal, 200 tons) | High Efficiency Chiller (Water cooled-centrifugal, 200 tons) | Equip | 20 | District chilled water piped | 28.37% | Prescriptive_HVACequip | 4.362% | 862.3868 | 585.9748 | 313.7057 | 124.7603 | 41.1921 | 12.6794 | 3.7402 | 1.1042 | 0.32737 | 0.09621 | 862.3868 | 1448.3616 | 1762.0674 | 1886.8276 | 1928.0197 | 1940.6991 | 1944.4393 | 1945.5435 | 1945.8709 | 1945.9671 | 0.32496 | 0.54576 | 0.66397 | 0.71098 | 0.7265 | 0.73128 | 0.73269 | 0.7331 | 0.73322 | 0.73326 | 0.00063119 | 0.0010601 | 0.0012897 | 0.001381 | 0.0014111 | 0.0014204 | 0.0014232 | 0.001424 | 0.0014242 | 0.0014243 | 33.6331 | 23.4243 | 12.8539 | 5.2398 | 1.7733 | 0.55948 | 0.16916 | 0.05119 | 0.015556 | 0.004686 | 68.0448 | 171.2638 | 119.2797 | 65.4536 | 26.6816 | 9.0297 | 2.8489 | 0.86139 | 0.26067 | 0.079212 | 0.023862 | 346.4928 | 1010.3123 | 703.6495 | 386.1212 | 157.3988 | 53.2676 | 16.8063 | 5.0815 | 1.5377 | 0.46728 | 0.14076 | 2044.0151 | -7.8079 | -5.4379 | -2.984 | -1.2164 | -0.41166 | -0.12988 | -0.039271 | -0.011884 | -0.0036112 | -0.0010878 | -15.7965 | 1018.1201 | 709.0874 | 389.1053 | 158.6152 | 53.6792 | 16.9362 | 5.1207 | 1.5496 | 0.47089 | 0.14185 | 2059.8116
Ach | Restaurants | Space Cooling | District chilled water piped | TRC | New | EN973 | High Efficiency Chiller (Air Cooled, 50 tons) | High Efficiency Chiller (Air Cooled, 50 tons) | Equip | 20 | District chilled water piped | 28.37% | Prescriptive_HVACequip | 8.759% | 598.9493 | 353.8717 | 180.1218 | 68.3968 | 21.6328 | 6.4051 | 1.8242 | 0.52112 | 0.14959 | 0.042574 | 598.9493 | 952.821 | 1132.9428 | 1201.3396 | 1222.9724 | 1229.3775 | 1231.2018 | 1231.7229 | 1231.8725 | 1231.915 | 0.16315 | 0.25955 | 0.30861 | 0.32724 | 0.33314 | 0.33488 | 0.33538 | 0.33552 | 0.33556 | 0.33557 | 0.007425 | 0.011812 | 0.014045 | 0.014893 | 0.015161 | 0.01524 | 0.015263 | 0.015269 | 0.015271 | 0.015272 | 23.359 | 14.146 | 7.3804 | 2.8726 | 0.93126 | 0.28262 | 0.082506 | 0.024159 | 0.007108 | 0.0020736 | 43.2522 | 91.6853 | 55.5238 | 28.9684 | 11.275 | 3.6553 | 1.1093 | 0.32384 | 0.094824 | 0.027899 | 0.0081391 | 169.7669 | 499.3003 | 302.3719 | 157.756 | 61.4016 | 19.9058 | 6.0411 | 1.7636 | 0.51639 | 0.15193 | 0.044324 | 924.5173 | -207.8097 | -125.8477 | -65.6583 | -25.5554 | -8.2848 | -2.5143 | -0.734 | -0.21492 | -0.063235 | -0.018448 | -384.7858 | 707.11 | 428.2196 | 223.4143 | 86.957 | 28.1906 | 8.5554 | 2.4976 | 0.73132 | 0.21517 | 0.062771 | 1309.3031
Ach | Restaurants | Space Cooling | District chilled water piped | TRC | New | EN1129 | High Efficiency Chiller (Water cooled-positive displacement, 100 tons) | High Efficiency Chiller (Water cooled-positive displacement, 100 tons) | Equip | 20 | District chilled water piped | 28.37% | Prescriptive_HVACequip | 2.683% | 198.7205 | 118.1671 | 60.6703 | 23.1758 | 7.3494 | 2.178 | 0.62049 | 0.17727 | 0.050885 | 0.014483 | 198.7205 | 316.8876 | 377.5579 | 400.7337 | 408.0832 | 410.2612 | 410.8817 | 411.059 | 411.1098 | 411.1243 | 0.07488 | 0.11941 | 0.14227 | 0.151 | 0.15377 | 0.15459 | 0.15482 | 0.15489 | 0.15491 | 0.15492 | 0.00014545 | 0.00023193 | 0.00027634 | 0.0002933 | 0.00029868 | 0.00030028 | 0.00030073 | 0.00030086 | 0.0003009 | 0.00030091 | 7.7501 | 4.7237 | 2.4859 | 0.97336 | 0.31638 | 0.096105 | 0.028064 | 0.008218 | 0.002418 | 0.0007054 | 14.4299 | 94.6701 | 57.7019 | 30.3665 | 11.8899 | 3.8647 | 1.174 | 0.34281 | 0.10039 | 0.029536 | 0.0086167 | 176.2656 | 177.6015 | 108.2491 | 56.9676 | 22.3054 | 7.2503 | 2.2023 | 0.64311 | 0.18832 | 0.05541 | 0.016165 | 330.6751 | -57.0048 | -34.7447 | -18.2849 | -7.1594 | -2.3271 | -0.70689 | -0.20642 | -0.060446 | -0.017785 | -0.0051885 | -106.1368 | 234.6063 | 142.9938 | 75.2525 | 29.4648 | 9.5774 | 2.9092 | 0.84952 | 0.24877 | 0.073195 | 0.021353 | 436.8119
Ach | Restaurants | Space Cooling | District chilled water piped | TRC | New | EN1051 | High Efficiency Chiller (Water cooled-centrifugal, 200 tons) | High Efficiency Chiller (Water cooled-centrifugal, 200 tons) | Equip | 20 | District chilled water piped | 28.37% | Prescriptive_HVACequip | 4.362% | 310.7858 | 183.2366 | 92.9934 | 35.2587 | 11.1535 | 3.3053 | 0.942 | 0.26902 | 0.077118 | 0.021903 | 310.7858 | 494.0224 | 587.0158 | 622.2745 | 633.428 | 636.7333 | 637.6753 | 637.9443 | 638.0215 | 638.0434 | 0.11711 | 0.18615 | 0.22119 | 0.23448 | 0.23868 | 0.23993 | 0.24028 | 0.24038 | 0.24041 | 0.24042 | 0.00022747 | 0.00036158 | 0.00042964 | 0.00045545 | 0.00046361 | 0.00046603 | 0.00046672 | 0.00046692 | 0.00046698 | 0.00046699 | 12.1206 | 7.3249 | 3.8103 | 1.4808 | 0.48014 | 0.14585 | 0.042605 | 0.012472 | 0.0036645 | 0.0010668 | 22.4037 | 61.7198 | 37.2992 | 19.4028 | 7.5405 | 2.445 | 0.74267 | 0.21695 | 0.063507 | 0.01866 | 0.0054323 | 114.0822 | 364.095 | 220.0339 | 114.4599 | 44.4827 | 14.4232 | 4.3811 | 1.2798 | 0.37464 | 0.11008 | 0.032046 | 672.9887 | -2.8138 | -1.7005 | -0.88457 | -0.34377 | -0.11146 | -0.033858 | -0.0098907 | -0.0028953 | -0.0008507 | -0.00024766 | -5.201 | 366.9088 | 221.7344 | 115.3444 | 44.8265 | 14.5346 | 4.415 | 1.2897 | 0.37753 | 0.11093 | 0.032294 | 678.1897
Ach | Restaurants | Refrigeration | Display cases | TRC | New | NN4854 | PSC to ECM Evaporator Fan Motor (Walk-In, Refrigerator) | PSC to ECM Evaporator Fan Motor (Walk-In, Refrigerator) | NonEquip | 15 | Walk-in cooler | 0% | Prescriptive_ECM | 37.5% | 0 | 0 | 0 | 0 | 0 | 0 | 0 | 0 | 0 | 0 | 0 | 0 | 0 | 0 | 0 | 0 | 0 | 0 | 0 | 0 | 0 | 0 | 0 | 0 | 0 | 0 | 0 | 0 | 0 | 0 | 0 | 0 | 0 | 0 | 0 | 0 | 0 | 0 | 0 | 0 | 0 | 0 | 0 | 0 | 0 | 0 | 0 | 0 | 0 | 0 | 0 | 0 | 0 | 0 | 0 | 0 | 0 | 0 | 0 | 0 | 0 | 0 | 0 | 0 | 0 | 0 | 0 | 0 | 0 | 0 | 0 | 0 | 0 | 0 | 0 | 0 | 0 | 0 | 0 | 0 | 0 | 0 | 0 | 0 | 0 | 0 | 0 | 0 | 0 | 0 | 0 | 0 | 0 | 0 | 0
Ach | Restaurants | Refrigeration | Display cases | TRC | New | NN4828 | PSC to ECM Evaporator Fan Motor (Reach-In) | PSC to ECM Evaporator Fan Motor (Reach-In) | NonEquip | 15 | Display cases | 68.68% | Prescriptive_ECM | 37.5% | 153969.9597 | 177071.9471 | 218992.5606 | 223157.3565 | 190310.4481 | 116842.9362 | 51235.3752 | 17779.0102 | 5474.5932 | 1593.7154 | 153969.9597 | 331041.9068 | 550034.4674 | 773191.8239 | 963502.2721 | 1080345.2083 | 1131580.5835 | 1149359.5937 | 1154834.1869 | 1156427.9023 | 19.963 | 42.9213 | 71.3148 | 100.2483 | 124.923 | 140.0723 | 146.7152 | 149.0204 | 149.7302 | 149.9368 | 16.7215 | 35.9519 | 59.7351 | 83.9705 | 104.6387 | 117.3281 | 122.8924 | 124.8232 | 125.4178 | 125.5909 | 6004.8284 | 7078.4511 | 8973.0833 | 9372.3265 | 8192.6179 | 5155.6852 | 2317.2758 | 824.2126 | 260.1401 | 77.623 | 37524.9149 | 25167.5572 | 29667.3459 | 37608.1664 | 39281.4827 | 34337.0642 | 21608.6112 | 9712.2126 | 3454.4563 | 1090.3046 | 325.3349 | 157275.1749 | 35886.9823 | 42303.3317 | 53626.3251 | 56012.3441 | 48961.9874 | 30812.2018 | 13848.861 | 4925.7865 | 1554.6897 | 463.9023 | 224262.1872 | -105717.2573 | -124618.787 | -157974.4979 | -165003.3249 | -144234.1119 | -90767.773 | -40796.5093 | -14510.5719 | -4579.8649 | -1366.5812 | -660640.2054 | 141604.2396 | 166922.1186 | 211600.823 | 221015.6691 | 193196.0993 | 121579.9748 | 54645.3703 | 19436.3583 | 6134.5546 | 1830.4835 | 884902.3927
Ach | Restaurants | Refrigeration | Display cases | TRC | Existing | NE4841 | PSC to ECM Evaporator Fan Motor (Walk-In, Refrigerator) | PSC to ECM Evaporator Fan Motor (Walk-In, Refrigerator) | NonEquip | 15 | Walk-in cooler | 0% | Prescriptive_ECM_existing | 37.5% | 0 | 0 | 0 | 0 | 0 | 0 | 0 | 0 | 0 | 0 | 0 | 0 | 0 | 0 | 0 | 0 | 0 | 0 | 0 | 0 | 0 | 0 | 0 | 0 | 0 | 0 | 0 | 0 | 0 | 0 | 0 | 0 | 0 | 0 | 0 | 0 | 0 | 0 | 0 | 0 | 0 | 0 | 0 | 0 | 0 | 0 | 0 | 0 | 0 | 0 | 0 | 0 | 0 | 0 | 0 | 0 | 0 | 0 | 0 | 0 | 0 | 0 | 0 | 0 | 0 | 0 | 0 | 0 | 0 | 0 | 0 | 0 | 0 | 0 | 0 | 0 | 0 | 0 | 0 | 0 | 0 | 0 | 0 | 0 | 0 | 0 | 0 | 0 | 0 | 0 | 0 | 0 | 0 | 0 | 0
Ach | Restaurants | Refrigeration | Display cases | TRC | Existing | NE4815 | PSC to ECM Evaporator Fan Motor (Reach-In) | PSC to ECM Evaporator Fan Motor (Reach-In) | NonEquip | 15 | Display cases | 17.17% | Prescriptive_ECM_existing | 37.5% | 196801.7805 | 290439.6313 | 382404.319 | 412553.5887 | 370682.5675 | 238637.2292 | 109346.4773 | 39602.2487 | 12733.2889 | 3872.5643 | 196801.7805 | 487241.4118 | 869645.7308 | 1282199.3195 | 1652881.887 | 1891519.1162 | 2000865.5935 | 2040467.8422 | 2053201.1311 | 2057073.6954 | 25.5164 | 63.1734 | 112.754 | 166.2437 | 214.3046 | 245.2452 | 259.4225 | 264.5571 | 266.2081 | 266.7102 | 21.3731 | 52.9156 | 94.4456 | 139.2499 | 179.5069 | 205.4235 | 217.2988 | 221.5997 | 222.9826 | 223.4032 | 7675.2694 | 11610.3243 | 15668.778 | 17326.7286 | 15957.4037 | 10529.8487 | 4945.5272 | 1835.9105 | 605.0568 | 188.6158 | 66055.523 | 32168.743 | 48661.4235 | 65671.296 | 72620.1318 | 66880.9897 | 44132.9128 | 20727.7927 | 7694.705 | 2535.926 | 790.5303 | 276853.2309 | 45870.1296 | 69387.4115 | 93642.1688 | 103550.6691 | 95367.0982 | 62930.1068 | 29556.2229 | 10972.0518 | 3616.0336 | 1127.2348 | 394771.2101 | -135125.998 | -204404.1144 | -275854.7146 | -305043.5572 | -280936.0781 | -185381.9372 | -87067.8619 | -32321.8936 | -10652.2514 | -3320.6516 | -1162932.2649 | 180996.1276 | 273791.5259 | 369496.8834 | 408594.2263 | 376303.1763 | 248312.044 | 116624.0848 | 43293.9453 | 14268.285 | 4447.8864 | 1557703.475
Ach | Restaurants | Refrigeration | Display cases | TRC | Turnover | ET2462 | Energy Star Commercial Solid Door Refrigerator | Energy Star Commercial Solid Door Refrigerator | Equip | 12 | Display cases | 0% | refrigupdate | 50.28% | 0 | 0 | 0 | 0 | 0 | 0 | 0 | 0 | 0 | 0 | 0 | 0 | 0 | 0 | 0 | 0 | 0 | 0 | 0 | 0 | 0 | 0 | 0 | 0 | 0 | 0 | 0 | 0 | 0 | 0 | 0 | 0 | 0 | 0 | 0 | 0 | 0 | 0 | 0 | 0 | 0 | 0 | 0 | 0 | 0 | 0 | 0 | 0 | 0 | 0 | 0 | 0 | 0 | 0 | 0 | 0 | 0 | 0 | 0 | 0 | 0 | 0 | 0 | 0 | 0 | 0 | 0 | 0 | 0 | 0 | 0 | 0 | 0 | 0 | 0 | 0 | 0 | 0 | 0 | 0 | 0 | 0 | 0 | 0 | 0 | 0 | 0 | 0 | 0 | 0 | 0 | 0 | 0 | 0 | 0
Ach | Restaurants | Refrigeration | Display cases | TRC | New | EN2488 | Energy Star Commercial Solid Door Refrigerator | Energy Star Commercial Solid Door Refrigerator | Equip | 12 | Display cases | 0% | refrigupdate | 50.28% | 0 | 0 | 0 | 0 | 0 | 0 | 0 | 0 | 0 | 0 | 0 | 0 | 0 | 0 | 0 | 0 | 0 | 0 | 0 | 0 | 0 | 0 | 0 | 0 | 0 | 0 | 0 | 0 | 0 | 0 | 0 | 0 | 0 | 0 | 0 | 0 | 0 | 0 | 0 | 0 | 0 | 0 | 0 | 0 | 0 | 0 | 0 | 0 | 0 | 0 | 0 | 0 | 0 | 0 | 0 | 0 | 0 | 0 | 0 | 0 | 0 | 0 | 0 | 0 | 0 | 0 | 0 | 0 | 0 | 0 | 0 | 0 | 0 | 0 | 0 | 0 | 0 | 0 | 0 | 0 | 0 | 0 | 0 | 0 | 0 | 0 | 0 | 0 | 0 | 0 | 0 | 0 | 0 | 0 | 0
Ach | Restaurants | Cooking | Cooking Other | TRC | Turnover | ET167 | Energy Star Hot Food Holding Cabinet | Energy Star Hot Food Holding Cabinet | Equip | 12 | Cooking Other | 26.95% | Prescriptive_cooking | 52.67% | 37294.4614 | 54802.3617 | 87259.6512 | 136768.6498 | 208944.2382 | 310749.8944 | 430476.6174 | 553654.673 | 635056.0545 | 611423.063 | 37294.4614 | 92096.8231 | 179356.4743 | 316125.1242 | 525069.3623 | 835819.2568 | 1266295.8741 | 1819950.5472 | 2455006.6016 | 3066429.6647 | 6.8682 | 16.9607 | 33.0307 | 58.2183 | 96.6979 | 153.9262 | 233.2037 | 335.1659 | 452.1191 | 564.72 | 3.3233 | 8.2068 | 15.9826 | 28.1701 | 46.7893 | 74.4804 | 112.8405 | 162.177 | 218.7673 | 273.2516 | 1454.484 | 2190.7244 | 3575.4097 | 5744.1102 | 8994.7784 | 13711.8143 | 19469.6151 | 25666.7355 | 30176.4113 | 29779.7613 | 84160.1985 | 10478.9616 | 15783.2724 | 25759.3627 | 41383.962 | 64803.6954 | 98788.0079 | 140270.6048 | 184918.3197 | 217408.6878 | 214550.9865 | 606339.7705 | 3444.3825 | 5187.8831 | 8466.9743 | 13602.7023 | 21300.6521 | 32471.1265 | 46106.2496 | 60781.7313 | 71461.1535 | 70521.8414 | 199300.8646 | -23957.8918 | -36085.0574 | -58893.2423 | -94615.5278 | -148159.7109 | -225857.5316 | -320698.5671 | -422775.9638 | -497058.2021 | -490524.6828 | -1386265.4673 | 27402.2744 | 41272.9405 | 67360.2166 | 108218.2302 | 169460.363 | 258328.6581 | 366804.8167 | 483557.695 | 568519.3557 | 561046.5241 | 1585566.3318
Ach | Restaurants | Cooking | Cooking Other | TRC | Turnover | ET11 | Efficient Exhaust Hood | Efficient Exhaust Hood | Equip | 15 | Cooking Other | 14.03% | Prescriptive_cooking | 42.5% | 13494.3924 | 19856.5056 | 31684.7826 | 49827.1488 | 76499.2688 | 114563.5161 | 160094.4825 | 207768.3555 | 239695.2944 | 230380.4567 | 13494.3924 | 33350.898 | 65035.6805 | 114862.8293 | 191362.0982 | 305925.6142 | 466020.0968 | 673788.4522 | 913483.7466 | 1143864.2033 | 2.9501 | 7.2912 | 14.2181 | 25.1113 | 41.8355 | 66.8813 | 101.8811 | 147.3034 | 199.7054 | 250.0711 | 1.1579 | 2.8618 | 5.5806 | 9.8561 | 16.4203 | 26.2508 | 39.9881 | 57.8162 | 78.3839 | 98.1523 | 526.2813 | 793.7638 | 1298.2642 | 2092.6772 | 3293.1943 | 5055.106 | 7240.7602 | 9631.8801 | 11389.7722 | 11220.8312 | 31355.7871 | 791.7345 | 1194.1337 | 1953.101 | 3148.2114 | 4954.2623 | 7604.8721 | 10892.9575 | 14490.1443 | 17134.707 | 16880.5532 | 47171.4635 | 7338.4135 | 11068.1626 | 18102.8647 | 29180.0799 | 45919.9693 | 70487.889 | 100964.4307 | 134305.9656 | 158817.8363 | 156462.1404 | 437221.9363 | -5072.2099 | -7650.1608 | -12512.4496 | -20168.8674 | -31739.2474 | -48720.2535 | -69785.2174 | -92830.4249 | -109772.6908 | -108144.4664 | -302201.7523 | 12410.6233 | 18718.3234 | 30615.3143 | 49348.9473 | 77659.2167 | 119208.1426 | 170749.648 | 227136.3905 | 268590.527 | 264606.6068 | 739423.6886
Ach | Restaurants | Cooking | Cooking Other | TRC | New | EN37 | Efficient Exhaust Hood | Efficient Exhaust Hood | Equip | 15 | Cooking Other | 14.03% | Prescriptive_cooking | 42.5% | 2917.855 | 3725.5236 | 5635.4885 | 8449.0302 | 12428.1272 | 17919.0129 | 24192.8697 | 30371.637 | 33878.987 | 31468.7289 | 2917.855 | 6643.3786 | 12278.8671 | 20727.8972 | 33156.0245 | 51075.0374 | 75267.9071 | 105639.5441 | 139518.5311 | 170987.2601 | 0.6379 | 1.4524 | 2.6844 | 4.5315 | 7.2486 | 11.166 | 16.455 | 23.0949 | 30.5015 | 37.3812 | 0.25037 | 0.57005 | 1.0536 | 1.7786 | 2.845 | 4.3826 | 6.4586 | 9.0647 | 11.9718 | 14.672 | 113.7963 | 148.9278 | 230.9106 | 354.8486 | 535.0148 | 790.675 | 1094.1962 | 1407.991 | 1609.852 | 1532.7051 | 4727.9104 | 171.1946 | 224.0461 | 347.3806 | 533.8321 | 804.8731 | 1189.4869 | 1646.1023 | 2118.1734 | 2421.852 | 2305.7926 | 7112.6409 | 1586.7648 | 2076.6343 | 3219.7944 | 4947.9728 | 7460.1918 | 11025.0928 | 15257.361 | 19632.884 | 22447.6139 | 21371.8853 | 65925.5064 | -1096.7498 | -1435.3409 | -2225.4773 | -3419.9703 | -5156.3814 | -7620.3916 | -10545.6768 | -13569.9778 | -15515.4801 | -14771.9513 | -45566.7977 | 2683.5146 | 3511.9753 | 5445.2717 | 8367.9431 | 12616.5732 | 18645.4844 | 25803.0378 | 33202.8618 | 37963.094 | 36143.8366 | 111492.3041
Ach | Restaurants | Cooking | Cooking Other | TRC | New | EN193 | Energy Star Hot Food Holding Cabinet | Energy Star Hot Food Holding Cabinet | Equip | 12 | Cooking Other | 26.95% | Prescriptive_cooking | 52.67% | 8064.0778 | 10282.1462 | 15520.0926 | 23191.4223 | 33945.2339 | 48604.7528 | 65051.9903 | 80933.3967 | 89760.0259 | 83517.0956 | 8064.0778 | 18346.224 | 33866.3166 | 57057.7388 | 91002.9727 | 139607.7255 | 204659.7157 | 285593.1124 | 375353.1384 | 458870.234 | 1.4851 | 3.3787 | 6.2369 | 10.5079 | 16.7593 | 25.7104 | 37.6906 | 52.5954 | 69.1258 | 84.5065 | 0.7186 | 1.6348 | 3.0179 | 5.0845 | 8.1093 | 12.4405 | 18.2374 | 25.4494 | 33.448 | 40.8902 | 314.499 | 411.0288 | 635.9261 | 974.0104 | 1461.2983 | 2144.6808 | 2942.1742 | 3751.9707 | 4265.1912 | 4067.7549 | 12704.9629 | 2265.8368 | 2961.2942 | 4581.5871 | 7017.346 | 10528.0558 | 15451.5473 | 21197.1607 | 27031.4123 | 30728.9558 | 29306.5086 | 91534.0559 | 744.7693 | 973.3627 | 1505.9449 | 2306.5667 | 3460.5195 | 5078.8467 | 6967.4012 | 8885.0907 | 10100.4548 | 9632.9035 | 30086.7886 | -5180.3484 | -6770.3622 | -10474.8135 | -16043.6523 | -24070.1351 | -35326.6395 | -48462.7485 | -61801.51 | -70255.148 | -67003.0284 | -209272.9308 | 5925.1177 | 7743.7248 | 11980.7584 | 18350.219 | 27530.6546 | 40405.4862 | 55430.1497 | 70686.6006 | 80355.6029 | 76635.9319 | 239359.7194
Ach | Restaurants | Space Cooling | Central chillers inside | TRC | New | NN4204 | Thermal Energy Storage | Thermal Energy Storage | NonEquip | 20 |  | 0% | Prescriptive_HVACnonequip | 0% | 0 | 0 | 0 | 0 | 0 | 0 | 0 | 0 | 0 | 0 | 0 | 0 | 0 | 0 | 0 | 0 | 0 | 0 | 0 | 0 | 0 | 0 | 0 | 0 | 0 | 0 | 0 | 0 | 0 | 0 | 0 | 0 | 0 | 0 | 0 | 0 | 0 | 0 | 0 | 0 | 0 | 0 | 0 | 0 | 0 | 0 | 0 | 0 | 0 | 0 | 0 | 0 | 0 | 0 | 0 | 0 | 0 | 0 | 0 | 0 | 0 | 0 | 0 | 0 | 0 | 0 | 0 | 0 | 0 | 0 | 0 | 0 | 0 | 0 | 0 | 0 | 0 | 0 | 0 | 0 | 0 | 0 | 0 | 0 | 0 | 0 | 0 | 0 | 0 | 0 | 0 | 0 | 0 | 0 | 0
Ach | Restaurants | Space Cooling | Central chillers inside | TRC | New | NN4048 | Programmable Thermostat | Programmable Thermostat | NonEquip | 11 |  | 45.33% | thermo | 3.6% | 322.3753 | 382.1459 | 509.7935 | 637.5699 | 754.4408 | 859.1932 | 893.8212 | 841.2653 | 702.3541 | 502.4682 | 322.3753 | 704.5212 | 1214.3147 | 1851.8845 | 2606.3253 | 3465.5185 | 4359.3397 | 5200.605 | 5902.959 | 6405.4272 | 0.11947 | 0.26108 | 0.45 | 0.68627 | 0.96585 | 1.2843 | 1.6155 | 1.9272 | 2.1875 | 2.3737 | 0 | 0 | 0 | 0 | 0 | 0 | 0 | 0 | 0 | 0 | 12.5726 | 15.2763 | 20.8885 | 26.7771 | 32.4777 | 37.9118 | 40.4258 | 39 | 33.3743 | 24.473 | 188.4489 | 4.4235 | 5.3747 | 7.3492 | 9.4211 | 11.4267 | 13.3386 | 14.2231 | 13.7215 | 11.7421 | 8.6104 | 66.3024 | 195.3077 | 237.307 | 324.4887 | 415.9651 | 504.5197 | 588.9354 | 627.988 | 605.8395 | 518.4472 | 380.1727 | 2927.4302 | -20.3019 | -24.6677 | -33.7301 | -43.2389 | -52.444 | -61.2189 | -65.2783 | -62.976 | -53.8917 | -39.5183 | -304.3015 | 215.6096 | 261.9747 | 358.2188 | 459.204 | 556.9637 | 650.1543 | 693.2664 | 668.8155 | 572.339 | 419.691 | 3231.7317
Ach | Restaurants | Space Cooling | Central chillers inside | TRC | New | NN3918 | HVAC tune-up_RTU | HVAC tune-up_RTU | NonEquip | 5 | Packaged air conditioning units (RTUs) | 0% | Prescriptive_HVACnonequip | 5% | 0 | 0 | 0 | 0 | 0 | 0 | 0 | 0 | 0 | 0 | 0 | 0 | 0 | 0 | 0 | 0 | 0 | 0 | 0 | 0 | 0 | 0 | 0 | 0 | 0 | 0 | 0 | 0 | 0 | 0 | 0 | 0 | 0 | 0 | 0 | 0 | 0 | 0 | 0 | 0 | 0 | 0 | 0 | 0 | 0 | 0 | 0 | 0 | 0 | 0 | 0 | 0 | 0 | 0 | 0 | 0 | 0 | 0 | 0 | 0 | 0 | 0 | 0 | 0 | 0 | 0 | 0 | 0 | 0 | 0 | 0 | 0 | 0 | 0 | 0 | 0 | 0 | 0 | 0 | 0 | 0 | 0 | 0 | 0 | 0 | 0 | 0 | 0 | 0 | 0 | 0 | 0 | 0 | 0 | 0
Ach | Restaurants | Space Cooling | Central chillers inside | TRC | New | NN3892 | HVAC tune-up | HVAC tune-up | NonEquip | 5 | Residential-type central air conditioners | 0% | Prescriptive_HVACnonequip | 5% | 0 | 0 | 0 | 0 | 0 | 0 | 0 | 0 | 0 | 0 | 0 | 0 | 0 | 0 | 0 | 0 | 0 | 0 | 0 | 0 | 0 | 0 | 0 | 0 | 0 | 0 | 0 | 0 | 0 | 0 | 0 | 0 | 0 | 0 | 0 | 0 | 0 | 0 | 0 | 0 | 0 | 0 | 0 | 0 | 0 | 0 | 0 | 0 | 0 | 0 | 0 | 0 | 0 | 0 | 0 | 0 | 0 | 0 | 0 | 0 | 0 | 0 | 0 | 0 | 0 | 0 | 0 | 0 | 0 | 0 | 0 | 0 | 0 | 0 | 0 | 0 | 0 | 0 | 0 | 0 | 0 | 0 | 0 | 0 | 0 | 0 | 0 | 0 | 0 | 0 | 0 | 0 | 0 | 0 | 0
Ach | Restaurants | Space Cooling | Central chillers inside | TRC | New | NN3632 | Facility Commissioning | Facility Commissioning | NonEquip | 10 |  | 71.67% | Custom_improvement | 16% | 1792.1567 | 1983.0221 | 2623.2281 | 3586.7955 | 4510.4029 | 5089.2472 | 4935.0804 | 4116.088 | 2898.8991 | 1716.1432 | 1792.1567 | 3775.1787 | 6398.4069 | 9985.2024 | 14495.6053 | 19584.8525 | 24519.9329 | 28636.0209 | 31534.92 | 33251.0632 | 0.36857 | 0.77638 | 1.3159 | 2.0535 | 2.9811 | 4.0277 | 5.0426 | 5.8891 | 6.4853 | 6.8382 | 0.001659 | 0.0034947 | 0.0059231 | 0.0092434 | 0.013419 | 0.01813 | 0.022698 | 0.026509 | 0.029192 | 0.030781 | 69.8941 | 79.2713 | 107.4851 | 150.6409 | 194.167 | 224.5626 | 223.204 | 190.8167 | 137.7491 | 83.5859 | 987.6707 | 312.1441 | 354.0223 | 480.024 | 672.7557 | 867.1416 | 1002.8872 | 996.8197 | 852.1792 | 615.1815 | 373.291 | 4410.8957 | 221.1694 | 250.8421 | 340.1206 | 476.6804 | 614.4123 | 710.5947 | 706.2956 | 603.8107 | 435.8862 | 264.495 | 3125.3357 | -855.3856 | -970.1466 | -1315.4361 | -1843.5892 | -2376.2753 | -2748.2664 | -2731.6395 | -2335.273 | -1685.8153 | -1022.9497 | -12087.4177 | 1076.555 | 1220.9887 | 1655.5566 | 2320.2696 | 2990.6876 | 3458.8611 | 3437.9351 | 2939.0837 | 2121.7015 | 1287.4446 | 15212.7534
Ach | Restaurants | Space Cooling | Central chillers inside | TRC | New | NN3424 | Dedicated Outdoor Air System on VRF unit | Dedicated Outdoor Air System on VRF unit | NonEquip | 15 | Residential-type central air conditioners | 0% | Prescriptive_HVACnonequip | 17.5% | 0 | 0 | 0 | 0 | 0 | 0 | 0 | 0 | 0 | 0 | 0 | 0 | 0 | 0 | 0 | 0 | 0 | 0 | 0 | 0 | 0 | 0 | 0 | 0 | 0 | 0 | 0 | 0 | 0 | 0 | 0 | 0 | 0 | 0 | 0 | 0 | 0 | 0 | 0 | 0 | 0 | 0 | 0 | 0 | 0 | 0 | 0 | 0 | 0 | 0 | 0 | 0 | 0 | 0 | 0 | 0 | 0 | 0 | 0 | 0 | 0 | 0 | 0 | 0 | 0 | 0 | 0 | 0 | 0 | 0 | 0 | 0 | 0 | 0 | 0 | 0 | 0 | 0 | 0 | 0 | 0 | 0 | 0 | 0 | 0 | 0 | 0 | 0 | 0 | 0 | 0 | 0 | 0 | 0 | 0
Ach | Restaurants | Space Cooling | Central chillers inside | TRC | New | NN3320 | Chilled Water System - Variable Speed Drives | Chilled Water System - Variable Speed Drives | NonEquip | 13 | Central chillers inside | 73.99% | Prescriptive_HVACnonequip | 24.74% | 5489.2252 | 10216.9579 | 12487.345 | 6834.9702 | 2517.4541 | 794.5349 | 231.2239 | 66.494 | 19.1246 | 5.4464 | 5489.2252 | 15706.1831 | 28193.5281 | 35028.4983 | 37545.9524 | 38340.4872 | 38571.7111 | 38638.2051 | 38657.3297 | 38662.7761 | 0.59973 | 1.716 | 3.0803 | 3.8271 | 4.1021 | 4.1889 | 4.2142 | 4.2214 | 4.2235 | 4.2241 | 0.026894 | 0.076952 | 0.13813 | 0.17162 | 0.18396 | 0.18785 | 0.18898 | 0.18931 | 0.1894 | 0.18943 | 214.0798 | 408.4229 | 511.6612 | 287.0601 | 108.3731 | 35.0588 | 10.4578 | 3.0826 | 0.90876 | 0.26527 | 1299.6471 | 123.3349 | 235.2992 | 294.7765 | 165.3801 | 62.4356 | 20.1979 | 6.0249 | 1.7759 | 0.52355 | 0.15283 | 748.7482 | 1437.9147 | 2743.2636 | 3436.6865 | 1928.1033 | 727.9124 | 235.4802 | 70.2422 | 20.7048 | 6.1039 | 1.7817 | 8729.3697 | -2945.3762 | -5619.2091 | -7039.5933 | -3949.462 | -1491.0313 | -482.3497 | -143.8817 | -42.4111 | -12.503 | -3.6497 | -17880.9481 | 4383.2908 | 8362.4727 | 10476.2797 | 5877.5653 | 2218.9436 | 717.8299 | 214.1239 | 63.1159 | 18.6069 | 5.4314 | 26610.3178
Ach | Restaurants | Space Cooling | Central chillers inside | TRC | New | NN3216 | Ceiling Insulation(R2 to R38) | Ceiling Insulation(R2 to R38) | NonEquip | 20 |  | 0% | Prescriptive_shell | 5.435% | 0 | 0 | 0 | 0 | 0 | 0 | 0 | 0 | 0 | 0 | 0 | 0 | 0 | 0 | 0 | 0 | 0 | 0 | 0 | 0 | 0 | 0 | 0 | 0 | 0 | 0 | 0 | 0 | 0 | 0 | 0 | 0 | 0 | 0 | 0 | 0 | 0 | 0 | 0 | 0 | 0 | 0 | 0 | 0 | 0 | 0 | 0 | 0 | 0 | 0 | 0 | 0 | 0 | 0 | 0 | 0 | 0 | 0 | 0 | 0 | 0 | 0 | 0 | 0 | 0 | 0 | 0 | 0 | 0 | 0 | 0 | 0 | 0 | 0 | 0 | 0 | 0 | 0 | 0 | 0 | 0 | 0 | 0 | 0 | 0 | 0 | 0 | 0 | 0 | 0 | 0 | 0 | 0 | 0 | 0
Ach | Restaurants | Space Cooling | Central chillers inside | TRC | Existing | NE4217 | Wall Insulation | Wall Insulation | NonEquip | 20 |  | 0% | newshell_existing | 4.766% | 0 | 0 | 0 | 0 | 0 | 0 | 0 | 0 | 0 | 0 | 0 | 0 | 0 | 0 | 0 | 0 | 0 | 0 | 0 | 0 | 0 | 0 | 0 | 0 | 0 | 0 | 0 | 0 | 0 | 0 | 0 | 0 | 0 | 0 | 0 | 0 | 0 | 0 | 0 | 0 | 0 | 0 | 0 | 0 | 0 | 0 | 0 | 0 | 0 | 0 | 0 | 0 | 0 | 0 | 0 | 0 | 0 | 0 | 0 | 0 | 0 | 0 | 0 | 0 | 0 | 0 | 0 | 0 | 0 | 0 | 0 | 0 | 0 | 0 | 0 | 0 | 0 | 0 | 0 | 0 | 0 | 0 | 0 | 0 | 0 | 0 | 0 | 0 | 0 | 0 | 0 | 0 | 0 | 0 | 0
Ach | Restaurants | Space Cooling | Central chillers inside | TRC | Existing | NE4191 | Thermal Energy Storage | Thermal Energy Storage | NonEquip | 20 |  | 0% | Prescriptive_HVACnonequip_existing | 0% | 0 | 0 | 0 | 0 | 0 | 0 | 0 | 0 | 0 | 0 | 0 | 0 | 0 | 0 | 0 | 0 | 0 | 0 | 0 | 0 | 0 | 0 | 0 | 0 | 0 | 0 | 0 | 0 | 0 | 0 | 0 | 0 | 0 | 0 | 0 | 0 | 0 | 0 | 0 | 0 | 0 | 0 | 0 | 0 | 0 | 0 | 0 | 0 | 0 | 0 | 0 | 0 | 0 | 0 | 0 | 0 | 0 | 0 | 0 | 0 | 0 | 0 | 0 | 0 | 0 | 0 | 0 | 0 | 0 | 0 | 0 | 0 | 0 | 0 | 0 | 0 | 0 | 0 | 0 | 0 | 0 | 0 | 0 | 0 | 0 | 0 | 0 | 0 | 0 | 0 | 0 | 0 | 0 | 0 | 0
Ach | Restaurants | Space Cooling | Central chillers inside | TRC | Existing | NE4035 | Programmable Thermostat | Programmable Thermostat | NonEquip | 11 |  | 45.33% | thermo_existing | 3.6% | 1720.7945 | 2537.9383 | 3599.6969 | 4766.3016 | 5952.1296 | 7125.7402 | 7768.1862 | 7653.3671 | 6691.7262 | 5016.2543 | 1720.7945 | 4258.7327 | 7858.4296 | 12624.7312 | 18576.8608 | 25702.601 | 33470.7872 | 41124.1543 | 47815.8805 | 52832.1348 | 0.63769 | 1.5782 | 2.9122 | 4.6785 | 6.8842 | 9.5249 | 12.4036 | 15.2398 | 17.7196 | 19.5785 | 0 | 0 | 0 | 0 | 0 | 0 | 0 | 0 | 0 | 0 | 67.111 | 101.4541 | 147.4953 | 200.1786 | 256.2315 | 314.4227 | 351.3399 | 354.8005 | 317.9755 | 244.32 | 1530.3849 | 23.6118 | 35.6948 | 51.8936 | 70.4293 | 90.1505 | 110.624 | 123.6127 | 124.8302 | 111.874 | 85.9596 | 538.4386 | 1042.5251 | 1576.0227 | 2291.2433 | 3109.6438 | 3980.3877 | 4884.3508 | 5457.8344 | 5511.593 | 4939.5413 | 3795.3503 | 23773.5259 | -108.3688 | -163.8249 | -238.1709 | -323.2423 | -413.7547 | -507.7201 | -567.3328 | -572.9209 | -513.4571 | -394.5204 | -2471.2185 | 1150.8939 | 1739.8476 | 2529.4142 | 3432.8861 | 4394.1424 | 5392.0709 | 6025.1672 | 6084.5139 | 5452.9984 | 4189.8706 | 26244.7444
Ach | Restaurants | Space Cooling | Central chillers inside | TRC | Existing | NE3983 | Low U-Value Windows | Low U-Value Windows | NonEquip | 20 |  | 10.75% | newshell_existing | 46% | 7189.8548 | 3307.0191 | 1378.9163 | 540.1225 | 205.3261 | 77.8877 | 28.9696 | 10.859 | 4.0958 | 1.5324 | 7189.8548 | 10496.8739 | 11875.7901 | 12415.9127 | 12621.2388 | 12699.1266 | 12728.0961 | 12738.9551 | 12743.0509 | 12744.5833 | 2.6725 | 3.9017 | 4.4143 | 4.615 | 4.6914 | 4.7203 | 4.7311 | 4.7351 | 4.7366 | 4.7372 | 0 | 0 | 0 | 0 | 0 | 0 | 0 | 0 | 0 | 0 | 280.4043 | 132.1981 | 56.5002 | 22.6845 | 8.839 | 3.4368 | 1.3102 | 0.50341 | 0.19462 | 0.074636 | 450.0941 | 6172.5279 | 2910.0705 | 1243.737 | 499.3521 | 194.573 | 75.6539 | 28.8422 | 11.0815 | 4.2843 | 1.643 | 9907.9017 | 3200.1235 | 1508.7149 | 644.8107 | 258.8872 | 100.8756 | 39.2225 | 14.9531 | 5.7452 | 2.2212 | 0.85178 | 5136.7138 | -5288.1046 | -2493.1045 | -1065.5297 | -427.803 | -166.6939 | -64.8139 | -24.7096 | -9.4937 | -3.6704 | -1.4075 | -8488.2599 | 8488.2281 | 4001.8195 | 1710.3404 | 686.6902 | 267.5695 | 104.0364 | 39.6627 | 15.2388 | 5.8916 | 2.2593 | 13624.9737
Ach | Restaurants | Space Cooling | Central chillers inside | TRC | Existing | NE3905 | HVAC tune-up_RTU | HVAC tune-up_RTU | NonEquip | 5 | Packaged air conditioning units (RTUs) | 0% | Prescriptive_HVACnonequip_existing | 5% | 0 | 0 | 0 | 0 | 0 | 0 | 0 | 0 | 0 | 0 | 0 | 0 | 0 | 0 | 0 | 0 | 0 | 0 | 0 | 0 | 0 | 0 | 0 | 0 | 0 | 0 | 0 | 0 | 0 | 0 | 0 | 0 | 0 | 0 | 0 | 0 | 0 | 0 | 0 | 0 | 0 | 0 | 0 | 0 | 0 | 0 | 0 | 0 | 0 | 0 | 0 | 0 | 0 | 0 | 0 | 0 | 0 | 0 | 0 | 0 | 0 | 0 | 0 | 0 | 0 | 0 | 0 | 0 | 0 | 0 | 0 | 0 | 0 | 0 | 0 | 0 | 0 | 0 | 0 | 0 | 0 | 0 | 0 | 0 | 0 | 0 | 0 | 0 | 0 | 0 | 0 | 0 | 0 | 0 | 0
Ach | Restaurants | Space Cooling | Central chillers inside | TRC | Existing | NE3879 | HVAC tune-up | HVAC tune-up | NonEquip | 5 | Residential-type central air conditioners | 0% | Prescriptive_HVACnonequip_existing | 5% | 0 | 0 | 0 | 0 | 0 | 0 | 0 | 0 | 0 | 0 | 0 | 0 | 0 | 0 | 0 | 0 | 0 | 0 | 0 | 0 | 0 | 0 | 0 | 0 | 0 | 0 | 0 | 0 | 0 | 0 | 0 | 0 | 0 | 0 | 0 | 0 | 0 | 0 | 0 | 0 | 0 | 0 | 0 | 0 | 0 | 0 | 0 | 0 | 0 | 0 | 0 | 0 | 0 | 0 | 0 | 0 | 0 | 0 | 0 | 0 | 0 | 0 | 0 | 0 | 0 | 0 | 0 | 0 | 0 | 0 | 0 | 0 | 0 | 0 | 0 | 0 | 0 | 0 | 0 | 0 | 0 | 0 | 0 | 0 | 0 | 0 | 0 | 0 | 0 | 0 | 0 | 0 | 0 | 0 | 0
Ach | Restaurants | Space Cooling | Central chillers inside | TRC | Existing | NE3411 | Dedicated Outdoor Air System on VRF unit | Dedicated Outdoor Air System on VRF unit | NonEquip | 15 | Residential-type central air conditioners | 0% | Prescriptive_HVACnonequip_existing | 17.5% | 0 | 0 | 0 | 0 | 0 | 0 | 0 | 0 | 0 | 0 | 0 | 0 | 0 | 0 | 0 | 0 | 0 | 0 | 0 | 0 | 0 | 0 | 0 | 0 | 0 | 0 | 0 | 0 | 0 | 0 | 0 | 0 | 0 | 0 | 0 | 0 | 0 | 0 | 0 | 0 | 0 | 0 | 0 | 0 | 0 | 0 | 0 | 0 | 0 | 0 | 0 | 0 | 0 | 0 | 0 | 0 | 0 | 0 | 0 | 0 | 0 | 0 | 0 | 0 | 0 | 0 | 0 | 0 | 0 | 0 | 0 | 0 | 0 | 0 | 0 | 0 | 0 | 0 | 0 | 0 | 0 | 0 | 0 | 0 | 0 | 0 | 0 | 0 | 0 | 0 | 0 | 0 | 0 | 0 | 0
Ach | Restaurants | Space Cooling | Central chillers inside | TRC | Existing | NE3307 | Chilled Water System - Variable Speed Drives | Chilled Water System - Variable Speed Drives | NonEquip | 13 | Central chillers inside | 73.99% | Prescriptive_HVACnonequip_existing | 24.74% | 96849.3772 | 92850.0967 | 66762.2094 | 34427.7851 | 13353.9481 | 4430.6488 | 1351.665 | 406.749 | 122.3669 | 36.4456 | 96849.3772 | 189699.4738 | 256461.6832 | 290889.4683 | 304243.4164 | 308674.0652 | 310025.7302 | 310432.4792 | 310554.8461 | 310591.2916 | 10.5814 | 20.7258 | 28.0199 | 31.7813 | 33.2403 | 33.7244 | 33.8721 | 33.9165 | 33.9299 | 33.9339 | 0.47451 | 0.92943 | 1.2565 | 1.4252 | 1.4906 | 1.5123 | 1.519 | 1.521 | 1.5216 | 1.5217 | 3777.1257 | 3711.6826 | 2735.5398 | 1445.9234 | 574.8701 | 195.502 | 61.1332 | 18.8564 | 5.8146 | 1.7751 | 10678.5977 | 2176.0646 | 2138.3617 | 1575.9897 | 833.0204 | 331.1922 | 112.6319 | 35.2198 | 10.8635 | 3.3499 | 1.0227 | 6152.1167 | 25369.9086 | 24930.3454 | 18373.8642 | 9711.8675 | 3861.2437 | 1313.133 | 410.6145 | 126.653 | 39.055 | 11.9229 | 71725.1868 | -51966.8695 | -51066.483 | -37636.4068 | -19893.4636 | -7909.2421 | -2689.7776 | -841.0891 | -259.4318 | -79.999 | -24.4224 | -146919.466 | 77336.7781 | 75996.8284 | 56010.271 | 29605.3311 | 11770.4858 | 4002.9106 | 1251.7036 | 386.0849 | 119.0541 | 36.3453 | 218644.6528
Ach | Restaurants | Space Cooling | Central chillers inside | TRC | Existing | NE3203 | Ceiling Insulation(R2 to R38) | Ceiling Insulation(R2 to R38) | NonEquip | 20 |  | 0% | Prescriptive_shell_existing | 5.435% | 0 | 0 | 0 | 0 | 0 | 0 | 0 | 0 | 0 | 0 | 0 | 0 | 0 | 0 | 0 | 0 | 0 | 0 | 0 | 0 | 0 | 0 | 0 | 0 | 0 | 0 | 0 | 0 | 0 | 0 | 0 | 0 | 0 | 0 | 0 | 0 | 0 | 0 | 0 | 0 | 0 | 0 | 0 | 0 | 0 | 0 | 0 | 0 | 0 | 0 | 0 | 0 | 0 | 0 | 0 | 0 | 0 | 0 | 0 | 0 | 0 | 0 | 0 | 0 | 0 | 0 | 0 | 0 | 0 | 0 | 0 | 0 | 0 | 0 | 0 | 0 | 0 | 0 | 0 | 0 | 0 | 0 | 0 | 0 | 0 | 0 | 0 | 0 | 0 | 0 | 0 | 0 | 0 | 0 | 0
Ach | Restaurants | Space Cooling | Central chillers inside | TRC | Turnover | ET986 | High Efficiency Chiller (Water cooled-centrifugal, 200 tons) | High Efficiency Chiller (Water cooled-centrifugal, 200 tons) | Equip | 20 | Central chillers inside | 28.37% | Prescriptive_HVACequip | 4.362% | 6141.0812 | 4172.7437 | 2233.9075 | 888.4214 | 293.3302 | 90.2904 | 26.634 | 7.8632 | 2.3312 | 0.68512 | 6141.0812 | 10313.8249 | 12547.7324 | 13436.1538 | 13729.484 | 13819.7744 | 13846.4083 | 13854.2715 | 13856.6027 | 13857.2878 | 2.314 | 3.8864 | 4.7281 | 5.0629 | 5.1734 | 5.2074 | 5.2175 | 5.2204 | 5.2213 | 5.2216 | 0.0044947 | 0.0075488 | 0.0091839 | 0.0098341 | 0.010049 | 0.010115 | 0.010134 | 0.01014 | 0.010142 | 0.010142 | 239.5022 | 166.8054 | 91.533 | 37.3126 | 12.6275 | 3.9841 | 1.2046 | 0.36453 | 0.11077 | 0.033369 | 484.5493 | 1219.5747 | 849.3939 | 466.0972 | 190.0003 | 64.3007 | 20.2873 | 6.134 | 1.8562 | 0.56407 | 0.16992 | 2467.3849 | 7194.4627 | 5010.7081 | 2749.5805 | 1120.8414 | 379.32 | 119.678 | 36.1853 | 10.9501 | 3.3275 | 1.0024 | 14555.4904 | -55.6001 | -38.7236 | -21.2492 | -8.6621 | -2.9315 | -0.92489 | -0.27965 | -0.084624 | -0.025716 | -0.0077466 | -112.4874 | 7250.0628 | 5049.4317 | 2770.8297 | 1129.5034 | 382.2515 | 120.6029 | 36.465 | 11.0347 | 3.3533 | 1.0101 | 14667.9778
Ach | Restaurants | Space Cooling | Central chillers inside | TRC | Turnover | ET908 | High Efficiency Chiller (Air Cooled, 50 tons) | High Efficiency Chiller (Air Cooled, 50 tons) | Equip | 20 | Central chillers inside | 28.37% | Prescriptive_HVACequip | 8.759% | 11861.3485 | 8085.1725 | 4347.0207 | 1733.9261 | 573.2401 | 176.5294 | 52.0801 | 15.3763 | 4.5587 | 1.3398 | 11861.3485 | 19946.521 | 24293.5418 | 26027.4678 | 26600.7079 | 26777.2373 | 26829.3174 | 26844.6937 | 26849.2523 | 26850.5921 | 3.231 | 5.4334 | 6.6175 | 7.0898 | 7.246 | 7.2941 | 7.3083 | 7.3125 | 7.3137 | 7.3141 | 0.14704 | 0.24727 | 0.30116 | 0.32266 | 0.32976 | 0.33195 | 0.3326 | 0.33279 | 0.33284 | 0.33286 | 462.5926 | 323.2048 | 178.1165 | 72.8227 | 24.6772 | 7.7893 | 2.3555 | 0.71282 | 0.21662 | 0.065254 | 938.7293 | 1815.699 | 1268.5948 | 699.116 | 285.8327 | 96.8594 | 30.5736 | 9.2454 | 2.7979 | 0.85023 | 0.25612 | 3684.5592 | 9887.9403 | 6908.5184 | 3807.2484 | 1556.5889 | 527.4773 | 166.4976 | 50.3485 | 15.2367 | 4.6302 | 1.3948 | 20065.3863 | -4115.379 | -2875.3381 | -1584.5838 | -647.8552 | -219.537 | -69.2966 | -20.9552 | -6.3415 | -1.9271 | -0.58052 | -8351.2509 | 14003.3193 | 9783.8566 | 5391.8322 | 2204.4441 | 747.0144 | 235.7943 | 71.3037 | 21.5782 | 6.5573 | 1.9753 | 28416.6372
Ach | Restaurants | Space Cooling | Central chillers inside | TRC | Turnover | ET1064 | High Efficiency Chiller (Water cooled-positive displacement, 100 tons) | High Efficiency Chiller (Water cooled-positive displacement, 100 tons) | Equip | 20 | Central chillers inside | 28.37% | Prescriptive_HVACequip | 2.683% | 3935.3799 | 2699.8523 | 1464.2047 | 587.5296 | 194.7503 | 60.0277 | 17.7145 | 5.2305 | 1.5508 | 0.45576 | 3935.3799 | 6635.2322 | 8099.4369 | 8686.9666 | 8881.7169 | 8941.7446 | 8959.4591 | 8964.6896 | 8966.2404 | 8966.6961 | 1.4829 | 2.5002 | 3.052 | 3.2733 | 3.3467 | 3.3693 | 3.376 | 3.378 | 3.3786 | 3.3787 | 0.0028804 | 0.0048564 | 0.0059281 | 0.0063581 | 0.0065006 | 0.0065446 | 0.0065575 | 0.0065614 | 0.0065625 | 0.0065628 | 153.4798 | 107.9266 | 59.9949 | 24.6755 | 8.3837 | 2.6487 | 0.80119 | 0.24248 | 0.073688 | 0.022198 | 313.3791 | 1874.8075 | 1318.3596 | 732.8575 | 301.4195 | 102.4103 | 32.355 | 9.7868 | 2.962 | 0.90013 | 0.27115 | 3828.0314 | 3517.1475 | 2473.2487 | 1374.8441 | 565.4644 | 192.1222 | 60.6981 | 18.3601 | 5.5567 | 1.6886 | 0.50869 | 7181.4045 | -1128.8993 | -793.839 | -441.2839 | -181.4972 | -61.6655 | -19.4823 | -5.8931 | -1.7835 | -0.542 | -0.16327 | -2305.0164 | 4646.0469 | 3267.0877 | 1816.128 | 746.9616 | 253.7877 | 80.1804 | 24.2532 | 7.3402 | 2.2306 | 0.67196 | 9486.421
Ach | Restaurants | Space Cooling | Central chillers inside | TRC | New | EN934 | High Efficiency Chiller (Air Cooled, 50 tons) | High Efficiency Chiller (Air Cooled, 50 tons) | Equip | 20 | Central chillers inside | 28.37% | Prescriptive_HVACequip | 8.759% | 4265.1353 | 2519.9302 | 1282.6527 | 487.0559 | 154.0477 | 45.6109 | 12.9904 | 3.7109 | 1.0652 | 0.30317 | 4265.1353 | 6785.0656 | 8067.7182 | 8554.7741 | 8708.8218 | 8754.4327 | 8767.4231 | 8771.1341 | 8772.1993 | 8772.5024 | 1.1618 | 1.8482 | 2.1976 | 2.3303 | 2.3723 | 2.3847 | 2.3882 | 2.3892 | 2.3895 | 2.3896 | 0.052874 | 0.084113 | 0.10001 | 0.10605 | 0.10796 | 0.10853 | 0.10869 | 0.10873 | 0.10875 | 0.10875 | 166.3403 | 100.7342 | 52.5559 | 20.4557 | 6.6316 | 2.0126 | 0.58753 | 0.17203 | 0.050616 | 0.014766 | 307.9999 | 652.8939 | 395.3868 | 206.2845 | 80.2898 | 26.0292 | 7.8995 | 2.3061 | 0.67524 | 0.19867 | 0.057958 | 1208.9151 | 3555.5319 | 2153.1989 | 1123.3849 | 437.2423 | 141.7498 | 43.019 | 12.5585 | 3.6772 | 1.0819 | 0.31563 | 6583.5141 | -1479.819 | -896.1654 | -467.5549 | -181.9811 | -58.9965 | -17.9046 | -5.2269 | -1.5305 | -0.4503 | -0.13137 | -2740.0707 | 5035.3509 | 3049.3643 | 1590.9397 | 619.2234 | 200.7463 | 60.9236 | 17.7853 | 5.2077 | 1.5322 | 0.447 | 9323.5849
Ach | Restaurants | Space Cooling | Central chillers inside | TRC | New | EN1090 | High Efficiency Chiller (Water cooled-positive displacement, 100 tons) | High Efficiency Chiller (Water cooled-positive displacement, 100 tons) | Equip | 20 | Central chillers inside | 28.37% | Prescriptive_HVACequip | 2.683% | 1415.0944 | 841.4712 | 432.0352 | 165.0357 | 52.3355 | 15.5097 | 4.4185 | 1.2623 | 0.36236 | 0.10313 | 1415.0944 | 2256.5656 | 2688.6008 | 2853.6365 | 2905.9721 | 2921.4818 | 2925.9003 | 2927.1627 | 2927.525 | 2927.6282 | 0.53322 | 0.8503 | 1.0131 | 1.0753 | 1.095 | 1.1008 | 1.1025 | 1.103 | 1.1031 | 1.1032 | 0.0010357 | 0.0016516 | 0.0019678 | 0.0020886 | 0.0021269 | 0.0021383 | 0.0021415 | 0.0021424 | 0.0021427 | 0.0021428 | 55.1887 | 33.6378 | 17.7024 | 6.9313 | 2.253 | 0.68436 | 0.19984 | 0.058521 | 0.017218 | 0.0050232 | 102.7555 | 674.1483 | 410.8971 | 216.2404 | 84.6681 | 27.5209 | 8.3597 | 2.4411 | 0.71485 | 0.21033 | 0.06136 | 1255.1925 | 1264.7053 | 770.8449 | 405.6681 | 158.8377 | 51.6293 | 15.6829 | 4.5796 | 1.3411 | 0.39458 | 0.11511 | 2354.7469 | -405.9326 | -247.4182 | -130.2073 | -50.9822 | -16.5715 | -5.0337 | -1.4699 | -0.43044 | -0.12665 | -0.036947 | -755.8035 | 1670.6379 | 1018.2631 | 535.8754 | 209.8198 | 68.2008 | 20.7167 | 6.0495 | 1.7715 | 0.52122 | 0.15206 | 3110.5504
Ach | Restaurants | Space Cooling | Central chillers inside | TRC | New | EN1012 | High Efficiency Chiller (Water cooled-centrifugal, 200 tons) | High Efficiency Chiller (Water cooled-centrifugal, 200 tons) | Equip | 20 | Central chillers inside | 28.37% | Prescriptive_HVACequip | 4.362% | 2213.1149 | 1304.8331 | 662.2085 | 251.078 | 79.4244 | 23.5374 | 6.708 | 1.9157 | 0.54916 | 0.15597 | 2213.1149 | 3517.948 | 4180.1565 | 4431.2345 | 4510.6588 | 4534.1962 | 4540.9043 | 4542.82 | 4543.3692 | 4543.5251 | 0.83392 | 1.3256 | 1.5751 | 1.6697 | 1.6997 | 1.7085 | 1.7111 | 1.7118 | 1.712 | 1.712 | 0.0016198 | 0.0025748 | 0.0030595 | 0.0032433 | 0.0033014 | 0.0033186 | 0.0033235 | 0.003325 | 0.0033254 | 0.0033255 | 86.3115 | 52.1607 | 27.1336 | 10.545 | 3.4191 | 1.0386 | 0.30339 | 0.088811 | 0.026095 | 0.0075967 | 159.5371 | 439.5088 | 265.6088 | 138.1676 | 53.6962 | 17.4106 | 5.2886 | 1.5449 | 0.45224 | 0.13288 | 0.038683 | 812.3825 | 2592.7311 | 1566.8678 | 815.0721 | 316.7625 | 102.7077 | 31.1983 | 9.1136 | 2.6678 | 0.78387 | 0.2282 | 4792.372 | -20.0371 | -12.109 | -6.299 | -2.448 | -0.79374 | -0.24111 | -0.070432 | -0.020617 | -0.0060579 | -0.0017636 | -37.0363 | 2612.7682 | 1578.9768 | 821.3711 | 319.2105 | 103.5014 | 31.4394 | 9.1841 | 2.6884 | 0.78993 | 0.22996 | 4829.4083
Ach | Restaurants | Ventilation and Circulation | Central air-handling unit | TRC | New | NN4958 | Demand Controlled Ventilation | Demand Controlled Ventilation | NonEquip | 10 |  | 23.39% | Prescriptive_vent | 9.761% | 27174.6717 | 31234.1459 | 38518.0042 | 39041.9394 | 32951.3418 | 19990.4514 | 8675.9321 | 2995.7386 | 922.3044 | 269.0625 | 27174.6717 | 58408.8176 | 96926.8218 | 135968.7611 | 168920.103 | 188910.5544 | 197586.4865 | 200582.2251 | 201504.5294 | 201773.592 | 2.8293 | 6.0812 | 10.0915 | 14.1563 | 17.5871 | 19.6684 | 20.5716 | 20.8836 | 20.9796 | 21.0076 | 15.9289 | 34.2372 | 56.8152 | 79.7002 | 99.0151 | 110.7329 | 115.8184 | 117.5744 | 118.115 | 118.2727 | 1059.8122 | 1248.585 | 1578.2511 | 1639.712 | 1418.5125 | 882.0771 | 392.3954 | 138.8787 | 43.8258 | 13.1049 | 6553.4455 | 12687.0251 | 14946.8265 | 18893.2643 | 19629.0135 | 16981.0312 | 10559.3558 | 4697.3707 | 1662.5184 | 524.6391 | 156.8785 | 78451.3784 | 8034.9151 | 9466.0869 | 11965.435 | 12431.3978 | 10754.3843 | 6687.4249 | 2974.9271 | 1052.902 | 332.2632 | 99.3539 | 49684.6313 | -8289.0084 | -9765.4391 | -12343.8258 | -12824.524 | -11094.4772 | -6898.9056 | -3069.0051 | -1086.1986 | -342.7705 | -102.4958 | -51255.8406 | 16323.9235 | 19231.526 | 24309.2608 | 25255.9219 | 21848.8615 | 13586.3305 | 6043.9322 | 2139.1006 | 675.0337 | 201.8498 | 100940.4719
Ach | Restaurants | Ventilation and Circulation | Central air-handling unit | TRC | Existing | NE4945 | Demand Controlled Ventilation | Demand Controlled Ventilation | NonEquip | 10 |  | 23.39% | Prescriptive_vent_existing | 9.761% | 140757.6346 | 204254.6815 | 267282.0245 | 285883.6853 | 253383.1567 | 160657.0261 | 72622.0803 | 26086.1583 | 8358.5942 | 2539.1454 | 140757.6346 | 345012.316 | 612294.3405 | 898178.0259 | 1151561.1826 | 1312218.2086 | 1384840.2889 | 1410926.4472 | 1419285.0414 | 1421824.1867 | 14.6549 | 35.9208 | 63.7488 | 93.5135 | 119.8944 | 136.6212 | 144.1822 | 146.8981 | 147.7684 | 148.0327 | 82.5073 | 202.2343 | 358.9058 | 526.481 | 675.0055 | 769.1771 | 811.7457 | 827.0365 | 831.936 | 833.4243 | 5489.5477 | 8165.0809 | 10951.7139 | 12006.753 | 10907.8162 | 7088.9785 | 3284.5546 | 1209.3215 | 397.1813 | 123.6707 | 45729.9897 | 65715.4451 | 97744.286 | 131103.1048 | 143732.9907 | 130577.6048 | 84862.2504 | 39319.4443 | 14476.8034 | 4754.6621 | 1480.464 | 547434.2816 | 41618.7418 | 61903.1674 | 83029.8914 | 91028.6192 | 82697.083 | 53744.7488 | 24901.6924 | 9168.413 | 3011.2107 | 937.6038 | 346699.7139 | -42934.8783 | -63860.7715 | -85655.5995 | -93907.2763 | -85312.2665 | -55444.3538 | -25689.1748 | -9458.3517 | -3106.4362 | -967.2542 | -357663.6239 | 84553.6201 | 125763.9389 | 168685.4909 | 184935.8955 | 168009.3495 | 109189.1026 | 50590.8672 | 18626.7648 | 6117.6469 | 1904.858 | 704363.3378
Ach | Restaurants | Space Heating | Boilers | TRC | New | NN4074 | Programmable Thermostat | Programmable Thermostat | NonEquip | 11 |  | 45.33% | thermo | 3.6% | 0 | 0 | 0 | 0 | 0 | 0 | 0 | 0 | 0 | 0 | 0 | 0 | 0 | 0 | 0 | 0 | 0 | 0 | 0 | 0 | 0 | 0 | 0 | 0 | 0 | 0 | 0 | 0 | 0 | 0 | 0 | 0 | 0 | 0 | 0 | 0 | 0 | 0 | 0 | 0 | 0 | 0 | 0 | 0 | 0 | 0 | 0 | 0 | 0 | 0 | 0 | 0 | 0 | 0 | 0 | 0 | 0 | 0 | 0 | 0 | 0 | 0 | 0 | 0 | 0 | 0 | 0 | 0 | 0 | 0 | 0 | 0 | 0 | 0 | 0 | 0 | 0 | 0 | 0 | 0 | 0 | 0 | 0 | 0 | 0 | 0 | 0 | 0 | 0 | 0 | 0 | 0 | 0 | 0 | 0
Ach | Restaurants | Space Heating | Boilers | TRC | New | NN3398 | Dedicated Outdoor Air System on VRF unit | Dedicated Outdoor Air System on VRF unit | NonEquip | 15 | Residential/split system heat pump | 0% | Prescriptive_HVACnonequip | 10% | 0 | 0 | 0 | 0 | 0 | 0 | 0 | 0 | 0 | 0 | 0 | 0 | 0 | 0 | 0 | 0 | 0 | 0 | 0 | 0 | 0 | 0 | 0 | 0 | 0 | 0 | 0 | 0 | 0 | 0 | 0 | 0 | 0 | 0 | 0 | 0 | 0 | 0 | 0 | 0 | 0 | 0 | 0 | 0 | 0 | 0 | 0 | 0 | 0 | 0 | 0 | 0 | 0 | 0 | 0 | 0 | 0 | 0 | 0 | 0 | 0 | 0 | 0 | 0 | 0 | 0 | 0 | 0 | 0 | 0 | 0 | 0 | 0 | 0 | 0 | 0 | 0 | 0 | 0 | 0 | 0 | 0 | 0 | 0 | 0 | 0 | 0 | 0 | 0 | 0 | 0 | 0 | 0 | 0 | 0
Ach | Restaurants | Space Heating | Boilers | TRC | New | NN3190 | Ceiling Insulation(R2 to R38) | Ceiling Insulation(R2 to R38) | NonEquip | 20 |  | 0% | Prescriptive_shell | 6.716% | 0 | 0 | 0 | 0 | 0 | 0 | 0 | 0 | 0 | 0 | 0 | 0 | 0 | 0 | 0 | 0 | 0 | 0 | 0 | 0 | 0 | 0 | 0 | 0 | 0 | 0 | 0 | 0 | 0 | 0 | 0 | 0 | 0 | 0 | 0 | 0 | 0 | 0 | 0 | 0 | 0 | 0 | 0 | 0 | 0 | 0 | 0 | 0 | 0 | 0 | 0 | 0 | 0 | 0 | 0 | 0 | 0 | 0 | 0 | 0 | 0 | 0 | 0 | 0 | 0 | 0 | 0 | 0 | 0 | 0 | 0 | 0 | 0 | 0 | 0 | 0 | 0 | 0 | 0 | 0 | 0 | 0 | 0 | 0 | 0 | 0 | 0 | 0 | 0 | 0 | 0 | 0 | 0 | 0 | 0
Ach | Restaurants | Space Heating | Boilers | TRC | Existing | NE4243 | Wall Insulation | Wall Insulation | NonEquip | 20 |  | 0% | newshell_existing | 0.949% | 0 | 0 | 0 | 0 | 0 | 0 | 0 | 0 | 0 | 0 | 0 | 0 | 0 | 0 | 0 | 0 | 0 | 0 | 0 | 0 | 0 | 0 | 0 | 0 | 0 | 0 | 0 | 0 | 0 | 0 | 0 | 0 | 0 | 0 | 0 | 0 | 0 | 0 | 0 | 0 | 0 | 0 | 0 | 0 | 0 | 0 | 0 | 0 | 0 | 0 | 0 | 0 | 0 | 0 | 0 | 0 | 0 | 0 | 0 | 0 | 0 | 0 | 0 | 0 | 0 | 0 | 0 | 0 | 0 | 0 | 0 | 0 | 0 | 0 | 0 | 0 | 0 | 0 | 0 | 0 | 0 | 0 | 0 | 0 | 0 | 0 | 0 | 0 | 0 | 0 | 0 | 0 | 0 | 0 | 0
Ach | Restaurants | Space Heating | Boilers | TRC | Existing | NE4061 | Programmable Thermostat | Programmable Thermostat | NonEquip | 11 |  | 45.33% | thermo_existing | 3.6% | 0 | 0 | 0 | 0 | 0 | 0 | 0 | 0 | 0 | 0 | 0 | 0 | 0 | 0 | 0 | 0 | 0 | 0 | 0 | 0 | 0 | 0 | 0 | 0 | 0 | 0 | 0 | 0 | 0 | 0 | 0 | 0 | 0 | 0 | 0 | 0 | 0 | 0 | 0 | 0 | 0 | 0 | 0 | 0 | 0 | 0 | 0 | 0 | 0 | 0 | 0 | 0 | 0 | 0 | 0 | 0 | 0 | 0 | 0 | 0 | 0 | 0 | 0 | 0 | 0 | 0 | 0 | 0 | 0 | 0 | 0 | 0 | 0 | 0 | 0 | 0 | 0 | 0 | 0 | 0 | 0 | 0 | 0 | 0 | 0 | 0 | 0 | 0 | 0 | 0 | 0 | 0 | 0 | 0 | 0
Ach | Restaurants | Space Heating | Boilers | TRC | Existing | NE4009 | Low U-Value Windows | Low U-Value Windows | NonEquip | 20 |  | 10.75% | newshell_existing | 46% | 0 | 0 | 0 | 0 | 0 | 0 | 0 | 0 | 0 | 0 | 0 | 0 | 0 | 0 | 0 | 0 | 0 | 0 | 0 | 0 | 0 | 0 | 0 | 0 | 0 | 0 | 0 | 0 | 0 | 0 | 0 | 0 | 0 | 0 | 0 | 0 | 0 | 0 | 0 | 0 | 0 | 0 | 0 | 0 | 0 | 0 | 0 | 0 | 0 | 0 | 0 | 0 | 0 | 0 | 0 | 0 | 0 | 0 | 0 | 0 | 0 | 0 | 0 | 0 | 0 | 0 | 0 | 0 | 0 | 0 | 0 | 0 | 0 | 0 | 0 | 0 | 0 | 0 | 0 | 0 | 0 | 0 | 0 | 0 | 0 | 0 | 0 | 0 | 0 | 0 | 0 | 0 | 0 | 0 | 0
Ach | Restaurants | Space Heating | Boilers | TRC | Existing | NE3385 | Dedicated Outdoor Air System on VRF unit | Dedicated Outdoor Air System on VRF unit | NonEquip | 15 | Residential/split system heat pump | 0% | Prescriptive_HVACnonequip_existing | 10% | 0 | 0 | 0 | 0 | 0 | 0 | 0 | 0 | 0 | 0 | 0 | 0 | 0 | 0 | 0 | 0 | 0 | 0 | 0 | 0 | 0 | 0 | 0 | 0 | 0 | 0 | 0 | 0 | 0 | 0 | 0 | 0 | 0 | 0 | 0 | 0 | 0 | 0 | 0 | 0 | 0 | 0 | 0 | 0 | 0 | 0 | 0 | 0 | 0 | 0 | 0 | 0 | 0 | 0 | 0 | 0 | 0 | 0 | 0 | 0 | 0 | 0 | 0 | 0 | 0 | 0 | 0 | 0 | 0 | 0 | 0 | 0 | 0 | 0 | 0 | 0 | 0 | 0 | 0 | 0 | 0 | 0 | 0 | 0 | 0 | 0 | 0 | 0 | 0 | 0 | 0 | 0 | 0 | 0 | 0
Ach | Restaurants | Space Heating | Boilers | TRC | Existing | NE3177 | Ceiling Insulation(R2 to R38) | Ceiling Insulation(R2 to R38) | NonEquip | 20 |  | 0% | Prescriptive_shell_existing | 7.411% | 0 | 0 | 0 | 0 | 0 | 0 | 0 | 0 | 0 | 0 | 0 | 0 | 0 | 0 | 0 | 0 | 0 | 0 | 0 | 0 | 0 | 0 | 0 | 0 | 0 | 0 | 0 | 0 | 0 | 0 | 0 | 0 | 0 | 0 | 0 | 0 | 0 | 0 | 0 | 0 | 0 | 0 | 0 | 0 | 0 | 0 | 0 | 0 | 0 | 0 | 0 | 0 | 0 | 0 | 0 | 0 | 0 | 0 | 0 | 0 | 0 | 0 | 0 | 0 | 0 | 0 | 0 | 0 | 0 | 0 | 0 | 0 | 0 | 0 | 0 | 0 | 0 | 0 | 0 | 0 | 0 | 0 | 0 | 0 | 0 | 0 | 0 | 0 | 0 | 0 | 0 | 0 | 0 | 0 | 0
Ach | Retail | Refrigeration | Walk-in cooler | TRC | New | NN4855 | PSC to ECM Evaporator Fan Motor (Walk-In, Refrigerator) | PSC to ECM Evaporator Fan Motor (Walk-In, Refrigerator) | NonEquip | 15 | Walk-in cooler | 68.68% | Prescriptive_ECM | 37.5% | 12702.0985 | 14578.4773 | 17993.4602 | 18298.6672 | 15573.7717 | 9542.3767 | 4175.8697 | 1446.1306 | 444.4007 | 129.109 | 12702.0985 | 27280.5758 | 45274.036 | 63572.7032 | 79146.4749 | 88688.8516 | 92864.7214 | 94310.852 | 94755.2527 | 94884.3617 | 1.7679 | 3.797 | 6.3014 | 8.8482 | 11.0158 | 12.344 | 12.9252 | 13.1265 | 13.1883 | 13.2063 | 0.16196 | 0.34783 | 0.57726 | 0.81057 | 1.0091 | 1.1308 | 1.184 | 1.2025 | 1.2082 | 1.2098 | 495.3818 | 582.7746 | 737.2708 | 768.5209 | 670.4307 | 421.0566 | 188.8664 | 67.0408 | 21.1169 | 6.2883 | 3079.7866 | 4489.1627 | 5281.1184 | 6681.1664 | 6964.3554 | 6075.4596 | 3815.6256 | 1711.5122 | 607.5254 | 191.3619 | 56.9851 | 27909.1036 | 827.8317 | 973.8736 | 1232.0518 | 1284.2738 | 1120.3554 | 703.6269 | 315.6143 | 112.0318 | 35.2884 | 10.5084 | 5146.6255 | -10854.1289 | -12768.9601 | -16154.0684 | -16838.7773 | -14689.5593 | -9225.6162 | -4138.1824 | -1468.9063 | -462.6847 | -137.7815 | -67480.0686 | 11681.9605 | 13742.8337 | 17386.1202 | 18123.0511 | 15809.9147 | 9929.2431 | 4453.7967 | 1580.938 | 497.9731 | 148.2899 | 72626.6941
Ach | Retail | Refrigeration | Walk-in cooler | TRC | New | NN4829 | PSC to ECM Evaporator Fan Motor (Reach-In) | PSC to ECM Evaporator Fan Motor (Reach-In) | NonEquip | 15 | Display cases | 0% | Prescriptive_ECM | 37.5% | 0 | 0 | 0 | 0 | 0 | 0 | 0 | 0 | 0 | 0 | 0 | 0 | 0 | 0 | 0 | 0 | 0 | 0 | 0 | 0 | 0 | 0 | 0 | 0 | 0 | 0 | 0 | 0 | 0 | 0 | 0 | 0 | 0 | 0 | 0 | 0 | 0 | 0 | 0 | 0 | 0 | 0 | 0 | 0 | 0 | 0 | 0 | 0 | 0 | 0 | 0 | 0 | 0 | 0 | 0 | 0 | 0 | 0 | 0 | 0 | 0 | 0 | 0 | 0 | 0 | 0 | 0 | 0 | 0 | 0 | 0 | 0 | 0 | 0 | 0 | 0 | 0 | 0 | 0 | 0 | 0 | 0 | 0 | 0 | 0 | 0 | 0 | 0 | 0 | 0 | 0 | 0 | 0 | 0 | 0
Ach | Retail | Refrigeration | Walk-in cooler | TRC | Existing | NE4842 | PSC to ECM Evaporator Fan Motor (Walk-In, Refrigerator) | PSC to ECM Evaporator Fan Motor (Walk-In, Refrigerator) | NonEquip | 15 | Walk-in cooler | 17.17% | Prescriptive_ECM_existing | 37.5% | 16364.46 | 23960.4713 | 31547.3052 | 34034.5371 | 30580.2929 | 19686.9155 | 9020.7838 | 3267.0767 | 1050.4613 | 319.4759 | 16364.46 | 40324.9312 | 71872.2365 | 105906.7736 | 136487.0665 | 156173.982 | 165194.7658 | 168461.8425 | 169512.3038 | 169831.7797 | 2.2777 | 5.6125 | 10.0034 | 14.7404 | 18.9967 | 21.7368 | 22.9923 | 23.447 | 23.5932 | 23.6377 | 0.20865 | 0.51415 | 0.91639 | 1.3503 | 1.7402 | 1.9913 | 2.1063 | 2.1479 | 2.1613 | 2.1654 | 638.2139 | 957.8198 | 1292.6311 | 1429.4075 | 1316.4419 | 868.6836 | 407.9924 | 151.4576 | 49.9155 | 15.5603 | 5454.0913 | 5783.5108 | 8679.7875 | 11713.8557 | 12953.3266 | 11929.63 | 7872.0325 | 3697.2374 | 1372.5123 | 452.3357 | 141.0077 | 49425.1123 | 1066.5181 | 1600.6109 | 2160.1134 | 2388.6801 | 2199.9036 | 1451.6555 | 681.7953 | 253.1005 | 83.4137 | 26.0028 | 9114.3215 | -13983.6704 | -20986.4374 | -28322.3639 | -31319.2205 | -28844.0741 | -19033.4056 | -8939.3711 | -3318.531 | -1093.6806 | -340.9356 | -119502.5829 | 15050.1885 | 22587.0483 | 30482.4773 | 33707.9006 | 31043.9777 | 20485.0611 | 9621.1664 | 3571.6315 | 1177.0943 | 366.9384 | 128616.9044
Ach | Retail | Refrigeration | Walk-in cooler | TRC | Existing | NE4816 | PSC to ECM Evaporator Fan Motor (Reach-In) | PSC to ECM Evaporator Fan Motor (Reach-In) | NonEquip | 15 | Display cases | 0% | Prescriptive_ECM_existing | 37.5% | 0 | 0 | 0 | 0 | 0 | 0 | 0 | 0 | 0 | 0 | 0 | 0 | 0 | 0 | 0 | 0 | 0 | 0 | 0 | 0 | 0 | 0 | 0 | 0 | 0 | 0 | 0 | 0 | 0 | 0 | 0 | 0 | 0 | 0 | 0 | 0 | 0 | 0 | 0 | 0 | 0 | 0 | 0 | 0 | 0 | 0 | 0 | 0 | 0 | 0 | 0 | 0 | 0 | 0 | 0 | 0 | 0 | 0 | 0 | 0 | 0 | 0 | 0 | 0 | 0 | 0 | 0 | 0 | 0 | 0 | 0 | 0 | 0 | 0 | 0 | 0 | 0 | 0 | 0 | 0 | 0 | 0 | 0 | 0 | 0 | 0 | 0 | 0 | 0 | 0 | 0 | 0 | 0 | 0 | 0
Ach | Retail | Refrigeration | Vending and ice makers | TRC | New | NN4855 | PSC to ECM Evaporator Fan Motor (Walk-In, Refrigerator) | PSC to ECM Evaporator Fan Motor (Walk-In, Refrigerator) | NonEquip | 15 | Walk-in cooler | 0% | Prescriptive_ECM | 37.5% | 0 | 0 | 0 | 0 | 0 | 0 | 0 | 0 | 0 | 0 | 0 | 0 | 0 | 0 | 0 | 0 | 0 | 0 | 0 | 0 | 0 | 0 | 0 | 0 | 0 | 0 | 0 | 0 | 0 | 0 | 0 | 0 | 0 | 0 | 0 | 0 | 0 | 0 | 0 | 0 | 0 | 0 | 0 | 0 | 0 | 0 | 0 | 0 | 0 | 0 | 0 | 0 | 0 | 0 | 0 | 0 | 0 | 0 | 0 | 0 | 0 | 0 | 0 | 0 | 0 | 0 | 0 | 0 | 0 | 0 | 0 | 0 | 0 | 0 | 0 | 0 | 0 | 0 | 0 | 0 | 0 | 0 | 0 | 0 | 0 | 0 | 0 | 0 | 0 | 0 | 0 | 0 | 0 | 0 | 0
Ach | Retail | Refrigeration | Vending and ice makers | TRC | New | NN4829 | PSC to ECM Evaporator Fan Motor (Reach-In) | PSC to ECM Evaporator Fan Motor (Reach-In) | NonEquip | 15 | Display cases | 0% | Prescriptive_ECM | 37.5% | 0 | 0 | 0 | 0 | 0 | 0 | 0 | 0 | 0 | 0 | 0 | 0 | 0 | 0 | 0 | 0 | 0 | 0 | 0 | 0 | 0 | 0 | 0 | 0 | 0 | 0 | 0 | 0 | 0 | 0 | 0 | 0 | 0 | 0 | 0 | 0 | 0 | 0 | 0 | 0 | 0 | 0 | 0 | 0 | 0 | 0 | 0 | 0 | 0 | 0 | 0 | 0 | 0 | 0 | 0 | 0 | 0 | 0 | 0 | 0 | 0 | 0 | 0 | 0 | 0 | 0 | 0 | 0 | 0 | 0 | 0 | 0 | 0 | 0 | 0 | 0 | 0 | 0 | 0 | 0 | 0 | 0 | 0 | 0 | 0 | 0 | 0 | 0 | 0 | 0 | 0 | 0 | 0 | 0 | 0
Ach | Retail | Refrigeration | Vending and ice makers | TRC | Existing | NE4842 | PSC to ECM Evaporator Fan Motor (Walk-In, Refrigerator) | PSC to ECM Evaporator Fan Motor (Walk-In, Refrigerator) | NonEquip | 15 | Walk-in cooler | 0% | Prescriptive_ECM_existing | 37.5% | 0 | 0 | 0 | 0 | 0 | 0 | 0 | 0 | 0 | 0 | 0 | 0 | 0 | 0 | 0 | 0 | 0 | 0 | 0 | 0 | 0 | 0 | 0 | 0 | 0 | 0 | 0 | 0 | 0 | 0 | 0 | 0 | 0 | 0 | 0 | 0 | 0 | 0 | 0 | 0 | 0 | 0 | 0 | 0 | 0 | 0 | 0 | 0 | 0 | 0 | 0 | 0 | 0 | 0 | 0 | 0 | 0 | 0 | 0 | 0 | 0 | 0 | 0 | 0 | 0 | 0 | 0 | 0 | 0 | 0 | 0 | 0 | 0 | 0 | 0 | 0 | 0 | 0 | 0 | 0 | 0 | 0 | 0 | 0 | 0 | 0 | 0 | 0 | 0 | 0 | 0 | 0 | 0 | 0 | 0
Ach | Retail | Refrigeration | Vending and ice makers | TRC | Existing | NE4816 | PSC to ECM Evaporator Fan Motor (Reach-In) | PSC to ECM Evaporator Fan Motor (Reach-In) | NonEquip | 15 | Display cases | 0% | Prescriptive_ECM_existing | 37.5% | 0 | 0 | 0 | 0 | 0 | 0 | 0 | 0 | 0 | 0 | 0 | 0 | 0 | 0 | 0 | 0 | 0 | 0 | 0 | 0 | 0 | 0 | 0 | 0 | 0 | 0 | 0 | 0 | 0 | 0 | 0 | 0 | 0 | 0 | 0 | 0 | 0 | 0 | 0 | 0 | 0 | 0 | 0 | 0 | 0 | 0 | 0 | 0 | 0 | 0 | 0 | 0 | 0 | 0 | 0 | 0 | 0 | 0 | 0 | 0 | 0 | 0 | 0 | 0 | 0 | 0 | 0 | 0 | 0 | 0 | 0 | 0 | 0 | 0 | 0 | 0 | 0 | 0 | 0 | 0 | 0 | 0 | 0 | 0 | 0 | 0 | 0 | 0 | 0 | 0 | 0 | 0 | 0 | 0 | 0
Ach | Retail | Interior Lighting | Spot lighting | TRC | New | NN3711 | Facility Energy Management System | Facility Energy Management System | NonEquip | 15 |  | 4.276% | Custom_improvement | 24% | 0.53844 | 0.61757 | 0.82098 | 1.0463 | 1.2484 | 1.3737 | 1.3147 | 1.0857 | 0.75733 | 0.44387 | 0.53844 | 1.156 | 1.977 | 3.0233 | 4.2716 | 5.6453 | 6.96 | 8.0458 | 8.8031 | 9.247 | 0.00014051 | 0.00030167 | 0.00051592 | 0.00078895 | 0.0011147 | 0.0014732 | 0.0018163 | 0.0020996 | 0.0022973 | 0.0024131 | 6.4606e-05 | 0.00013871 | 0.00023721 | 0.00036275 | 0.00051254 | 0.00067737 | 0.00083511 | 0.00096539 | 0.0010563 | 0.0011095 | 0.020999 | 0.024688 | 0.033639 | 0.043942 | 0.05374 | 0.060615 | 0.059462 | 0.050334 | 0.035987 | 0.021619 | 0.27638 | 0.12813 | 0.15063 | 0.20525 | 0.26811 | 0.32789 | 0.36984 | 0.3628 | 0.30711 | 0.21957 | 0.13191 | 1.6863 | 0.24905 | 0.2928 | 0.39897 | 0.52116 | 0.63736 | 0.71889 | 0.70522 | 0.59696 | 0.4268 | 0.2564 | 3.2778 | -0.24614 | -0.28938 | -0.39431 | -0.51508 | -0.62992 | -0.7105 | -0.69699 | -0.58999 | -0.42182 | -0.25341 | -3.2396 | 0.4952 | 0.58217 | 0.79327 | 1.0362 | 1.2673 | 1.4294 | 1.4022 | 1.187 | 0.84863 | 0.50982 | 6.5174
Ach | Retail | Interior Lighting | Spot lighting | TRC | Existing | NE3698 | Facility Energy Management System | Facility Energy Management System | NonEquip | 15 |  | 4.3% | Custom_improvement_existing | 24% | 2.7368 | 4.1187 | 5.8918 | 8.0352 | 10.2097 | 11.9076 | 12.037 | 10.4869 | 7.7204 | 4.7783 | 2.7368 | 6.8555 | 12.7473 | 20.7825 | 30.9922 | 42.8998 | 54.9367 | 65.4237 | 73.1441 | 77.9224 | 0.00071419 | 0.001789 | 0.0033265 | 0.0054234 | 0.0080877 | 0.011195 | 0.014336 | 0.017073 | 0.019088 | 0.020335 | 0.00032838 | 0.00082257 | 0.0015295 | 0.0024936 | 0.0037187 | 0.0051474 | 0.0065917 | 0.00785 | 0.0087763 | 0.0093497 | 0.10673 | 0.16465 | 0.24141 | 0.33747 | 0.43952 | 0.52542 | 0.54441 | 0.48616 | 0.36686 | 0.23273 | 2.289 | 0.65123 | 1.0046 | 1.473 | 2.059 | 2.6817 | 3.2058 | 3.3217 | 2.9663 | 2.2384 | 1.42 | 13.9663 | 1.2659 | 1.9527 | 2.8632 | 4.0024 | 5.2127 | 6.2315 | 6.4567 | 5.7659 | 4.351 | 2.7602 | 27.1479 | -1.2511 | -1.9299 | -2.8298 | -3.9557 | -5.1518 | -6.1588 | -6.3814 | -5.6986 | -4.3002 | -2.728 | -26.831 | 2.517 | 3.8826 | 5.693 | 7.9581 | 10.3645 | 12.3903 | 12.8381 | 11.4645 | 8.6511 | 5.4881 | 53.9789
Ach | Retail | Space Cooling | Residential-type central air conditioners | TRC | New | NN4205 | Thermal Energy Storage | Thermal Energy Storage | NonEquip | 20 |  | 20% | Prescriptive_HVACnonequip | 0% | 0 | 0 | 0 | 0 | 0 | 0 | 0 | 0 | 0 | 0 | 0 | 0 | 0 | 0 | 0 | 0 | 0 | 0 | 0 | 0 | 0 | 0 | 0 | 0 | 0 | 0 | 0 | 0 | 0 | 0 | 0 | 0 | 0 | 0 | 0 | 0 | 0 | 0 | 0 | 0 | 0 | 0 | 0 | 0 | 0 | 0 | 0 | 0 | 0 | 0 | 0 | 0 | 0 | 0 | 0 | 0 | 0 | 0 | 0 | 0 | 0 | 0 | 0 | 0 | 0 | 0 | 0 | 0 | 0 | 0 | 0 | 0 | 0 | 0 | 0 | 0 | 0 | 0 | 0 | 0 | 0 | 0 | 0 | 0 | 0 | 0 | 0 | 0 | 0 | 0 | 0 | 0 | 0 | 0 | 0
Ach | Retail | Space Cooling | Residential-type central air conditioners | TRC | New | NN4153 | Smart Thermostat | Smart Thermostat | NonEquip | 11 |  | 31.48% | thermo | 10% | 5.5534 | 6.5707 | 8.7383 | 10.908 | 12.9045 | 14.7079 | 15.3237 | 14.4529 | 12.0962 | 8.6752 | 5.5534 | 12.124 | 20.8623 | 31.7703 | 44.6748 | 59.3827 | 74.7064 | 89.1593 | 101.2555 | 109.9307 | 0.002058 | 0.0044929 | 0.0077312 | 0.011773 | 0.016556 | 0.022006 | 0.027685 | 0.033041 | 0.037523 | 0.040738 | 0 | 0 | 0 | 0 | 0 | 0 | 0 | 0 | 0 | 0 | 0.21658 | 0.26266 | 0.35805 | 0.45812 | 0.55552 | 0.64899 | 0.69306 | 0.67002 | 0.57478 | 0.42253 | 3.2338 | 1.8455 | 2.2382 | 3.051 | 3.9037 | 4.7336 | 5.5301 | 5.9057 | 5.7093 | 4.8978 | 3.6004 | 27.5555 | 1.5951 | 1.9345 | 2.637 | 3.3741 | 4.0914 | 4.7798 | 5.1044 | 4.9347 | 4.2333 | 3.112 | 23.8171 | -2.119 | -2.5699 | -3.5031 | -4.4823 | -5.4352 | -6.3497 | -6.7809 | -6.5555 | -5.6237 | -4.1341 | -31.6396 | 3.7142 | 4.5044 | 6.1402 | 7.8564 | 9.5267 | 11.1295 | 11.8854 | 11.4903 | 9.857 | 7.246 | 55.4567
Ach | Retail | Space Cooling | Residential-type central air conditioners | TRC | New | NN3893 | HVAC tune-up | HVAC tune-up | NonEquip | 5 | Residential-type central air conditioners | 49.09% | Prescriptive_HVACnonequip | 5% | 27.5739 | 21.1648 | 14.2342 | 6.9017 | 2.5292 | 0.79693 | 0.23201 | 0.066868 | 0.019303 | 0.0055217 | 27.5739 | 48.7387 | 62.9729 | 69.8746 | 72.4039 | 73.2008 | 73.4328 | 73.4997 | 73.519 | 73.5245 | 0.01313 | 0.023207 | 0.029985 | 0.033272 | 0.034476 | 0.034855 | 0.034966 | 0.034998 | 0.035007 | 0.035009 | 0 | 0 | 0 | 0 | 0 | 0 | 0 | 0 | 0 | 0 | 1.0754 | 0.84606 | 0.58324 | 0.28986 | 0.10888 | 0.035164 | 0.010493 | 0.0030999 | 0.00091725 | 0.00026894 | 2.5463 | 2.0884 | 1.643 | 1.1326 | 0.56291 | 0.21144 | 0.068289 | 0.020378 | 0.00602 | 0.0017813 | 0.00052228 | 4.9448 | 2.7686 | 2.1782 | 1.5015 | 0.74625 | 0.28031 | 0.090531 | 0.027015 | 0.0079807 | 0.0023614 | 0.00069238 | 6.5553 | -3.7095 | -2.9185 | -2.0119 | -0.99989 | -0.37558 | -0.1213 | -0.036197 | -0.010693 | -0.0031641 | -0.00092771 | -8.7834 | 6.4781 | 5.0967 | 3.5134 | 1.7461 | 0.6559 | 0.21183 | 0.063212 | 0.018674 | 0.0055255 | 0.0016201 | 15.3387
Ach | Retail | Space Cooling | Residential-type central air conditioners | TRC | New | NN3685 | Facility Energy Management System | Facility Energy Management System | NonEquip | 15 |  | 4.276% | Custom_improvement | 20% | 1.037 | 1.2007 | 1.6113 | 2.0729 | 2.4967 | 2.7734 | 2.6795 | 2.2338 | 1.5729 | 0.93059 | 1.037 | 2.2378 | 3.8491 | 5.922 | 8.4187 | 11.1922 | 13.8716 | 16.1054 | 17.6783 | 18.6089 | 0.00027063 | 0.00058397 | 0.0010045 | 0.0015454 | 0.002197 | 0.0029207 | 0.0036199 | 0.0042029 | 0.0046133 | 0.0048562 | 0 | 0 | 0 | 0 | 0 | 0 | 0 | 0 | 0 | 0 | 0.040445 | 0.047999 | 0.066023 | 0.087061 | 0.10748 | 0.12238 | 0.12119 | 0.10356 | 0.074739 | 0.045325 | 0.55483 | 0.24677 | 0.29286 | 0.40283 | 0.53119 | 0.65578 | 0.74668 | 0.73942 | 0.63183 | 0.45602 | 0.27655 | 3.3852 | 0.47968 | 0.56927 | 0.78304 | 1.0325 | 1.2747 | 1.4514 | 1.4373 | 1.2282 | 0.88641 | 0.53756 | 6.5803 | -0.47408 | -0.56262 | -0.77389 | -1.0205 | -1.2598 | -1.4345 | -1.4205 | -1.2138 | -0.87606 | -0.53128 | -6.5035 | 0.95375 | 1.1319 | 1.5569 | 2.053 | 2.5346 | 2.8859 | 2.8578 | 2.442 | 1.7625 | 1.0688 | 13.0838
Ach | Retail | Space Cooling | Residential-type central air conditioners | TRC | New | NN3529 | Duct Sealing Repair | Duct Sealing Repair | NonEquip | 15 |  | 0% | Prescriptive_duct | 12% | 0 | 0 | 0 | 0 | 0 | 0 | 0 | 0 | 0 | 0 | 0 | 0 | 0 | 0 | 0 | 0 | 0 | 0 | 0 | 0 | 0 | 0 | 0 | 0 | 0 | 0 | 0 | 0 | 0 | 0 | 0 | 0 | 0 | 0 | 0 | 0 | 0 | 0 | 0 | 0 | 0 | 0 | 0 | 0 | 0 | 0 | 0 | 0 | 0 | 0 | 0 | 0 | 0 | 0 | 0 | 0 | 0 | 0 | 0 | 0 | 0 | 0 | 0 | 0 | 0 | 0 | 0 | 0 | 0 | 0 | 0 | 0 | 0 | 0 | 0 | 0 | 0 | 0 | 0 | 0 | 0 | 0 | 0 | 0 | 0 | 0 | 0 | 0 | 0 | 0 | 0 | 0 | 0 | 0 | 0
Ach | Retail | Space Cooling | Residential-type central air conditioners | TRC | New | NN3321 | Chilled Water System - Variable Speed Drives | Chilled Water System - Variable Speed Drives | NonEquip | 13 | Central chillers inside | 0% | Prescriptive_HVACnonequip | 24.74% | 0 | 0 | 0 | 0 | 0 | 0 | 0 | 0 | 0 | 0 | 0 | 0 | 0 | 0 | 0 | 0 | 0 | 0 | 0 | 0 | 0 | 0 | 0 | 0 | 0 | 0 | 0 | 0 | 0 | 0 | 0 | 0 | 0 | 0 | 0 | 0 | 0 | 0 | 0 | 0 | 0 | 0 | 0 | 0 | 0 | 0 | 0 | 0 | 0 | 0 | 0 | 0 | 0 | 0 | 0 | 0 | 0 | 0 | 0 | 0 | 0 | 0 | 0 | 0 | 0 | 0 | 0 | 0 | 0 | 0 | 0 | 0 | 0 | 0 | 0 | 0 | 0 | 0 | 0 | 0 | 0 | 0 | 0 | 0 | 0 | 0 | 0 | 0 | 0 | 0 | 0 | 0 | 0 | 0 | 0
Ach | Retail | Space Cooling | Residential-type central air conditioners | TRC | New | NN3217 | Ceiling Insulation(R2 to R38) | Ceiling Insulation(R2 to R38) | NonEquip | 20 |  | 0% | Prescriptive_shell | 28.48% | 0 | 0 | 0 | 0 | 0 | 0 | 0 | 0 | 0 | 0 | 0 | 0 | 0 | 0 | 0 | 0 | 0 | 0 | 0 | 0 | 0 | 0 | 0 | 0 | 0 | 0 | 0 | 0 | 0 | 0 | 0 | 0 | 0 | 0 | 0 | 0 | 0 | 0 | 0 | 0 | 0 | 0 | 0 | 0 | 0 | 0 | 0 | 0 | 0 | 0 | 0 | 0 | 0 | 0 | 0 | 0 | 0 | 0 | 0 | 0 | 0 | 0 | 0 | 0 | 0 | 0 | 0 | 0 | 0 | 0 | 0 | 0 | 0 | 0 | 0 | 0 | 0 | 0 | 0 | 0 | 0 | 0 | 0 | 0 | 0 | 0 | 0 | 0 | 0 | 0 | 0 | 0 | 0 | 0 | 0
Ach | Retail | Space Cooling | Residential-type central air conditioners | TRC | Existing | NE4218 | Wall Insulation | Wall Insulation | NonEquip | 20 |  | 15.96% | newshell_existing | 15.88% | 23.4923 | 10.961 | 4.5531 | 1.7766 | 0.67437 | 0.25588 | 0.095217 | 0.035698 | 0.013464 | 0.0050363 | 23.4923 | 34.4533 | 39.0064 | 40.7829 | 41.4573 | 41.7132 | 41.8084 | 41.8441 | 41.8575 | 41.8626 | 0.0047941 | 0.0070309 | 0.00796 | 0.0083226 | 0.0084602 | 0.0085124 | 0.0085319 | 0.0085391 | 0.0085419 | 0.0085429 | 0 | 0 | 0 | 0 | 0 | 0 | 0 | 0 | 0 | 0 | 0.9162 | 0.43817 | 0.18656 | 0.074613 | 0.029031 | 0.011291 | 0.0043065 | 0.0016549 | 0.00063977 | 0.0002453 | 1.4782 | 7.2172 | 3.4516 | 1.4696 | 0.58775 | 0.22869 | 0.08894 | 0.033923 | 0.013036 | 0.0050397 | 0.0019323 | 11.6443 | 27.6356 | 13.2166 | 5.6273 | 2.2506 | 0.87567 | 0.34056 | 0.1299 | 0.049917 | 0.019298 | 0.007399 | 44.5876 | -0.098954 | -0.047324 | -0.020149 | -0.0080586 | -0.0031355 | -0.0012194 | -0.00046512 | -0.00017874 | -6.9099e-05 | -2.6493e-05 | -0.15965 | 27.7346 | 13.2639 | 5.6474 | 2.2586 | 0.8788 | 0.34178 | 0.13036 | 0.050096 | 0.019367 | 0.0074255 | 44.7472
Ach | Retail | Space Cooling | Residential-type central air conditioners | TRC | Existing | NE4192 | Thermal Energy Storage | Thermal Energy Storage | NonEquip | 20 |  | 20% | Prescriptive_HVACnonequip_existing | 0% | 0 | 0 | 0 | 0 | 0 | 0 | 0 | 0 | 0 | 0 | 0 | 0 | 0 | 0 | 0 | 0 | 0 | 0 | 0 | 0 | 0 | 0 | 0 | 0 | 0 | 0 | 0 | 0 | 0 | 0 | 0 | 0 | 0 | 0 | 0 | 0 | 0 | 0 | 0 | 0 | 0 | 0 | 0 | 0 | 0 | 0 | 0 | 0 | 0 | 0 | 0 | 0 | 0 | 0 | 0 | 0 | 0 | 0 | 0 | 0 | 0 | 0 | 0 | 0 | 0 | 0 | 0 | 0 | 0 | 0 | 0 | 0 | 0 | 0 | 0 | 0 | 0 | 0 | 0 | 0 | 0 | 0 | 0 | 0 | 0 | 0 | 0 | 0 | 0 | 0 | 0 | 0 | 0 | 0 | 0
Ach | Retail | Space Cooling | Residential-type central air conditioners | TRC | Existing | NE4140 | Smart Thermostat | Smart Thermostat | NonEquip | 11 |  | 31.48% | thermo_existing | 10% | 28.7743 | 43.067 | 61.0585 | 80.8557 | 101.0738 | 121.1477 | 132.1728 | 130.2677 | 113.9212 | 85.4075 | 28.7743 | 71.8413 | 132.8998 | 213.7554 | 314.8292 | 435.9769 | 568.1497 | 698.4174 | 812.3386 | 897.7461 | 0.010663 | 0.026623 | 0.04925 | 0.079213 | 0.11667 | 0.16156 | 0.21054 | 0.25882 | 0.30104 | 0.33269 | 0 | 0 | 0 | 0 | 0 | 0 | 0 | 0 | 0 | 0 | 1.1222 | 1.7216 | 2.5018 | 3.3958 | 4.3511 | 5.3456 | 5.9779 | 6.039 | 5.4133 | 4.1598 | 25.9981 | 9.5624 | 14.67 | 21.3184 | 28.9363 | 37.0762 | 45.5507 | 50.9385 | 51.4594 | 46.1271 | 35.4463 | 221.5323 | 8.2651 | 12.6797 | 18.4262 | 25.0106 | 32.0461 | 39.3709 | 44.0278 | 44.478 | 39.8691 | 30.6374 | 191.4774 | -10.9796 | -16.8442 | -24.4781 | -33.225 | -42.5713 | -52.3019 | -58.4882 | -59.0863 | -52.9637 | -40.6999 | -254.3662 | 19.2447 | 29.524 | 42.9042 | 58.2356 | 74.6174 | 91.6729 | 102.516 | 103.5643 | 92.8329 | 71.3373 | 445.8437
Ach | Retail | Space Cooling | Residential-type central air conditioners | TRC | Existing | NE3984 | Low U-Value Windows | Low U-Value Windows | NonEquip | 20 |  | 5.017% | newshell_existing | 46% | 23.0111 | 10.7359 | 4.4586 | 1.7392 | 0.65997 | 0.25034 | 0.093142 | 0.034923 | 0.013176 | 0.0049311 | 23.0111 | 33.747 | 38.2057 | 39.9449 | 40.6048 | 40.8552 | 40.9483 | 40.9832 | 40.9964 | 41.0013 | 0.0085533 | 0.012544 | 0.014201 | 0.014848 | 0.015093 | 0.015186 | 0.015221 | 0.015234 | 0.015238 | 0.01524 | 0 | 0 | 0 | 0 | 0 | 0 | 0 | 0 | 0 | 0 | 0.89743 | 0.42917 | 0.18269 | 0.073044 | 0.028411 | 0.011046 | 0.0042126 | 0.001619 | 0.0006261 | 0.00024017 | 1.4478 | 19.7552 | 9.4472 | 4.0215 | 1.6079 | 0.62541 | 0.24316 | 0.092732 | 0.035639 | 0.013782 | 0.0052869 | 31.8704 | 10.242 | 4.8979 | 2.085 | 0.83361 | 0.32424 | 0.12607 | 0.048077 | 0.018477 | 0.0071454 | 0.002741 | 16.5231 | -16.9246 | -8.0936 | -3.4453 | -1.3775 | -0.5358 | -0.20832 | -0.079445 | -0.030532 | -0.011808 | -0.0045294 | -27.3039 | 27.1666 | 12.9915 | 5.5303 | 2.2111 | 0.86004 | 0.33438 | 0.12752 | 0.049009 | 0.018953 | 0.0072703 | 43.827
Ach | Retail | Space Cooling | Residential-type central air conditioners | TRC | Existing | NE3880 | HVAC tune-up | HVAC tune-up | NonEquip | 5 | Residential-type central air conditioners | 49.09% | Prescriptive_HVACnonequip_existing | 5% | 95.5841 | 93.0012 | 66.8402 | 34.4686 | 13.3816 | 4.4446 | 1.3569 | 0.40848 | 0.12293 | 0.036623 | 95.5841 | 188.5853 | 255.4255 | 289.8941 | 303.2757 | 307.7203 | 309.0772 | 309.4857 | 309.6086 | 309.6452 | 0.045513 | 0.089797 | 0.12162 | 0.13804 | 0.14441 | 0.14652 | 0.14717 | 0.14736 | 0.14742 | 0.14744 | 0 | 0 | 0 | 0 | 0 | 0 | 0 | 0 | 0 | 0 | 3.7278 | 3.7177 | 2.7387 | 1.4476 | 0.57606 | 0.19612 | 0.061369 | 0.018937 | 0.0058412 | 0.0017838 | 10.6432 | 7.2393 | 7.2197 | 5.3186 | 2.8113 | 1.1187 | 0.38086 | 0.11918 | 0.036775 | 0.011343 | 0.003464 | 20.6688 | 9.5971 | 9.5712 | 7.0509 | 3.7269 | 1.4831 | 0.5049 | 0.15799 | 0.048752 | 0.015038 | 0.0045923 | 27.4007 | -12.8591 | -12.8244 | -9.4473 | -4.9937 | -1.9871 | -0.67651 | -0.21169 | -0.065322 | -0.020149 | -0.0061531 | -36.7138 | 22.4562 | 22.3956 | 16.4982 | 8.7206 | 3.4702 | 1.1814 | 0.36969 | 0.11407 | 0.035187 | 0.010745 | 64.1145
Ach | Retail | Space Cooling | Residential-type central air conditioners | TRC | Existing | NE3672 | Facility Energy Management System | Facility Energy Management System | NonEquip | 15 |  | 4.3% | Custom_improvement_existing | 20% | 5.3997 | 7.906 | 11.3054 | 15.4207 | 19.6149 | 22.9052 | 23.1721 | 20.1948 | 14.8689 | 9.2029 | 5.3997 | 13.3057 | 24.6111 | 40.0318 | 59.6467 | 82.5519 | 105.724 | 125.9188 | 140.7877 | 149.9906 | 0.0014091 | 0.0034723 | 0.0064225 | 0.010447 | 0.015565 | 0.021543 | 0.02759 | 0.03286 | 0.03674 | 0.039142 | 0 | 0 | 0 | 0 | 0 | 0 | 0 | 0 | 0 | 0 | 0.21059 | 0.31604 | 0.46323 | 0.64765 | 0.8444 | 1.0107 | 1.048 | 0.93621 | 0.70654 | 0.44823 | 4.4065 | 1.2849 | 1.9283 | 2.8264 | 3.9516 | 5.152 | 6.1666 | 6.3945 | 5.7122 | 4.3109 | 2.7349 | 26.8858 | 2.4976 | 3.7483 | 5.494 | 7.6812 | 10.0146 | 11.9869 | 12.4297 | 11.1035 | 8.3796 | 5.3161 | 52.2613 | -2.4685 | -3.7045 | -5.4298 | -7.5915 | -9.8977 | -11.8469 | -12.2846 | -10.9739 | -8.2818 | -5.254 | -51.6511 | 4.9661 | 7.4528 | 10.9238 | 15.2727 | 19.9123 | 23.8338 | 24.7144 | 22.0773 | 16.6614 | 10.5701 | 103.9124
Ach | Retail | Space Cooling | Residential-type central air conditioners | TRC | Existing | NE3516 | Duct Sealing Repair | Duct Sealing Repair | NonEquip | 15 |  | 30.55% | Prescriptive_duct_existing | 12% | 124.3775 | 169.064 | 195.9347 | 190.7451 | 135.1442 | 69.4636 | 26.6022 | 8.7463 | 2.7084 | 0.8137 | 124.3775 | 293.4415 | 489.3762 | 680.1213 | 815.2655 | 884.7291 | 911.3313 | 920.0776 | 922.786 | 923.5997 | 0.024505 | 0.057814 | 0.096417 | 0.134 | 0.16062 | 0.17431 | 0.17955 | 0.18127 | 0.18181 | 0.18197 | 0 | 0 | 0 | 0 | 0 | 0 | 0 | 0 | 0 | 0 | 4.8507 | 6.7583 | 8.0283 | 8.0111 | 5.8178 | 3.0651 | 1.2032 | 0.40547 | 0.1287 | 0.039632 | 30.2727 | 1.4109 | 1.9657 | 2.3351 | 2.3301 | 1.6922 | 0.8915 | 0.34995 | 0.11793 | 0.037433 | 0.011527 | 8.8051 | 196.2625 | 273.4453 | 324.8289 | 324.131 | 235.3903 | 124.0143 | 48.6806 | 16.4054 | 5.2072 | 1.6035 | 1224.8479 | 81.8741 | 114.0721 | 135.5076 | 135.2165 | 98.1969 | 51.7346 | 20.3079 | 6.8438 | 2.1723 | 0.66893 | 510.9651 | 114.3884 | 159.3732 | 189.3213 | 188.9145 | 137.1934 | 72.2798 | 28.3727 | 9.5616 | 3.0349 | 0.93458 | 713.8828
Ach | Retail | Space Cooling | Residential-type central air conditioners | TRC | Existing | NE3308 | Chilled Water System - Variable Speed Drives | Chilled Water System - Variable Speed Drives | NonEquip | 13 | Central chillers inside | 0% | Prescriptive_HVACnonequip_existing | 24.74% | 0 | 0 | 0 | 0 | 0 | 0 | 0 | 0 | 0 | 0 | 0 | 0 | 0 | 0 | 0 | 0 | 0 | 0 | 0 | 0 | 0 | 0 | 0 | 0 | 0 | 0 | 0 | 0 | 0 | 0 | 0 | 0 | 0 | 0 | 0 | 0 | 0 | 0 | 0 | 0 | 0 | 0 | 0 | 0 | 0 | 0 | 0 | 0 | 0 | 0 | 0 | 0 | 0 | 0 | 0 | 0 | 0 | 0 | 0 | 0 | 0 | 0 | 0 | 0 | 0 | 0 | 0 | 0 | 0 | 0 | 0 | 0 | 0 | 0 | 0 | 0 | 0 | 0 | 0 | 0 | 0 | 0 | 0 | 0 | 0 | 0 | 0 | 0 | 0 | 0 | 0 | 0 | 0 | 0 | 0
Ach | Retail | Space Cooling | Residential-type central air conditioners | TRC | Existing | NE3204 | Ceiling Insulation(R2 to R38) | Ceiling Insulation(R2 to R38) | NonEquip | 20 |  | 0% | Prescriptive_shell_existing | 28.48% | 0 | 0 | 0 | 0 | 0 | 0 | 0 | 0 | 0 | 0 | 0 | 0 | 0 | 0 | 0 | 0 | 0 | 0 | 0 | 0 | 0 | 0 | 0 | 0 | 0 | 0 | 0 | 0 | 0 | 0 | 0 | 0 | 0 | 0 | 0 | 0 | 0 | 0 | 0 | 0 | 0 | 0 | 0 | 0 | 0 | 0 | 0 | 0 | 0 | 0 | 0 | 0 | 0 | 0 | 0 | 0 | 0 | 0 | 0 | 0 | 0 | 0 | 0 | 0 | 0 | 0 | 0 | 0 | 0 | 0 | 0 | 0 | 0 | 0 | 0 | 0 | 0 | 0 | 0 | 0 | 0 | 0 | 0 | 0 | 0 | 0 | 0 | 0 | 0 | 0 | 0 | 0 | 0 | 0 | 0
Ach | Retail | Space Cooling | Residential-type central air conditioners | TRC | Turnover | ET1377 | Variable Refrigerant Flow (VRF) HVAC Systems | Variable Refrigerant Flow (VRF) HVAC Systems | Equip | 15 | Residential-type central air conditioners | 49.09% | Prescriptive_HVACequip | 36.88% | 890.2771 | 605.9398 | 324.9379 | 129.4439 | 42.8101 | 13.1995 | 3.9001 | 1.1534 | 0.34251 | 0.10083 | 890.2771 | 1496.2169 | 1821.1547 | 1950.5986 | 1993.4088 | 2006.6083 | 2010.5085 | 2011.6619 | 2012.0044 | 2012.1052 | 0.2709 | 0.45529 | 0.55416 | 0.59355 | 0.60658 | 0.61059 | 0.61178 | 0.61213 | 0.61224 | 0.61227 | 0 | 0 | 0 | 0 | 0 | 0 | 0 | 0 | 0 | 0 | 34.7208 | 24.2224 | 13.3141 | 5.4365 | 1.8429 | 0.58243 | 0.1764 | 0.053469 | 0.016275 | 0.004911 | 70.3513 | 649.9971 | 453.4606 | 249.2495 | 101.7746 | 34.5007 | 10.9035 | 3.3023 | 1.001 | 0.30469 | 0.091937 | 1317.0244 | 21.6329 | 15.0919 | 8.2954 | 3.3872 | 1.1482 | 0.36288 | 0.1099 | 0.033314 | 0.01014 | 0.0030598 | 43.8326 | -797.1438 | -556.1152 | -305.6747 | -124.8144 | -42.311 | -13.3718 | -4.0498 | -1.2276 | -0.37366 | -0.11275 | -1615.1731 | 818.7767 | 571.2071 | 313.9701 | 128.2016 | 43.4593 | 13.7347 | 4.1597 | 1.2609 | 0.3838 | 0.11581 | 1659.0057
Ach | Retail | Space Cooling | Residential-type central air conditioners | TRC | New | EN1403 | Variable Refrigerant Flow (VRF) HVAC Systems | Variable Refrigerant Flow (VRF) HVAC Systems | Equip | 15 | Residential-type central air conditioners | 49.09% | Prescriptive_HVACequip | 36.88% | 241.3134 | 142.2674 | 72.6088 | 27.7137 | 8.7982 | 2.6096 | 0.74436 | 0.21319 | 0.061426 | 0.017561 | 241.3134 | 383.5808 | 456.1896 | 483.9033 | 492.7015 | 495.3111 | 496.0555 | 496.2687 | 496.3301 | 496.3477 | 0.07343 | 0.11672 | 0.13881 | 0.14725 | 0.14992 | 0.15072 | 0.15095 | 0.15101 | 0.15103 | 0.15103 | 0 | 0 | 0 | 0 | 0 | 0 | 0 | 0 | 0 | 0 | 9.4112 | 5.6871 | 2.9751 | 1.1639 | 0.37875 | 0.11515 | 0.033666 | 0.009883 | 0.0029188 | 0.00085533 | 17.4255 | 176.1845 | 106.4671 | 55.6959 | 21.7898 | 7.0905 | 2.1557 | 0.63025 | 0.18502 | 0.054642 | 0.016012 | 326.2167 | 5.8637 | 3.5434 | 1.8536 | 0.7252 | 0.23598 | 0.071744 | 0.020976 | 0.0061576 | 0.0018186 | 0.00053292 | 10.857 | -216.0692 | -130.5692 | -68.3043 | -26.7226 | -8.6956 | -2.6437 | -0.77293 | -0.2269 | -0.067012 | -0.019637 | -400.0658 | 221.9329 | 134.1126 | 70.158 | 27.4478 | 8.9316 | 2.7154 | 0.7939 | 0.23306 | 0.068831 | 0.02017 | 410.9228
Ach | Retail | Space Heating | Residential/split system heat pump | TRC | New | NN4179 | Smart Thermostat | Smart Thermostat | NonEquip | 11 |  | 31.48% | thermo | 10% | 321.3368 | 376.2212 | 495.0984 | 611.56 | 715.9206 | 807.4342 | 832.434 | 776.9133 | 643.4207 | 456.6199 | 321.3368 | 697.558 | 1192.6563 | 1804.2163 | 2520.137 | 3327.5711 | 4160.0051 | 4936.9184 | 5580.3391 | 6036.9591 | 0 | 0 | 0 | 0 | 0 | 0 | 0 | 0 | 0 | 0 | -0.00022597 | -0.00049053 | -0.00083869 | -0.0012688 | -0.0017722 | -0.00234 | -0.0029254 | -0.0034717 | -0.0039242 | -0.0042453 | 12.5321 | 15.0394 | 20.2863 | 25.6847 | 30.8195 | 35.628 | 37.6494 | 36.0167 | 30.5739 | 22.24 | 178.1179 | 106.7877 | 128.1527 | 172.8622 | 218.8625 | 262.616 | 303.5898 | 320.8144 | 306.9025 | 260.5234 | 189.5093 | 1517.762 | 92.3 | 110.7665 | 149.4103 | 189.1699 | 226.9873 | 262.4024 | 277.2901 | 265.2656 | 225.1787 | 163.7989 | 1311.8501 | -122.615 | -147.1466 | -198.4826 | -251.3008 | -301.539 | -348.5857 | -368.3631 | -352.3893 | -299.1363 | -217.5969 | -1742.7137 | 214.915 | 257.9131 | 347.8928 | 440.4706 | 528.5263 | 610.9881 | 645.6532 | 617.6549 | 524.315 | 381.3958 | 3054.5638
Ach | Retail | Space Heating | Residential/split system heat pump | TRC | New | NN3659 | Facility Energy Management System | Facility Energy Management System | NonEquip | 15 |  | 4.276% | Custom_improvement | 20% | 60.0068 | 68.7505 | 91.2946 | 116.2199 | 138.5143 | 152.256 | 145.5577 | 120.076 | 83.664 | 48.9818 | 60.0068 | 128.7572 | 220.0519 | 336.2718 | 474.7861 | 627.0421 | 772.5998 | 892.6759 | 976.3399 | 1025.3217 | 0 | 0 | 0 | 0 | 0 | 0 | 0 | 0 | 0 | 0 | 0.0072 | 0.015449 | 0.026403 | 0.040348 | 0.056968 | 0.075237 | 0.092702 | 0.10711 | 0.11715 | 0.12303 | 2.3403 | 2.7483 | 3.7407 | 4.8811 | 5.9629 | 6.7183 | 6.5833 | 5.5666 | 3.9755 | 2.3857 | 30.6538 | 14.279 | 16.7686 | 22.8239 | 29.7816 | 36.382 | 40.9912 | 40.1675 | 33.9641 | 24.2564 | 14.5561 | 187.032 | 27.7558 | 32.5951 | 44.3655 | 57.8902 | 70.7201 | 79.6795 | 78.0785 | 66.0201 | 47.1501 | 28.2945 | 363.5568 | -27.4317 | -32.2146 | -43.8476 | -57.2143 | -69.8945 | -78.7493 | -77.1669 | -65.2493 | -46.5996 | -27.9642 | -359.3123 | 55.1875 | 64.8097 | 88.2131 | 115.1045 | 140.6146 | 158.4288 | 155.2454 | 131.2695 | 93.7497 | 56.2587 | 722.8692
Ach | Retail | Space Heating | Residential/split system heat pump | TRC | New | NN3581 | ECM Motors on Furnaces | ECM Motors on Furnaces | NonEquip | 15 | Forced air furnace | 0% | Prescriptive_ECM | 1.706% | 0 | 0 | 0 | 0 | 0 | 0 | 0 | 0 | 0 | 0 | 0 | 0 | 0 | 0 | 0 | 0 | 0 | 0 | 0 | 0 | 0 | 0 | 0 | 0 | 0 | 0 | 0 | 0 | 0 | 0 | 0 | 0 | 0 | 0 | 0 | 0 | 0 | 0 | 0 | 0 | 0 | 0 | 0 | 0 | 0 | 0 | 0 | 0 | 0 | 0 | 0 | 0 | 0 | 0 | 0 | 0 | 0 | 0 | 0 | 0 | 0 | 0 | 0 | 0 | 0 | 0 | 0 | 0 | 0 | 0 | 0 | 0 | 0 | 0 | 0 | 0 | 0 | 0 | 0 | 0 | 0 | 0 | 0 | 0 | 0 | 0 | 0 | 0 | 0 | 0 | 0 | 0 | 0 | 0 | 0
Ach | Retail | Space Heating | Residential/split system heat pump | TRC | New | NN3555 | Duct Sealing Repair | Duct Sealing Repair | NonEquip | 15 |  | 0% | Prescriptive_duct | 12% | 0 | 0 | 0 | 0 | 0 | 0 | 0 | 0 | 0 | 0 | 0 | 0 | 0 | 0 | 0 | 0 | 0 | 0 | 0 | 0 | 0 | 0 | 0 | 0 | 0 | 0 | 0 | 0 | 0 | 0 | 0 | 0 | 0 | 0 | 0 | 0 | 0 | 0 | 0 | 0 | 0 | 0 | 0 | 0 | 0 | 0 | 0 | 0 | 0 | 0 | 0 | 0 | 0 | 0 | 0 | 0 | 0 | 0 | 0 | 0 | 0 | 0 | 0 | 0 | 0 | 0 | 0 | 0 | 0 | 0 | 0 | 0 | 0 | 0 | 0 | 0 | 0 | 0 | 0 | 0 | 0 | 0 | 0 | 0 | 0 | 0 | 0 | 0 | 0 | 0 | 0 | 0 | 0 | 0 | 0
Ach | Retail | Space Heating | Residential/split system heat pump | TRC | New | NN3191 | Ceiling Insulation(R2 to R38) | Ceiling Insulation(R2 to R38) | NonEquip | 20 |  | 0% | Prescriptive_shell | 35.2% | 0 | 0 | 0 | 0 | 0 | 0 | 0 | 0 | 0 | 0 | 0 | 0 | 0 | 0 | 0 | 0 | 0 | 0 | 0 | 0 | 0 | 0 | 0 | 0 | 0 | 0 | 0 | 0 | 0 | 0 | 0 | 0 | 0 | 0 | 0 | 0 | 0 | 0 | 0 | 0 | 0 | 0 | 0 | 0 | 0 | 0 | 0 | 0 | 0 | 0 | 0 | 0 | 0 | 0 | 0 | 0 | 0 | 0 | 0 | 0 | 0 | 0 | 0 | 0 | 0 | 0 | 0 | 0 | 0 | 0 | 0 | 0 | 0 | 0 | 0 | 0 | 0 | 0 | 0 | 0 | 0 | 0 | 0 | 0 | 0 | 0 | 0 | 0 | 0 | 0 | 0 | 0 | 0 | 0 | 0
Ach | Retail | Space Heating | Residential/split system heat pump | TRC | Existing | NE4244 | Wall Insulation | Wall Insulation | NonEquip | 20 |  | 15.96% | newshell_existing | 3.163% | 271.2226 | 126.2751 | 52.4532 | 20.4666 | 7.769 | 2.9478 | 1.0969 | 0.41125 | 0.15511 | 0.058021 | 271.2226 | 397.4977 | 449.9509 | 470.4175 | 478.1865 | 481.1343 | 482.2313 | 482.6425 | 482.7976 | 482.8556 | 0 | 0 | 0 | 0 | 0 | 0 | 0 | 0 | 0 | 0 | 0.12658 | 0.18551 | 0.20999 | 0.21954 | 0.22317 | 0.22455 | 0.22506 | 0.22525 | 0.22532 | 0.22535 | 10.5777 | 5.0478 | 2.1492 | 0.85957 | 0.33445 | 0.13007 | 0.049612 | 0.019065 | 0.0073704 | 0.0028259 | 17.0507 | 83.3237 | 39.7635 | 16.9302 | 6.7711 | 2.6345 | 1.0246 | 0.39081 | 0.15018 | 0.058059 | 0.022261 | 134.3135 | 319.0587 | 152.2601 | 64.8282 | 25.9276 | 10.088 | 3.9234 | 1.4965 | 0.57507 | 0.22232 | 0.08524 | 514.3059 | -1.1424 | -0.54519 | -0.23213 | -0.092838 | -0.036122 | -0.014048 | -0.0053584 | -0.0020591 | -0.00079604 | -0.00030521 | -1.8416 | 320.2011 | 152.8053 | 65.0603 | 26.0204 | 10.1242 | 3.9375 | 1.5018 | 0.57713 | 0.22311 | 0.085545 | 516.1475
Ach | Retail | Space Heating | Residential/split system heat pump | TRC | Existing | NE4166 | Smart Thermostat | Smart Thermostat | NonEquip | 11 |  | 31.48% | thermo_existing | 10% | 1669.0355 | 2492.327 | 3533.2407 | 4678.6794 | 5848.516 | 7010.0377 | 7647.9755 | 7537.7323 | 6591.8679 | 4941.9653 | 1669.0355 | 4161.3624 | 7694.6031 | 12373.2826 | 18221.7986 | 25231.8362 | 32879.8117 | 40417.544 | 47009.4119 | 51951.3772 | 0 | 0 | 0 | 0 | 0 | 0 | 0 | 0 | 0 | 0 | -0.0011737 | -0.0029263 | -0.005411 | -0.0087011 | -0.012814 | -0.017743 | -0.023122 | -0.028422 | -0.033058 | -0.036533 | 65.0924 | 99.6308 | 144.7723 | 196.4986 | 251.771 | 309.3174 | 345.903 | 349.4398 | 313.2305 | 240.7017 | 1504.5065 | 554.6593 | 848.9647 | 1233.6209 | 1674.3863 | 2145.3686 | 2635.7271 | 2947.4772 | 2977.6149 | 2669.0714 | 2051.0453 | 12820.0654 | 479.4097 | 733.7873 | 1066.2579 | 1447.2254 | 1854.3104 | 2278.1429 | 2547.5984 | 2573.6475 | 2306.9634 | 1772.7838 | 11080.7909 | -636.8669 | -974.7921 | -1416.4593 | -1922.5517 | -2463.3395 | -3026.3755 | -3384.3309 | -3418.9354 | -3064.6618 | -2355.0363 | -14720.1625 | 1116.2767 | 1708.5794 | 2482.7171 | 3369.7771 | 4317.6499 | 5304.5184 | 5931.9293 | 5992.5829 | 5371.6252 | 4127.8201 | 25800.9534
Ach | Retail | Space Heating | Residential/split system heat pump | TRC | Existing | NE4010 | Low U-Value Windows | Low U-Value Windows | NonEquip | 20 |  | 5.017% | newshell_existing | 46% | 1334.7464 | 621.2966 | 258.0053 | 100.6375 | 38.1885 | 14.4856 | 5.3895 | 2.0208 | 0.76241 | 0.28533 | 1334.7464 | 1956.043 | 2214.0483 | 2314.6858 | 2352.8743 | 2367.3599 | 2372.7494 | 2374.7701 | 2375.5326 | 2375.8179 | 0 | 0 | 0 | 0 | 0 | 0 | 0 | 0 | 0 | 0 | 0.0055473 | 0.0081295 | 0.0092018 | 0.00962 | 0.0097787 | 0.0098389 | 0.0098613 | 0.0098697 | 0.0098729 | 0.0098741 | 52.0551 | 24.8363 | 10.5716 | 4.2266 | 1.644 | 0.63917 | 0.24376 | 0.09368 | 0.036228 | 0.013897 | 83.8963 | 1145.8868 | 546.721 | 232.7123 | 93.041 | 36.1886 | 14.0701 | 5.3658 | 2.0622 | 0.79749 | 0.30592 | 1846.8051 | 594.0806 | 283.4454 | 120.6488 | 48.2368 | 18.7618 | 7.2946 | 2.7819 | 1.0691 | 0.41346 | 0.1586 | 957.469 | -981.6997 | -468.3848 | -199.3684 | -79.7097 | -31.0033 | -12.0541 | -4.597 | -1.7667 | -0.68322 | -0.26208 | -1582.1878 | 1575.7804 | 751.8302 | 320.0171 | 127.9465 | 49.7651 | 19.3487 | 7.3789 | 2.8358 | 1.0967 | 0.42069 | 2539.6569
Ach | Retail | Space Heating | Residential/split system heat pump | TRC | Existing | NE3646 | Facility Energy Management System | Facility Energy Management System | NonEquip | 15 |  | 4.3% | Custom_improvement_existing | 20% | 313.2077 | 457.5272 | 654.2029 | 892.3136 | 1134.9937 | 1325.3748 | 1340.819 | 1168.5399 | 860.366 | 532.5087 | 313.2077 | 770.7349 | 1424.9378 | 2317.2514 | 3452.2452 | 4777.6199 | 6118.4389 | 7286.9788 | 8147.3448 | 8679.8535 | 0 | 0 | 0 | 0 | 0 | 0 | 0 | 0 | 0 | 0 | 0.037581 | 0.092478 | 0.17097 | 0.27804 | 0.41422 | 0.57325 | 0.73413 | 0.87434 | 0.97757 | 1.0415 | 12.2151 | 18.2897 | 26.8056 | 37.476 | 48.86 | 58.4821 | 60.6426 | 54.172 | 40.8826 | 25.9362 | 255.0058 | 74.5296 | 111.5931 | 163.5523 | 228.6575 | 298.116 | 356.8243 | 370.0068 | 330.527 | 249.4425 | 158.2479 | 1555.9006 | 144.8723 | 216.917 | 317.9165 | 444.4695 | 579.4845 | 693.6029 | 719.2274 | 642.4857 | 484.8719 | 307.6057 | 3024.3938 | -143.1809 | -214.3846 | -314.2049 | -439.2804 | -572.719 | -685.5051 | -710.8305 | -634.9847 | -479.2111 | -304.0144 | -2989.0842 | 288.0532 | 431.3016 | 632.1214 | 883.7499 | 1152.2035 | 1379.108 | 1430.0579 | 1277.4704 | 964.083 | 611.6201 | 6013.478
Ach | Retail | Space Heating | Residential/split system heat pump | TRC | Existing | NE3568 | ECM Motors on Furnaces | ECM Motors on Furnaces | NonEquip | 15 | Forced air furnace | 0% | Prescriptive_ECM_existing | 1.706% | 0 | 0 | 0 | 0 | 0 | 0 | 0 | 0 | 0 | 0 | 0 | 0 | 0 | 0 | 0 | 0 | 0 | 0 | 0 | 0 | 0 | 0 | 0 | 0 | 0 | 0 | 0 | 0 | 0 | 0 | 0 | 0 | 0 | 0 | 0 | 0 | 0 | 0 | 0 | 0 | 0 | 0 | 0 | 0 | 0 | 0 | 0 | 0 | 0 | 0 | 0 | 0 | 0 | 0 | 0 | 0 | 0 | 0 | 0 | 0 | 0 | 0 | 0 | 0 | 0 | 0 | 0 | 0 | 0 | 0 | 0 | 0 | 0 | 0 | 0 | 0 | 0 | 0 | 0 | 0 | 0 | 0 | 0 | 0 | 0 | 0 | 0 | 0 | 0 | 0 | 0 | 0 | 0 | 0 | 0
Ach | Retail | Space Heating | Residential/split system heat pump | TRC | Existing | NE3542 | Duct Sealing Repair | Duct Sealing Repair | NonEquip | 15 |  | 30.55% | Prescriptive_duct_existing | 12% | 7212.4142 | 9782.6139 | 11337.4465 | 11037.1576 | 7819.9035 | 4019.3973 | 1539.2934 | 506.0894 | 156.7198 | 47.0832 | 7212.4142 | 16995.0282 | 28332.4747 | 39369.6323 | 47189.5357 | 51208.9331 | 52748.2264 | 53254.3158 | 53411.0356 | 53458.1188 | 0 | 0 | 0 | 0 | 0 | 0 | 0 | 0 | 0 | 0 | 5.0328 | 11.859 | 19.7702 | 27.4719 | 32.9286 | 35.7333 | 36.8074 | 37.1605 | 37.2699 | 37.3027 | 281.2842 | 391.06 | 464.5448 | 463.5467 | 336.6367 | 177.3556 | 69.6192 | 23.4617 | 7.447 | 2.2932 | 1752.2462 | 81.8139 | 113.7431 | 135.1168 | 134.8265 | 97.9136 | 51.5854 | 20.2493 | 6.824 | 2.166 | 0.667 | 509.6556 | 11380.8891 | 15822.471 | 18795.7002 | 18755.3152 | 13620.479 | 7175.8904 | 2816.8266 | 949.2701 | 301.3078 | 92.7846 | 70896.7033 | 4747.7222 | 6600.6 | 7840.9307 | 7824.0835 | 5682.0034 | 2993.5389 | 1175.0848 | 396.0034 | 125.6954 | 38.7066 | 29575.708 | 6633.1669 | 9221.871 | 10954.7694 | 10931.2317 | 7938.4756 | 4182.3515 | 1641.7418 | 553.2667 | 175.6124 | 54.078 | 41320.9952
Ach | Retail | Space Heating | Residential/split system heat pump | TRC | Existing | NE3178 | Ceiling Insulation(R2 to R38) | Ceiling Insulation(R2 to R38) | NonEquip | 20 |  | 0% | Prescriptive_shell_existing | 38.84% | 0 | 0 | 0 | 0 | 0 | 0 | 0 | 0 | 0 | 0 | 0 | 0 | 0 | 0 | 0 | 0 | 0 | 0 | 0 | 0 | 0 | 0 | 0 | 0 | 0 | 0 | 0 | 0 | 0 | 0 | 0 | 0 | 0 | 0 | 0 | 0 | 0 | 0 | 0 | 0 | 0 | 0 | 0 | 0 | 0 | 0 | 0 | 0 | 0 | 0 | 0 | 0 | 0 | 0 | 0 | 0 | 0 | 0 | 0 | 0 | 0 | 0 | 0 | 0 | 0 | 0 | 0 | 0 | 0 | 0 | 0 | 0 | 0 | 0 | 0 | 0 | 0 | 0 | 0 | 0 | 0 | 0 | 0 | 0 | 0 | 0 | 0 | 0 | 0 | 0 | 0 | 0 | 0 | 0 | 0
Ach | Retail | Space Heating | Residential/split system heat pump | TRC | Turnover | ET1416 | Variable Refrigerant Flow (VRF) HVAC Systems | Variable Refrigerant Flow (VRF) HVAC Systems | Equip | 15 | Residential/split system heat pump | 49.09% | Prescriptive_HVACequip | 31.25% | 42292.0523 | 28483.5017 | 15114.5282 | 5958.0781 | 1949.8521 | 594.9003 | 173.9387 | 50.8997 | 14.9573 | 4.3571 | 42292.0523 | 70775.554 | 85890.0822 | 91848.1603 | 93798.0125 | 94392.9127 | 94566.8514 | 94617.7511 | 94632.7085 | 94637.0656 | 0 | 0 | 0 | 0 | 0 | 0 | 0 | 0 | 0 | 0 | 13.0073 | 21.7677 | 26.4163 | 28.2488 | 28.8485 | 29.0314 | 29.0849 | 29.1006 | 29.1052 | 29.1065 | 1649.39 | 1138.628 | 619.3083 | 250.2317 | 83.9386 | 26.2499 | 7.8669 | 2.3596 | 0.71074 | 0.21222 | 3310.7085 | 30877.7024 | 21315.8895 | 11593.8731 | 4684.5082 | 1571.3877 | 491.4165 | 147.2738 | 44.1742 | 13.3055 | 3.9728 | 61978.7132 | 1027.6572 | 709.4254 | 385.8618 | 155.9076 | 52.2982 | 16.3551 | 4.9015 | 1.4702 | 0.44283 | 0.13222 | 2062.7464 | -37867.8126 | -26141.3916 | -14218.5001 | -5744.9896 | -1927.1193 | -602.6636 | -180.6138 | -54.1743 | -16.3176 | -4.8722 | -76009.4862 | 38895.4697 | 26850.817 | 14604.3619 | 5900.8972 | 1979.4175 | 619.0187 | 185.5153 | 55.6445 | 16.7604 | 5.0044 | 78072.2326
Ach | Retail | Space Heating | Residential/split system heat pump | TRC | New | EN1442 | Variable Refrigerant Flow (VRF) HVAC Systems | Variable Refrigerant Flow (VRF) HVAC Systems | Equip | 15 | Residential/split system heat pump | 49.09% | Prescriptive_HVACequip | 31.25% | 12131.0144 | 7071.7339 | 3546.4045 | 1328.2555 | 415.0367 | 121.5413 | 34.2793 | 9.7126 | 2.769 | 0.78335 | 12131.0144 | 19202.7483 | 22749.1528 | 24077.4083 | 24492.445 | 24613.9863 | 24648.2657 | 24657.9783 | 24660.7473 | 24661.5307 | 0 | 0 | 0 | 0 | 0 | 0 | 0 | 0 | 0 | 0 | 3.731 | 5.906 | 6.9967 | 7.4052 | 7.5329 | 7.5703 | 7.5808 | 7.5838 | 7.5846 | 7.5849 | 473.1096 | 282.6926 | 145.3117 | 55.7851 | 17.8668 | 5.363 | 1.5504 | 0.45026 | 0.13158 | 0.038153 | 866.427 | 8856.9325 | 5292.1969 | 2720.3339 | 1044.3341 | 334.4785 | 100.399 | 29.0243 | 8.4292 | 2.4632 | 0.71426 | 16220.1027 | 294.7723 | 176.1324 | 90.5369 | 34.757 | 11.132 | 3.3414 | 0.96597 | 0.28054 | 0.08198 | 0.023772 | 539.8298 | -10861.9695 | -6490.2471 | -3336.1645 | -1280.751 | -410.1979 | -123.1274 | -35.5949 | -10.3375 | -3.0209 | -0.87595 | -19892.0179 | 11156.7417 | 6666.3795 | 3426.7014 | 1315.508 | 421.3298 | 126.4689 | 36.5608 | 10.618 | 3.1029 | 0.89972 | 20431.8478
Ach | Retail | Refrigeration | Residential style | TRC | New | NN4855 | PSC to ECM Evaporator Fan Motor (Walk-In, Refrigerator) | PSC to ECM Evaporator Fan Motor (Walk-In, Refrigerator) | NonEquip | 15 | Walk-in cooler | 0% | Prescriptive_ECM | 37.5% | 0 | 0 | 0 | 0 | 0 | 0 | 0 | 0 | 0 | 0 | 0 | 0 | 0 | 0 | 0 | 0 | 0 | 0 | 0 | 0 | 0 | 0 | 0 | 0 | 0 | 0 | 0 | 0 | 0 | 0 | 0 | 0 | 0 | 0 | 0 | 0 | 0 | 0 | 0 | 0 | 0 | 0 | 0 | 0 | 0 | 0 | 0 | 0 | 0 | 0 | 0 | 0 | 0 | 0 | 0 | 0 | 0 | 0 | 0 | 0 | 0 | 0 | 0 | 0 | 0 | 0 | 0 | 0 | 0 | 0 | 0 | 0 | 0 | 0 | 0 | 0 | 0 | 0 | 0 | 0 | 0 | 0 | 0 | 0 | 0 | 0 | 0 | 0 | 0 | 0 | 0 | 0 | 0 | 0 | 0
Ach | Retail | Refrigeration | Residential style | TRC | New | NN4829 | PSC to ECM Evaporator Fan Motor (Reach-In) | PSC to ECM Evaporator Fan Motor (Reach-In) | NonEquip | 15 | Display cases | 0% | Prescriptive_ECM | 37.5% | 0 | 0 | 0 | 0 | 0 | 0 | 0 | 0 | 0 | 0 | 0 | 0 | 0 | 0 | 0 | 0 | 0 | 0 | 0 | 0 | 0 | 0 | 0 | 0 | 0 | 0 | 0 | 0 | 0 | 0 | 0 | 0 | 0 | 0 | 0 | 0 | 0 | 0 | 0 | 0 | 0 | 0 | 0 | 0 | 0 | 0 | 0 | 0 | 0 | 0 | 0 | 0 | 0 | 0 | 0 | 0 | 0 | 0 | 0 | 0 | 0 | 0 | 0 | 0 | 0 | 0 | 0 | 0 | 0 | 0 | 0 | 0 | 0 | 0 | 0 | 0 | 0 | 0 | 0 | 0 | 0 | 0 | 0 | 0 | 0 | 0 | 0 | 0 | 0 | 0 | 0 | 0 | 0 | 0 | 0
Ach | Retail | Refrigeration | Residential style | TRC | Existing | NE4842 | PSC to ECM Evaporator Fan Motor (Walk-In, Refrigerator) | PSC to ECM Evaporator Fan Motor (Walk-In, Refrigerator) | NonEquip | 15 | Walk-in cooler | 0% | Prescriptive_ECM_existing | 37.5% | 0 | 0 | 0 | 0 | 0 | 0 | 0 | 0 | 0 | 0 | 0 | 0 | 0 | 0 | 0 | 0 | 0 | 0 | 0 | 0 | 0 | 0 | 0 | 0 | 0 | 0 | 0 | 0 | 0 | 0 | 0 | 0 | 0 | 0 | 0 | 0 | 0 | 0 | 0 | 0 | 0 | 0 | 0 | 0 | 0 | 0 | 0 | 0 | 0 | 0 | 0 | 0 | 0 | 0 | 0 | 0 | 0 | 0 | 0 | 0 | 0 | 0 | 0 | 0 | 0 | 0 | 0 | 0 | 0 | 0 | 0 | 0 | 0 | 0 | 0 | 0 | 0 | 0 | 0 | 0 | 0 | 0 | 0 | 0 | 0 | 0 | 0 | 0 | 0 | 0 | 0 | 0 | 0 | 0 | 0
Ach | Retail | Refrigeration | Residential style | TRC | Existing | NE4816 | PSC to ECM Evaporator Fan Motor (Reach-In) | PSC to ECM Evaporator Fan Motor (Reach-In) | NonEquip | 15 | Display cases | 0% | Prescriptive_ECM_existing | 37.5% | 0 | 0 | 0 | 0 | 0 | 0 | 0 | 0 | 0 | 0 | 0 | 0 | 0 | 0 | 0 | 0 | 0 | 0 | 0 | 0 | 0 | 0 | 0 | 0 | 0 | 0 | 0 | 0 | 0 | 0 | 0 | 0 | 0 | 0 | 0 | 0 | 0 | 0 | 0 | 0 | 0 | 0 | 0 | 0 | 0 | 0 | 0 | 0 | 0 | 0 | 0 | 0 | 0 | 0 | 0 | 0 | 0 | 0 | 0 | 0 | 0 | 0 | 0 | 0 | 0 | 0 | 0 | 0 | 0 | 0 | 0 | 0 | 0 | 0 | 0 | 0 | 0 | 0 | 0 | 0 | 0 | 0 | 0 | 0 | 0 | 0 | 0 | 0 | 0 | 0 | 0 | 0 | 0 | 0 | 0
Ach | Retail | Miscellaneous | Pool pump | TRC | New | NN4543 | VSD Controlled Compressor | VSD Controlled Compressor | NonEquip | 15 | Others | 0% | Prescriptive_ECM | 20.79% | 0 | 0 | 0 | 0 | 0 | 0 | 0 | 0 | 0 | 0 | 0 | 0 | 0 | 0 | 0 | 0 | 0 | 0 | 0 | 0 | 0 | 0 | 0 | 0 | 0 | 0 | 0 | 0 | 0 | 0 | 0 | 0 | 0 | 0 | 0 | 0 | 0 | 0 | 0 | 0 | 0 | 0 | 0 | 0 | 0 | 0 | 0 | 0 | 0 | 0 | 0 | 0 | 0 | 0 | 0 | 0 | 0 | 0 | 0 | 0 | 0 | 0 | 0 | 0 | 0 | 0 | 0 | 0 | 0 | 0 | 0 | 0 | 0 | 0 | 0 | 0 | 0 | 0 | 0 | 0 | 0 | 0 | 0 | 0 | 0 | 0 | 0 | 0 | 0 | 0 | 0 | 0 | 0 | 0 | 0
Ach | Retail | Miscellaneous | Pool pump | TRC | Existing | NE4530 | VSD Controlled Compressor | VSD Controlled Compressor | NonEquip | 15 | Others | 0% | Prescriptive_ECM_existing | 20.79% | 0 | 0 | 0 | 0 | 0 | 0 | 0 | 0 | 0 | 0 | 0 | 0 | 0 | 0 | 0 | 0 | 0 | 0 | 0 | 0 | 0 | 0 | 0 | 0 | 0 | 0 | 0 | 0 | 0 | 0 | 0 | 0 | 0 | 0 | 0 | 0 | 0 | 0 | 0 | 0 | 0 | 0 | 0 | 0 | 0 | 0 | 0 | 0 | 0 | 0 | 0 | 0 | 0 | 0 | 0 | 0 | 0 | 0 | 0 | 0 | 0 | 0 | 0 | 0 | 0 | 0 | 0 | 0 | 0 | 0 | 0 | 0 | 0 | 0 | 0 | 0 | 0 | 0 | 0 | 0 | 0 | 0 | 0 | 0 | 0 | 0 | 0 | 0 | 0 | 0 | 0 | 0 | 0 | 0 | 0
Ach | Retail | Miscellaneous | Pool pump | TRC | Turnover | ET2115 | Variable Speed Pool Pump | Variable Speed Pool Pump | Equip | 10 | Pool pump | 0% | Prescriptive_all | 64.36% | 0 | 0 | 0 | 0 | 0 | 0 | 0 | 0 | 0 | 0 | 0 | 0 | 0 | 0 | 0 | 0 | 0 | 0 | 0 | 0 | 0 | 0 | 0 | 0 | 0 | 0 | 0 | 0 | 0 | 0 | 0 | 0 | 0 | 0 | 0 | 0 | 0 | 0 | 0 | 0 | 0 | 0 | 0 | 0 | 0 | 0 | 0 | 0 | 0 | 0 | 0 | 0 | 0 | 0 | 0 | 0 | 0 | 0 | 0 | 0 | 0 | 0 | 0 | 0 | 0 | 0 | 0 | 0 | 0 | 0 | 0 | 0 | 0 | 0 | 0 | 0 | 0 | 0 | 0 | 0 | 0 | 0 | 0 | 0 | 0 | 0 | 0 | 0 | 0 | 0 | 0 | 0 | 0 | 0 | 0
Ach | Retail | Miscellaneous | Pool pump | TRC | New | EN2139 | Variable Speed Pool Pump | Variable Speed Pool Pump | Equip | 10 | Pool pump | 0% | Prescriptive_all | 64.36% | 0 | 0 | 0 | 0 | 0 | 0 | 0 | 0 | 0 | 0 | 0 | 0 | 0 | 0 | 0 | 0 | 0 | 0 | 0 | 0 | 0 | 0 | 0 | 0 | 0 | 0 | 0 | 0 | 0 | 0 | 0 | 0 | 0 | 0 | 0 | 0 | 0 | 0 | 0 | 0 | 0 | 0 | 0 | 0 | 0 | 0 | 0 | 0 | 0 | 0 | 0 | 0 | 0 | 0 | 0 | 0 | 0 | 0 | 0 | 0 | 0 | 0 | 0 | 0 | 0 | 0 | 0 | 0 | 0 | 0 | 0 | 0 | 0 | 0 | 0 | 0 | 0 | 0 | 0 | 0 | 0 | 0 | 0 | 0 | 0 | 0 | 0 | 0 | 0 | 0 | 0 | 0 | 0 | 0 | 0
Ach | Retail | Space Heating | Packaged central unit | TRC | New | NN4179 | Smart Thermostat | Smart Thermostat | NonEquip | 11 |  | 31.48% | thermo | 10% | 853.4632 | 999.235 | 1314.97 | 1624.2894 | 1901.469 | 2144.5268 | 2210.9259 | 2063.464 | 1708.9109 | 1212.7722 | 853.4632 | 1852.6982 | 3167.6682 | 4791.9576 | 6693.4265 | 8837.9533 | 11048.8792 | 13112.3432 | 14821.2541 | 16034.0263 | 0 | 0 | 0 | 0 | 0 | 0 | 0 | 0 | 0 | 0 | -0.00060017 | -0.0013028 | -0.0022276 | -0.0033698 | -0.0047069 | -0.006215 | -0.0077697 | -0.0092208 | -0.010423 | -0.011275 | 33.2851 | 39.9444 | 53.8801 | 68.2181 | 81.8558 | 94.6271 | 99.9959 | 95.6596 | 81.2035 | 59.0689 | 473.077 | 283.6257 | 340.3708 | 459.118 | 581.2939 | 697.502 | 806.3277 | 852.0756 | 815.1259 | 691.9442 | 503.3323 | 4031.1415 | 245.1467 | 294.1933 | 396.8303 | 502.4309 | 602.8732 | 696.9347 | 736.4761 | 704.5393 | 598.0695 | 435.0461 | 3484.244 | -325.6626 | -390.8181 | -527.1652 | -667.4491 | -800.8807 | -925.8357 | -978.3641 | -935.938 | -794.4992 | -577.9326 | -4628.6081 | 570.8093 | 685.0114 | 923.9955 | 1169.8799 | 1403.7539 | 1622.7704 | 1714.8402 | 1640.4773 | 1392.5687 | 1012.9787 | 8112.8521
Ach | Retail | Space Heating | Packaged central unit | TRC | New | NN3659 | Facility Energy Management System | Facility Energy Management System | NonEquip | 15 |  | 4.276% | Custom_improvement | 20% | 159.3766 | 182.5997 | 242.4765 | 308.6774 | 367.8909 | 404.3885 | 386.598 | 318.9193 | 222.2097 | 130.0946 | 159.3766 | 341.9763 | 584.4528 | 893.1302 | 1261.0211 | 1665.4096 | 2052.0076 | 2370.9268 | 2593.1365 | 2723.2311 | 0 | 0 | 0 | 0 | 0 | 0 | 0 | 0 | 0 | 0 | 0.019123 | 0.041033 | 0.070127 | 0.10716 | 0.15131 | 0.19983 | 0.24621 | 0.28448 | 0.31114 | 0.32675 | 6.2157 | 7.2994 | 9.9353 | 12.9641 | 15.8372 | 17.8436 | 17.4851 | 14.7847 | 10.5589 | 6.3363 | 81.4157 | 37.9246 | 44.5369 | 60.6197 | 79.0993 | 96.6298 | 108.8716 | 106.684 | 90.2078 | 64.4244 | 38.6608 | 496.7526 | 73.7187 | 86.5719 | 117.8339 | 153.755 | 187.8311 | 211.627 | 207.3746 | 175.3479 | 125.2295 | 75.1496 | 965.5987 | -72.858 | -85.5611 | -116.4582 | -151.9599 | -185.6381 | -209.1562 | -204.9536 | -173.3008 | -123.7675 | -74.2723 | -954.3254 | 146.5767 | 172.133 | 234.2921 | 305.715 | 373.4692 | 420.7832 | 412.3282 | 348.6487 | 248.997 | 149.4219 | 1919.9241
Ach | Retail | Space Heating | Packaged central unit | TRC | New | NN3581 | ECM Motors on Furnaces | ECM Motors on Furnaces | NonEquip | 15 | Forced air furnace | 0% | Prescriptive_ECM | 1.706% | 0 | 0 | 0 | 0 | 0 | 0 | 0 | 0 | 0 | 0 | 0 | 0 | 0 | 0 | 0 | 0 | 0 | 0 | 0 | 0 | 0 | 0 | 0 | 0 | 0 | 0 | 0 | 0 | 0 | 0 | 0 | 0 | 0 | 0 | 0 | 0 | 0 | 0 | 0 | 0 | 0 | 0 | 0 | 0 | 0 | 0 | 0 | 0 | 0 | 0 | 0 | 0 | 0 | 0 | 0 | 0 | 0 | 0 | 0 | 0 | 0 | 0 | 0 | 0 | 0 | 0 | 0 | 0 | 0 | 0 | 0 | 0 | 0 | 0 | 0 | 0 | 0 | 0 | 0 | 0 | 0 | 0 | 0 | 0 | 0 | 0 | 0 | 0 | 0 | 0 | 0 | 0 | 0 | 0 | 0
Ach | Retail | Space Heating | Packaged central unit | TRC | New | NN3555 | Duct Sealing Repair | Duct Sealing Repair | NonEquip | 15 |  | 0% | Prescriptive_duct | 12% | 0 | 0 | 0 | 0 | 0 | 0 | 0 | 0 | 0 | 0 | 0 | 0 | 0 | 0 | 0 | 0 | 0 | 0 | 0 | 0 | 0 | 0 | 0 | 0 | 0 | 0 | 0 | 0 | 0 | 0 | 0 | 0 | 0 | 0 | 0 | 0 | 0 | 0 | 0 | 0 | 0 | 0 | 0 | 0 | 0 | 0 | 0 | 0 | 0 | 0 | 0 | 0 | 0 | 0 | 0 | 0 | 0 | 0 | 0 | 0 | 0 | 0 | 0 | 0 | 0 | 0 | 0 | 0 | 0 | 0 | 0 | 0 | 0 | 0 | 0 | 0 | 0 | 0 | 0 | 0 | 0 | 0 | 0 | 0 | 0 | 0 | 0 | 0 | 0 | 0 | 0 | 0 | 0 | 0 | 0
Ach | Retail | Space Heating | Packaged central unit | TRC | New | NN3191 | Ceiling Insulation(R2 to R38) | Ceiling Insulation(R2 to R38) | NonEquip | 20 |  | 0% | Prescriptive_shell | 35.2% | 0 | 0 | 0 | 0 | 0 | 0 | 0 | 0 | 0 | 0 | 0 | 0 | 0 | 0 | 0 | 0 | 0 | 0 | 0 | 0 | 0 | 0 | 0 | 0 | 0 | 0 | 0 | 0 | 0 | 0 | 0 | 0 | 0 | 0 | 0 | 0 | 0 | 0 | 0 | 0 | 0 | 0 | 0 | 0 | 0 | 0 | 0 | 0 | 0 | 0 | 0 | 0 | 0 | 0 | 0 | 0 | 0 | 0 | 0 | 0 | 0 | 0 | 0 | 0 | 0 | 0 | 0 | 0 | 0 | 0 | 0 | 0 | 0 | 0 | 0 | 0 | 0 | 0 | 0 | 0 | 0 | 0 | 0 | 0 | 0 | 0 | 0 | 0 | 0 | 0 | 0 | 0 | 0 | 0 | 0
Ach | Retail | Space Heating | Packaged central unit | TRC | Existing | NE4244 | Wall Insulation | Wall Insulation | NonEquip | 20 |  | 15.96% | newshell_existing | 3.163% | 711.0431 | 335.3837 | 139.3144 | 54.3589 | 20.6343 | 7.8293 | 2.9134 | 1.0923 | 0.41197 | 0.1541 | 711.0431 | 1046.4268 | 1185.7412 | 1240.1001 | 1260.7344 | 1268.5637 | 1271.4772 | 1272.5694 | 1272.9814 | 1273.1355 | 0 | 0 | 0 | 0 | 0 | 0 | 0 | 0 | 0 | 0 | 0.33185 | 0.48837 | 0.55339 | 0.57876 | 0.58839 | 0.59204 | 0.5934 | 0.59391 | 0.5941 | 0.59417 | 27.7307 | 13.407 | 5.7083 | 2.283 | 0.88828 | 0.34547 | 0.13177 | 0.050636 | 0.019576 | 0.0075056 | 44.9469 | 218.4433 | 105.6109 | 44.9662 | 17.9839 | 6.9973 | 2.7214 | 1.038 | 0.39888 | 0.1542 | 0.059124 | 354.0608 | 836.4511 | 404.3994 | 172.1823 | 68.8631 | 26.7936 | 10.4205 | 3.9746 | 1.5274 | 0.59047 | 0.22639 | 1355.75 | -2.9951 | -1.448 | -0.61653 | -0.24658 | -0.095939 | -0.037312 | -0.014232 | -0.005469 | -0.0021143 | -0.00081064 | -4.8545 | 839.4461 | 405.8474 | 172.7988 | 69.1097 | 26.8895 | 10.4578 | 3.9888 | 1.5328 | 0.59258 | 0.2272 | 1360.6045
Ach | Retail | Space Heating | Packaged central unit | TRC | Existing | NE4166 | Smart Thermostat | Smart Thermostat | NonEquip | 11 |  | 31.48% | thermo_existing | 10% | 4375.5791 | 6619.5638 | 9384.2071 | 12426.4664 | 15533.5256 | 18618.5009 | 20312.8493 | 20020.0458 | 17507.8514 | 13125.7476 | 4375.5791 | 10995.1429 | 20379.35 | 32805.8164 | 48339.342 | 66957.8429 | 87270.6922 | 107290.738 | 124798.5895 | 137924.3371 | 0 | 0 | 0 | 0 | 0 | 0 | 0 | 0 | 0 | 0 | -0.003077 | -0.0077319 | -0.014331 | -0.02307 | -0.033993 | -0.047086 | -0.06137 | -0.075448 | -0.08776 | -0.09699 | 170.6476 | 264.6171 | 384.512 | 521.8959 | 668.6981 | 821.5399 | 918.7104 | 928.1042 | 831.9331 | 639.2981 | 3993.8471 | 1454.1068 | 2254.8311 | 3276.4692 | 4447.1319 | 5698.0502 | 7000.4314 | 7828.4325 | 7908.4777 | 7088.993 | 5447.5297 | 34032.01 | 1256.8308 | 1948.9223 | 2831.9567 | 3843.7978 | 4925.0063 | 6050.6959 | 6766.3636 | 6835.5492 | 6127.2425 | 4708.4735 | 29414.9505 | -1669.624 | -2589.0258 | -3762.0837 | -5106.2536 | -6542.5739 | -8037.9846 | -8988.706 | -9080.6149 | -8139.6721 | -6254.9231 | -39075.9877 | 2926.4548 | 4537.9481 | 6594.0404 | 8950.0514 | 11467.5802 | 14088.6805 | 15755.0695 | 15916.1642 | 14266.9146 | 10963.3966 | 68490.9382
Ach | Retail | Space Heating | Packaged central unit | TRC | Existing | NE4010 | Low U-Value Windows | Low U-Value Windows | NonEquip | 20 |  | 5.017% | newshell_existing | 46% | 3499.1997 | 1650.1497 | 685.2561 | 267.2909 | 101.4279 | 38.4733 | 14.3144 | 5.3671 | 2.025 | 0.75783 | 3499.1997 | 5149.3493 | 5834.6055 | 6101.8964 | 6203.3243 | 6241.7976 | 6256.112 | 6261.4791 | 6263.5041 | 6264.2619 | 0 | 0 | 0 | 0 | 0 | 0 | 0 | 0 | 0 | 0 | 0.014543 | 0.021401 | 0.024249 | 0.02536 | 0.025781 | 0.025941 | 0.026001 | 0.026023 | 0.026032 | 0.026035 | 136.4688 | 65.9647 | 28.0779 | 11.2259 | 4.3663 | 1.6976 | 0.64741 | 0.24881 | 0.096221 | 0.036911 | 221.1568 | 3004.0812 | 1452.0786 | 618.0785 | 247.1148 | 96.116 | 37.3699 | 14.2515 | 5.4771 | 2.1181 | 0.81251 | 4868.3142 | 1557.4544 | 752.8246 | 320.4404 | 128.1157 | 49.831 | 19.3743 | 7.3886 | 2.8396 | 1.0981 | 0.42124 | 2523.9589 | -2573.645 | -1244.0193 | -529.5178 | -211.7073 | -82.3441 | -32.0154 | -12.2095 | -4.6923 | -1.8146 | -0.69609 | -4170.7636 | 4131.0995 | 1996.8439 | 849.9582 | 339.823 | 132.1751 | 51.3897 | 19.5981 | 7.5319 | 2.9128 | 1.1173 | 6694.7225
Ach | Retail | Space Heating | Packaged central unit | TRC | Existing | NE3646 | Facility Energy Management System | Facility Energy Management System | NonEquip | 15 |  | 4.3% | Custom_improvement_existing | 20% | 821.112 | 1215.1819 | 1737.5481 | 2369.9647 | 3014.5176 | 3520.1653 | 3561.1849 | 3103.6153 | 2285.1125 | 1414.3311 | 821.112 | 2036.2939 | 3773.842 | 6143.8067 | 9158.3242 | 12678.4895 | 16239.6743 | 19343.2897 | 21628.4022 | 23042.7332 | 0 | 0 | 0 | 0 | 0 | 0 | 0 | 0 | 0 | 0 | 0.098523 | 0.24433 | 0.45281 | 0.73718 | 1.0989 | 1.5213 | 1.9485 | 2.3209 | 2.5951 | 2.7648 | 32.0234 | 48.5769 | 71.1949 | 99.5355 | 129.7711 | 155.327 | 161.0654 | 143.8797 | 108.5833 | 68.8859 | 676.8978 | 195.3884 | 296.3886 | 434.3911 | 607.3092 | 791.7893 | 947.7172 | 982.7297 | 877.8722 | 662.5137 | 420.3028 | 4130.0458 | 379.8003 | 576.1267 | 844.379 | 1180.5009 | 1539.0975 | 1842.1935 | 1910.2516 | 1706.4274 | 1287.8088 | 816.9938 | 8028.0739 | -375.3661 | -569.4005 | -834.521 | -1166.7187 | -1521.1287 | -1820.6861 | -1887.9496 | -1686.505 | -1272.7737 | -807.4554 | -7934.3469 | 755.1664 | 1145.5272 | 1678.9 | 2347.2196 | 3060.2263 | 3662.8796 | 3798.2012 | 3392.9324 | 2560.5825 | 1624.4492 | 15962.4208
Ach | Retail | Space Heating | Packaged central unit | TRC | Existing | NE3568 | ECM Motors on Furnaces | ECM Motors on Furnaces | NonEquip | 15 | Forced air furnace | 0% | Prescriptive_ECM_existing | 1.706% | 0 | 0 | 0 | 0 | 0 | 0 | 0 | 0 | 0 | 0 | 0 | 0 | 0 | 0 | 0 | 0 | 0 | 0 | 0 | 0 | 0 | 0 | 0 | 0 | 0 | 0 | 0 | 0 | 0 | 0 | 0 | 0 | 0 | 0 | 0 | 0 | 0 | 0 | 0 | 0 | 0 | 0 | 0 | 0 | 0 | 0 | 0 | 0 | 0 | 0 | 0 | 0 | 0 | 0 | 0 | 0 | 0 | 0 | 0 | 0 | 0 | 0 | 0 | 0 | 0 | 0 | 0 | 0 | 0 | 0 | 0 | 0 | 0 | 0 | 0 | 0 | 0 | 0 | 0 | 0 | 0 | 0 | 0 | 0 | 0 | 0 | 0 | 0 | 0 | 0 | 0 | 0 | 0 | 0 | 0
Ach | Retail | Space Heating | Packaged central unit | TRC | Existing | NE3542 | Duct Sealing Repair | Duct Sealing Repair | NonEquip | 15 |  | 30.55% | Prescriptive_duct_existing | 12% | 18908.2193 | 25982.4005 | 30112.0005 | 29314.44 | 20769.4861 | 10675.4281 | 4088.3282 | 1344.1618 | 416.2443 | 125.0518 | 18908.2193 | 44890.6199 | 75002.6203 | 104317.0604 | 125086.5465 | 135761.9745 | 139850.3028 | 141194.4646 | 141610.7089 | 141735.7607 | 0 | 0 | 0 | 0 | 0 | 0 | 0 | 0 | 0 | 0 | 13.194 | 31.3244 | 52.3364 | 72.7918 | 87.2846 | 94.7339 | 97.5867 | 98.5246 | 98.8151 | 98.9023 | 737.4206 | 1038.6465 | 1233.8204 | 1231.1694 | 894.0994 | 471.0524 | 184.9071 | 62.3137 | 19.779 | 6.0907 | 4644.9029 | 214.485 | 302.0991 | 358.8671 | 358.096 | 260.0564 | 137.0096 | 53.7818 | 18.1245 | 5.7529 | 1.7715 | 1351.0094 | 29836.382 | 42024.1237 | 49920.9529 | 49813.6914 | 36175.6831 | 19059.0019 | 7481.4276 | 2521.2398 | 800.2666 | 246.4338 | 187934.9541 | 12446.73 | 17531.0439 | 20825.3341 | 20780.5882 | 15091.2721 | 7950.7713 | 3120.9987 | 1051.776 | 333.8442 | 102.8039 | 78400.1099 | 17389.652 | 24493.0799 | 29095.6189 | 29033.1033 | 21084.411 | 11108.2306 | 4360.4289 | 1469.4638 | 466.4224 | 143.63 | 109534.8442
Ach | Retail | Space Heating | Packaged central unit | TRC | Existing | NE3178 | Ceiling Insulation(R2 to R38) | Ceiling Insulation(R2 to R38) | NonEquip | 20 |  | 0% | Prescriptive_shell_existing | 38.84% | 0 | 0 | 0 | 0 | 0 | 0 | 0 | 0 | 0 | 0 | 0 | 0 | 0 | 0 | 0 | 0 | 0 | 0 | 0 | 0 | 0 | 0 | 0 | 0 | 0 | 0 | 0 | 0 | 0 | 0 | 0 | 0 | 0 | 0 | 0 | 0 | 0 | 0 | 0 | 0 | 0 | 0 | 0 | 0 | 0 | 0 | 0 | 0 | 0 | 0 | 0 | 0 | 0 | 0 | 0 | 0 | 0 | 0 | 0 | 0 | 0 | 0 | 0 | 0 | 0 | 0 | 0 | 0 | 0 | 0 | 0 | 0 | 0 | 0 | 0 | 0 | 0 | 0 | 0 | 0 | 0 | 0 | 0 | 0 | 0 | 0 | 0 | 0 | 0 | 0 | 0 | 0 | 0 | 0 | 0
Ach | Retail | Space Cooling | Packaged air conditioning units (RTUs) | TRC | New | NN4205 | Thermal Energy Storage | Thermal Energy Storage | NonEquip | 20 |  | 20% | Prescriptive_HVACnonequip | 0% | 0 | 0 | 0 | 0 | 0 | 0 | 0 | 0 | 0 | 0 | 0 | 0 | 0 | 0 | 0 | 0 | 0 | 0 | 0 | 0 | 0 | 0 | 0 | 0 | 0 | 0 | 0 | 0 | 0 | 0 | 0 | 0 | 0 | 0 | 0 | 0 | 0 | 0 | 0 | 0 | 0 | 0 | 0 | 0 | 0 | 0 | 0 | 0 | 0 | 0 | 0 | 0 | 0 | 0 | 0 | 0 | 0 | 0 | 0 | 0 | 0 | 0 | 0 | 0 | 0 | 0 | 0 | 0 | 0 | 0 | 0 | 0 | 0 | 0 | 0 | 0 | 0 | 0 | 0 | 0 | 0 | 0 | 0 | 0 | 0 | 0 | 0 | 0 | 0 | 0 | 0 | 0 | 0 | 0 | 0
Ach | Retail | Space Cooling | Packaged air conditioning units (RTUs) | TRC | New | NN4153 | Smart Thermostat | Smart Thermostat | NonEquip | 11 |  | 31.48% | thermo | 10% | 43480.4149 | 51445.3567 | 68417.0039 | 85404.6047 | 101036.146 | 115156.5558 | 119977.8394 | 113160.1217 | 94707.7647 | 67922.7205 | 43480.4149 | 94925.7716 | 163342.7756 | 248747.3803 | 349783.5263 | 464940.0821 | 584917.9214 | 698078.0431 | 792785.8078 | 860708.5284 | 16.113 | 35.1776 | 60.5315 | 92.1807 | 129.6227 | 172.2973 | 216.7587 | 258.6935 | 293.7903 | 318.9611 | 0 | 0 | 0 | 0 | 0 | 0 | 0 | 0 | 0 | 0 | 1695.7362 | 2056.5281 | 2803.344 | 3586.8853 | 4349.475 | 5081.2738 | 5426.3629 | 5245.9612 | 4500.2964 | 3308.2206 | 25319.1694 | 14449.5542 | 17523.9021 | 23887.6019 | 30564.2436 | 37062.3542 | 43298.0924 | 46238.6343 | 44701.4111 | 38347.5197 | 28189.7115 | 215747.4231 | 12489.2101 | 15146.4669 | 20646.8154 | 26417.6496 | 32034.1736 | 37423.9208 | 39965.5248 | 38636.8538 | 33144.983 | 24365.2657 | 186477.3716 | -16591.1624 | -20121.1678 | -27428.049 | -35094.2542 | -42555.4677 | -49715.4218 | -53091.7894 | -51326.7301 | -44031.111 | -32367.7861 | -247723.9419 | 29080.3725 | 35267.6347 | 48074.8644 | 61511.9038 | 74589.6413 | 87139.3426 | 93057.3143 | 89963.584 | 77176.0941 | 56733.0518 | 434201.3136
Ach | Retail | Space Cooling | Packaged air conditioning units (RTUs) | TRC | New | NN3893 | HVAC tune-up | HVAC tune-up | NonEquip | 5 | Residential-type central air conditioners | 0% | Prescriptive_HVACnonequip | 5% | 0 | 0 | 0 | 0 | 0 | 0 | 0 | 0 | 0 | 0 | 0 | 0 | 0 | 0 | 0 | 0 | 0 | 0 | 0 | 0 | 0 | 0 | 0 | 0 | 0 | 0 | 0 | 0 | 0 | 0 | 0 | 0 | 0 | 0 | 0 | 0 | 0 | 0 | 0 | 0 | 0 | 0 | 0 | 0 | 0 | 0 | 0 | 0 | 0 | 0 | 0 | 0 | 0 | 0 | 0 | 0 | 0 | 0 | 0 | 0 | 0 | 0 | 0 | 0 | 0 | 0 | 0 | 0 | 0 | 0 | 0 | 0 | 0 | 0 | 0 | 0 | 0 | 0 | 0 | 0 | 0 | 0 | 0 | 0 | 0 | 0 | 0 | 0 | 0 | 0 | 0 | 0 | 0 | 0 | 0
Ach | Retail | Space Cooling | Packaged air conditioning units (RTUs) | TRC | New | NN3685 | Facility Energy Management System | Facility Energy Management System | NonEquip | 15 |  | 4.276% | Custom_improvement | 20% | 8119.579 | 9401.0977 | 12615.8883 | 16230.1567 | 19548.1919 | 21714.8074 | 20979.0791 | 17489.4948 | 12314.851 | 7286.0982 | 8119.579 | 17520.6767 | 30136.5649 | 46366.7216 | 65914.9135 | 87629.721 | 108608.8 | 126098.2949 | 138413.1458 | 145699.2441 | 2.1189 | 4.5722 | 7.8644 | 12.0999 | 17.2012 | 22.8679 | 28.3426 | 32.9066 | 36.1203 | 38.0217 | 0 | 0 | 0 | 0 | 0 | 0 | 0 | 0 | 0 | 0 | 316.6636 | 375.8089 | 516.9281 | 681.646 | 841.5243 | 958.1641 | 948.8427 | 810.791 | 585.1736 | 354.8742 | 4344.0401 | 1932.1012 | 2292.9722 | 3154.0018 | 4159.0168 | 5134.5032 | 5846.1732 | 5789.299 | 4946.9861 | 3570.3965 | 2165.2407 | 26504.8645 | 3755.661 | 4457.13 | 6130.8181 | 8084.3885 | 9980.5603 | 11363.9203 | 11253.3669 | 9616.0606 | 6940.2154 | 4208.8425 | 51520.7393 | -3711.8139 | -4405.0934 | -6059.2414 | -7990.004 | -9864.0381 | -11231.2475 | -11121.9849 | -9503.7939 | -6859.189 | -4159.7047 | -50919.2392 | 7467.4749 | 8862.2233 | 12190.0595 | 16074.3925 | 19844.5985 | 22595.1677 | 22375.3518 | 19119.8545 | 13799.4045 | 8368.5472 | 102439.9785
Ach | Retail | Space Cooling | Packaged air conditioning units (RTUs) | TRC | New | NN3529 | Duct Sealing Repair | Duct Sealing Repair | NonEquip | 15 |  | 0% | Prescriptive_duct | 12% | 0 | 0 | 0 | 0 | 0 | 0 | 0 | 0 | 0 | 0 | 0 | 0 | 0 | 0 | 0 | 0 | 0 | 0 | 0 | 0 | 0 | 0 | 0 | 0 | 0 | 0 | 0 | 0 | 0 | 0 | 0 | 0 | 0 | 0 | 0 | 0 | 0 | 0 | 0 | 0 | 0 | 0 | 0 | 0 | 0 | 0 | 0 | 0 | 0 | 0 | 0 | 0 | 0 | 0 | 0 | 0 | 0 | 0 | 0 | 0 | 0 | 0 | 0 | 0 | 0 | 0 | 0 | 0 | 0 | 0 | 0 | 0 | 0 | 0 | 0 | 0 | 0 | 0 | 0 | 0 | 0 | 0 | 0 | 0 | 0 | 0 | 0 | 0 | 0 | 0 | 0 | 0 | 0 | 0 | 0
Ach | Retail | Space Cooling | Packaged air conditioning units (RTUs) | TRC | New | NN3321 | Chilled Water System - Variable Speed Drives | Chilled Water System - Variable Speed Drives | NonEquip | 13 | Central chillers inside | 0% | Prescriptive_HVACnonequip | 24.74% | 0 | 0 | 0 | 0 | 0 | 0 | 0 | 0 | 0 | 0 | 0 | 0 | 0 | 0 | 0 | 0 | 0 | 0 | 0 | 0 | 0 | 0 | 0 | 0 | 0 | 0 | 0 | 0 | 0 | 0 | 0 | 0 | 0 | 0 | 0 | 0 | 0 | 0 | 0 | 0 | 0 | 0 | 0 | 0 | 0 | 0 | 0 | 0 | 0 | 0 | 0 | 0 | 0 | 0 | 0 | 0 | 0 | 0 | 0 | 0 | 0 | 0 | 0 | 0 | 0 | 0 | 0 | 0 | 0 | 0 | 0 | 0 | 0 | 0 | 0 | 0 | 0 | 0 | 0 | 0 | 0 | 0 | 0 | 0 | 0 | 0 | 0 | 0 | 0 | 0 | 0 | 0 | 0 | 0 | 0
Ach | Retail | Space Cooling | Packaged air conditioning units (RTUs) | TRC | New | NN3217 | Ceiling Insulation(R2 to R38) | Ceiling Insulation(R2 to R38) | NonEquip | 20 |  | 0% | Prescriptive_shell | 28.48% | 0 | 0 | 0 | 0 | 0 | 0 | 0 | 0 | 0 | 0 | 0 | 0 | 0 | 0 | 0 | 0 | 0 | 0 | 0 | 0 | 0 | 0 | 0 | 0 | 0 | 0 | 0 | 0 | 0 | 0 | 0 | 0 | 0 | 0 | 0 | 0 | 0 | 0 | 0 | 0 | 0 | 0 | 0 | 0 | 0 | 0 | 0 | 0 | 0 | 0 | 0 | 0 | 0 | 0 | 0 | 0 | 0 | 0 | 0 | 0 | 0 | 0 | 0 | 0 | 0 | 0 | 0 | 0 | 0 | 0 | 0 | 0 | 0 | 0 | 0 | 0 | 0 | 0 | 0 | 0 | 0 | 0 | 0 | 0 | 0 | 0 | 0 | 0 | 0 | 0 | 0 | 0 | 0 | 0 | 0
Ach | Retail | Space Cooling | Packaged air conditioning units (RTUs) | TRC | Existing | NE4218 | Wall Insulation | Wall Insulation | NonEquip | 20 |  | 15.96% | newshell_existing | 15.88% | 183511.0503 | 85819.9744 | 35648.6037 | 13909.6774 | 5280.0388 | 2003.4111 | 745.5064 | 279.4975 | 105.4162 | 39.4323 | 183511.0503 | 269331.0247 | 304979.6284 | 318889.3058 | 324169.3446 | 326172.7557 | 326918.2621 | 327197.7597 | 327303.1758 | 327342.6081 | 37.4492 | 54.9625 | 62.2374 | 65.0759 | 66.1534 | 66.5623 | 66.7144 | 66.7714 | 66.7929 | 66.801 | 0 | 0 | 0 | 0 | 0 | 0 | 0 | 0 | 0 | 0 | 7156.931 | 3430.6535 | 1460.6793 | 584.1888 | 227.2988 | 88.4004 | 33.7178 | 12.9572 | 5.0091 | 1.9206 | 11558.2695 | 56377.3984 | 27024.3375 | 11506.2303 | 4601.8394 | 1790.5044 | 696.3574 | 265.6057 | 102.0676 | 39.4585 | 15.129 | 91048.1274 | 215877.2404 | 103480.1103 | 44059.0259 | 17621.1111 | 6856.1011 | 2666.4536 | 1017.0428 | 390.8316 | 151.0924 | 57.9311 | 348636.4938 | -772.985 | -370.5281 | -157.7608 | -63.0954 | -24.5494 | -9.5477 | -3.6417 | -1.3994 | -0.54101 | -0.20743 | -1248.352 | 216650.2255 | 103850.6383 | 44216.7867 | 17684.2065 | 6880.6505 | 2676.0013 | 1020.6845 | 392.2311 | 151.6334 | 58.1385 | 349884.8458
Ach | Retail | Space Cooling | Packaged air conditioning units (RTUs) | TRC | Existing | NE4192 | Thermal Energy Storage | Thermal Energy Storage | NonEquip | 20 |  | 20% | Prescriptive_HVACnonequip_existing | 0% | 0 | 0 | 0 | 0 | 0 | 0 | 0 | 0 | 0 | 0 | 0 | 0 | 0 | 0 | 0 | 0 | 0 | 0 | 0 | 0 | 0 | 0 | 0 | 0 | 0 | 0 | 0 | 0 | 0 | 0 | 0 | 0 | 0 | 0 | 0 | 0 | 0 | 0 | 0 | 0 | 0 | 0 | 0 | 0 | 0 | 0 | 0 | 0 | 0 | 0 | 0 | 0 | 0 | 0 | 0 | 0 | 0 | 0 | 0 | 0 | 0 | 0 | 0 | 0 | 0 | 0 | 0 | 0 | 0 | 0 | 0 | 0 | 0 | 0 | 0 | 0 | 0 | 0 | 0 | 0 | 0 | 0 | 0 | 0 | 0 | 0 | 0 | 0 | 0 | 0 | 0 | 0 | 0 | 0 | 0
Ach | Retail | Space Cooling | Packaged air conditioning units (RTUs) | TRC | Existing | NE4140 | Smart Thermostat | Smart Thermostat | NonEquip | 11 |  | 31.48% | thermo_existing | 10% | 224772.1446 | 337195.3549 | 478060.8584 | 633063.8851 | 791362.6278 | 948532.7582 | 1034854.4373 | 1019938.0207 | 891952.3973 | 668702.4512 | 224772.1446 | 561967.4995 | 1040028.358 | 1673092.243 | 2464454.8708 | 3412987.629 | 4447842.0663 | 5467780.0871 | 6359732.4844 | 7028434.9356 | 83.296 | 208.2537 | 385.4134 | 620.0139 | 913.2768 | 1264.7838 | 1648.2798 | 2026.2481 | 2356.7875 | 2604.595 | 0 | 0 | 0 | 0 | 0 | 0 | 0 | 0 | 0 | 0 | 8766.1136 | 13479.3843 | 19588.2449 | 26587.882 | 34067.1345 | 41853.9324 | 46804.4413 | 47283.046 | 42383.538 | 32569.5914 | 203534.3801 | 74697.017 | 114859.314 | 166913.5858 | 226558.2619 | 290289.7944 | 356641.9539 | 398825.7843 | 402904.0274 | 361154.782 | 277529.0653 | 1734338.8044 | 64563.0117 | 99276.5646 | 144268.7302 | 195821.524 | 250906.7181 | 308257.0035 | 344717.8322 | 348242.7876 | 312157.5846 | 239877.2134 | 1499044.2856 | -85768.0673 | -131882.9287 | -191652.3073 | -260137.0849 | -333314.443 | -409500.8385 | -457936.8504 | -462619.5412 | -414682.5252 | -318662.4112 | -1991389.9275 | 150331.0789 | 231159.4933 | 335921.0375 | 455958.6089 | 584221.161 | 717757.8421 | 802654.6826 | 810862.3288 | 726840.1099 | 558539.6246 | 3490434.2131
Ach | Retail | Space Cooling | Packaged air conditioning units (RTUs) | TRC | Existing | NE3984 | Low U-Value Windows | Low U-Value Windows | NonEquip | 20 |  | 5.017% | newshell_existing | 46% | 179752.8069 | 84057.3204 | 34909.0906 | 13617.084 | 5167.2888 | 1960.0515 | 729.2597 | 273.4321 | 103.1631 | 38.6082 | 179752.8069 | 263810.1274 | 298719.2179 | 312336.3019 | 317503.5907 | 319463.6422 | 320192.9019 | 320466.334 | 320569.4972 | 320608.1053 | 66.8146 | 98.059 | 111.0348 | 116.0963 | 118.017 | 118.7456 | 119.0166 | 119.1183 | 119.1566 | 119.171 | 0 | 0 | 0 | 0 | 0 | 0 | 0 | 0 | 0 | 0 | 7010.3595 | 3360.1914 | 1430.3782 | 571.9003 | 222.4451 | 86.4871 | 32.983 | 12.676 | 4.9021 | 1.8804 | 11320.5725 | 154318.7239 | 73967.74 | 31486.8495 | 12589.2151 | 4896.6734 | 1903.837 | 726.053 | 279.0355 | 107.9092 | 41.394 | 249199.2477 | 80005.9533 | 38348.2924 | 16324.2369 | 6526.8305 | 2538.6616 | 987.037 | 376.4194 | 144.6649 | 55.9451 | 21.4605 | 129196.3987 | -132207.3498 | -63369.3607 | -26975.2939 | -10785.3845 | -4195.0594 | -1631.048 | -622.0214 | -239.0543 | -92.4475 | -35.4629 | -213493.0312 | 212213.3031 | 101717.6531 | 43299.5308 | 17312.215 | 6733.721 | 2618.085 | 998.4408 | 383.7192 | 148.3927 | 56.9234 | 342689.4298
Ach | Retail | Space Cooling | Packaged air conditioning units (RTUs) | TRC | Existing | NE3880 | HVAC tune-up | HVAC tune-up | NonEquip | 5 | Residential-type central air conditioners | 0% | Prescriptive_HVACnonequip_existing | 5% | 0 | 0 | 0 | 0 | 0 | 0 | 0 | 0 | 0 | 0 | 0 | 0 | 0 | 0 | 0 | 0 | 0 | 0 | 0 | 0 | 0 | 0 | 0 | 0 | 0 | 0 | 0 | 0 | 0 | 0 | 0 | 0 | 0 | 0 | 0 | 0 | 0 | 0 | 0 | 0 | 0 | 0 | 0 | 0 | 0 | 0 | 0 | 0 | 0 | 0 | 0 | 0 | 0 | 0 | 0 | 0 | 0 | 0 | 0 | 0 | 0 | 0 | 0 | 0 | 0 | 0 | 0 | 0 | 0 | 0 | 0 | 0 | 0 | 0 | 0 | 0 | 0 | 0 | 0 | 0 | 0 | 0 | 0 | 0 | 0 | 0 | 0 | 0 | 0 | 0 | 0 | 0 | 0 | 0 | 0
Ach | Retail | Space Cooling | Packaged air conditioning units (RTUs) | TRC | Existing | NE3672 | Facility Energy Management System | Facility Energy Management System | NonEquip | 15 |  | 4.3% | Custom_improvement_existing | 20% | 42180.2684 | 61900.4064 | 88516.1355 | 120737.3839 | 153575.9874 | 179337.3211 | 181427.4251 | 158116.2854 | 116417.0009 | 72054.3081 | 42180.2684 | 104080.6748 | 192596.8103 | 313334.1942 | 466910.1817 | 646247.5028 | 827674.9278 | 985791.2132 | 1102208.2141 | 1174262.5222 | 11.0074 | 27.1609 | 50.2601 | 81.7677 | 121.845 | 168.6449 | 215.9902 | 257.2522 | 287.6324 | 306.4357 | 0 | 0 | 0 | 0 | 0 | 0 | 0 | 0 | 0 | 0 | 1645.0305 | 2474.4687 | 3626.8933 | 5070.8173 | 6611.247 | 7913.245 | 8205.6074 | 7330.0725 | 5531.8696 | 3509.4523 | 34497.2332 | 10037.0412 | 15097.8023 | 22129.2423 | 30939.2461 | 40338.073 | 48282.1248 | 50065.9543 | 44723.9373 | 33752.3254 | 21412.6841 | 210482.5163 | 19510.2218 | 29347.4407 | 43015.3087 | 60140.388 | 78410.0347 | 93851.8576 | 97319.3046 | 86935.3744 | 65608.5135 | 41622.447 | 409140.5512 | -19282.4417 | -29004.8119 | -42513.1087 | -59438.2542 | -77494.6043 | -92756.1453 | -96183.1102 | -85920.4114 | -64842.5398 | -41136.5085 | -404363.8709 | 38792.6635 | 58352.2526 | 85528.4174 | 119578.6422 | 155904.639 | 186608.0029 | 193502.4148 | 172855.7858 | 130451.0533 | 82758.9555 | 813504.4221
Ach | Retail | Space Cooling | Packaged air conditioning units (RTUs) | TRC | Existing | NE3516 | Duct Sealing Repair | Duct Sealing Repair | NonEquip | 15 |  | 30.55% | Prescriptive_duct_existing | 12% | 971581.8863 | 1323695.7126 | 1534081.7284 | 1493449.3262 | 1058119.3092 | 543868.8528 | 208283.393 | 68479.4797 | 21205.9211 | 6370.8727 | 971581.8863 | 2295277.5989 | 3829359.3273 | 5322808.6535 | 6380927.9627 | 6924796.8155 | 7133080.2085 | 7201559.6882 | 7222765.6093 | 7229136.482 | 191.4222 | 452.2184 | 754.465 | 1048.7062 | 1257.1782 | 1364.3319 | 1405.3682 | 1418.8601 | 1423.0381 | 1424.2933 | 0 | 0 | 0 | 0 | 0 | 0 | 0 | 0 | 0 | 0 | 37891.6936 | 52914.7361 | 62858.04 | 62722.9816 | 45550.6636 | 23998.1698 | 9420.2503 | 3174.6227 | 1007.6569 | 310.2975 | 236940.3151 | 11021.1201 | 15390.6993 | 18282.7935 | 18243.5106 | 13248.7964 | 6980.071 | 2739.9596 | 923.3659 | 293.0855 | 90.2527 | 68916.098 | 1533115.721 | 2140955.0793 | 2543265.8263 | 2537801.2973 | 1843001.2463 | 970977.2224 | 381147.753 | 128446.7256 | 40770.2703 | 12554.784 | 9586716.4497 | 639564.0537 | 893134.0868 | 1060964.5308 | 1058684.914 | 768837.8196 | 405058.8745 | 159001.9583 | 53583.6319 | 17007.9786 | 5237.4315 | 3999254.0357 | 893551.6673 | 1247820.9926 | 1482301.2955 | 1479116.3833 | 1074163.4267 | 565918.3479 | 222145.7946 | 74863.0936 | 23762.2917 | 7317.3525 | 5587462.4139
Ach | Retail | Space Cooling | Packaged air conditioning units (RTUs) | TRC | Existing | NE3308 | Chilled Water System - Variable Speed Drives | Chilled Water System - Variable Speed Drives | NonEquip | 13 | Central chillers inside | 0% | Prescriptive_HVACnonequip_existing | 24.74% | 0 | 0 | 0 | 0 | 0 | 0 | 0 | 0 | 0 | 0 | 0 | 0 | 0 | 0 | 0 | 0 | 0 | 0 | 0 | 0 | 0 | 0 | 0 | 0 | 0 | 0 | 0 | 0 | 0 | 0 | 0 | 0 | 0 | 0 | 0 | 0 | 0 | 0 | 0 | 0 | 0 | 0 | 0 | 0 | 0 | 0 | 0 | 0 | 0 | 0 | 0 | 0 | 0 | 0 | 0 | 0 | 0 | 0 | 0 | 0 | 0 | 0 | 0 | 0 | 0 | 0 | 0 | 0 | 0 | 0 | 0 | 0 | 0 | 0 | 0 | 0 | 0 | 0 | 0 | 0 | 0 | 0 | 0 | 0 | 0 | 0 | 0 | 0 | 0 | 0 | 0 | 0 | 0 | 0 | 0
Ach | Retail | Space Cooling | Packaged air conditioning units (RTUs) | TRC | Existing | NE3204 | Ceiling Insulation(R2 to R38) | Ceiling Insulation(R2 to R38) | NonEquip | 20 |  | 0% | Prescriptive_shell_existing | 28.48% | 0 | 0 | 0 | 0 | 0 | 0 | 0 | 0 | 0 | 0 | 0 | 0 | 0 | 0 | 0 | 0 | 0 | 0 | 0 | 0 | 0 | 0 | 0 | 0 | 0 | 0 | 0 | 0 | 0 | 0 | 0 | 0 | 0 | 0 | 0 | 0 | 0 | 0 | 0 | 0 | 0 | 0 | 0 | 0 | 0 | 0 | 0 | 0 | 0 | 0 | 0 | 0 | 0 | 0 | 0 | 0 | 0 | 0 | 0 | 0 | 0 | 0 | 0 | 0 | 0 | 0 | 0 | 0 | 0 | 0 | 0 | 0 | 0 | 0 | 0 | 0 | 0 | 0 | 0 | 0 | 0 | 0 | 0 | 0 | 0 | 0 | 0 | 0 | 0 | 0 | 0 | 0 | 0 | 0 | 0
Ach | Retail | Interior Lighting | Overhead (fluorescent/LED/CFL U-shape) | TRC | New | NN3711 | Facility Energy Management System | Facility Energy Management System | NonEquip | 15 |  | 4.276% | Custom_improvement | 24% | 6708.9691 | 7694.9775 | 10229.4701 | 13036.6056 | 15554.4594 | 17116.3367 | 16381.2776 | 13528.3592 | 9436.339 | 5530.6466 | 6708.9691 | 14403.9467 | 24633.4168 | 37670.0224 | 53224.4818 | 70340.8185 | 86722.0962 | 100250.4554 | 109686.7944 | 115217.441 | 1.7508 | 3.7589 | 6.4283 | 9.8304 | 13.8895 | 18.3562 | 22.631 | 26.1614 | 28.6239 | 30.0672 | 0.80499 | 1.7283 | 2.9557 | 4.5199 | 6.3862 | 8.44 | 10.4055 | 12.0287 | 13.161 | 13.8246 | 261.6498 | 307.6067 | 419.1461 | 547.5209 | 669.5993 | 755.257 | 740.8931 | 627.1577 | 448.3932 | 269.3738 | 3443.6441 | 1596.4384 | 1876.8415 | 2557.3916 | 3340.6617 | 4085.5145 | 4608.149 | 4520.5089 | 3826.5602 | 2735.8408 | 1643.5657 | 21011.1599 | 3103.1921 | 3648.2458 | 4971.1142 | 6493.6517 | 7941.513 | 8957.4216 | 8787.0648 | 7438.1521 | 5317.9877 | 3194.7992 | 40841.9554 | -3066.9626 | -3605.6528 | -4913.0768 | -6417.8389 | -7848.7965 | -8852.8445 | -8684.4766 | -7351.3123 | -5255.9006 | -3157.5002 | -40365.1291 | 6170.1547 | 7253.8986 | 9884.191 | 12911.4906 | 15790.3095 | 17810.2661 | 17471.5414 | 14789.4643 | 10573.8883 | 6352.2993 | 81207.0845
Ach | Retail | Interior Lighting | Overhead (fluorescent/LED/CFL U-shape) | TRC | Existing | NE3698 | Facility Energy Management System | Facility Energy Management System | NonEquip | 15 |  | 4.3% | Custom_improvement_existing | 24% | 34730.0233 | 51319.0306 | 73412.3286 | 100118.3271 | 127213.0921 | 148368.387 | 149980.544 | 130667.3652 | 96196.5457 | 59537.203 | 34730.0233 | 86049.0539 | 159461.3825 | 259579.7097 | 386792.8017 | 535161.1887 | 685141.7327 | 815809.0979 | 912005.6436 | 971542.8466 | 9.0632 | 22.4554 | 41.6131 | 67.74 | 100.9375 | 139.6558 | 178.7947 | 212.8937 | 237.9971 | 253.534 | 4.1671 | 10.3248 | 19.1333 | 31.1462 | 46.4101 | 64.2123 | 82.208 | 97.8864 | 109.4287 | 116.5724 | 1354.4709 | 2051.4782 | 3008.0243 | 4204.843 | 5476.3586 | 6546.7433 | 6783.3265 | 6057.575 | 4571.0399 | 2899.7985 | 28544.0288 | 8264.2119 | 12516.9546 | 18353.2551 | 25655.563 | 33413.6285 | 39944.5075 | 41388.0043 | 36959.8807 | 27889.888 | 17692.9229 | 174159.4457 | 16064.1571 | 24330.7321 | 35675.4614 | 49869.8485 | 64950.147 | 77645.0136 | 80450.9144 | 71843.4302 | 54212.9785 | 34391.8933 | 338534.9665 | -15876.6095 | -24046.6729 | -35258.9535 | -49287.6223 | -64191.8597 | -76738.5148 | -79511.657 | -71004.6644 | -53580.0467 | -33990.3709 | -334582.6002 | 31940.7666 | 48377.4051 | 70934.4149 | 99157.4708 | 129142.0067 | 154383.5283 | 159962.5714 | 142848.0946 | 107793.0252 | 68382.2642 | 673117.5666
Ach | Retail | Interior Lighting | Overhead (fluorescent/LED/CFL U-shape) | TRC | Turnover | ET1767 | Premium T8 - Fixture Replacement | Premium T8 - Fixture Replacement | Equip | 8 | Overhead (fluorescent/LED/CFL U-shape) | 0% | Prescriptive_lightequip | 12.5% | 0 | 0 | 0 | 0 | 0 | 0 | 0 | 0 | 0 | 0 | 0 | 0 | 0 | 0 | 0 | 0 | 0 | 0 | 0 | 0 | 0 | 0 | 0 | 0 | 0 | 0 | 0 | 0 | 0 | 0 | 0 | 0 | 0 | 0 | 0 | 0 | 0 | 0 | 0 | 0 | 0 | 0 | 0 | 0 | 0 | 0 | 0 | 0 | 0 | 0 | 0 | 0 | 0 | 0 | 0 | 0 | 0 | 0 | 0 | 0 | 0 | 0 | 0 | 0 | 0 | 0 | 0 | 0 | 0 | 0 | 0 | 0 | 0 | 0 | 0 | 0 | 0 | 0 | 0 | 0 | 0 | 0 | 0 | 0 | 0 | 0 | 0 | 0 | 0 | 0 | 0 | 0 | 0 | 0 | 0
Ach | Retail | Interior Lighting | Overhead (fluorescent/LED/CFL U-shape) | TRC | New | EN1793 | Premium T8 - Fixture Replacement | Premium T8 - Fixture Replacement | Equip | 8 | Overhead (fluorescent/LED/CFL U-shape) | 0% | Prescriptive_lightequip | 12.5% | 0 | 0 | 0 | 0 | 0 | 0 | 0 | 0 | 0 | 0 | 0 | 0 | 0 | 0 | 0 | 0 | 0 | 0 | 0 | 0 | 0 | 0 | 0 | 0 | 0 | 0 | 0 | 0 | 0 | 0 | 0 | 0 | 0 | 0 | 0 | 0 | 0 | 0 | 0 | 0 | 0 | 0 | 0 | 0 | 0 | 0 | 0 | 0 | 0 | 0 | 0 | 0 | 0 | 0 | 0 | 0 | 0 | 0 | 0 | 0 | 0 | 0 | 0 | 0 | 0 | 0 | 0 | 0 | 0 | 0 | 0 | 0 | 0 | 0 | 0 | 0 | 0 | 0 | 0 | 0 | 0 | 0 | 0 | 0 | 0 | 0 | 0 | 0 | 0 | 0 | 0 | 0 | 0 | 0 | 0
Ach | Retail | Miscellaneous | Others | TRC | New | NN4543 | VSD Controlled Compressor | VSD Controlled Compressor | NonEquip | 15 | Others | 36.99% | Prescriptive_ECM | 20.79% | 161574.4333 | 190005.2111 | 240283.6469 | 250371.6579 | 218331.1452 | 137067.5426 | 61458.3915 | 21807.1019 | 6866.2771 | 2043.8987 | 161574.4333 | 351579.6444 | 591863.2913 | 842234.9492 | 1060566.0944 | 1197633.637 | 1259092.0285 | 1280899.1304 | 1287765.4075 | 1289809.3061 | 24.3628 | 53.0126 | 89.2436 | 126.9956 | 159.9165 | 180.5841 | 189.851 | 193.1392 | 194.1745 | 194.4827 | 11.4028 | 24.8121 | 41.7697 | 59.4392 | 74.8476 | 84.5208 | 88.8582 | 90.3972 | 90.8817 | 91.026 | 6301.4029 | 7595.4583 | 9845.4723 | 10515.2928 | 9398.8726 | 6048.0944 | 2779.6428 | 1010.9499 | 326.2698 | 99.5494 | 41719.4166 | 18597.8402 | 22417.0907 | 29057.7389 | 31034.6343 | 27739.6531 | 17850.2303 | 8203.7847 | 2983.6981 | 962.9464 | 293.8083 | 123129.8897 | 53375.1294 | 64336.2402 | 83394.6605 | 89068.279 | 79611.8019 | 51229.516 | 23544.5656 | 8563.1058 | 2763.6214 | 843.2191 | 353378.334 | -95222.8491 | -114777.8031 | -148778.6028 | -158900.5102 | -142029.8684 | -91395.0099 | -42004.2188 | -15276.8404 | -4930.3844 | -1504.3285 | -630437.6623 | 148597.9785 | 179114.0432 | 232173.2633 | 247968.7892 | 221641.6703 | 142624.5259 | 65548.7844 | 23839.9461 | 7694.0058 | 2347.5476 | 983815.9963
Ach | Retail | Miscellaneous | Others | TRC | Existing | NE4530 | VSD Controlled Compressor | VSD Controlled Compressor | NonEquip | 15 | Others | 7.399% | Prescriptive_ECM_existing | 20.79% | 156921.1809 | 243827.4006 | 321032.8106 | 346343.4682 | 311192.2658 | 200338.6902 | 91797.6215 | 33246.5419 | 10689.742 | 3251.0621 | 156921.1809 | 400748.5816 | 721781.3921 | 1068124.8603 | 1379317.1261 | 1579655.8164 | 1671453.4379 | 1704699.9797 | 1715389.7218 | 1718640.7839 | 23.6612 | 60.4265 | 108.8331 | 161.0562 | 207.979 | 238.1869 | 252.0285 | 257.0416 | 258.6534 | 259.1436 | 11.0744 | 28.2821 | 50.9384 | 75.381 | 97.3428 | 111.4814 | 117.9598 | 120.3061 | 121.0606 | 121.29 | 6119.9261 | 9747.0003 | 13154.1188 | 14545.9873 | 13396.4233 | 8839.9287 | 4151.8268 | 1541.2679 | 507.9521 | 158.3451 | 55152.2676 | 18062.2329 | 28767.1107 | 38822.815 | 42930.7493 | 39537.9481 | 26089.9969 | 12253.6224 | 4548.8688 | 1499.1601 | 467.3367 | 162775.3496 | 51837.9558 | 82560.5683 | 111420.0762 | 123209.6991 | 113472.4824 | 74877.3484 | 35167.4534 | 13055.089 | 4302.5354 | 1341.2396 | 467159.3713 | -92480.4849 | -147290.557 | -198776.7942 | -219809.8389 | -202438.349 | -133583.4598 | -62739.8031 | -23290.6746 | -7675.8535 | -2392.8121 | -833426.4825 | 144318.4407 | 229851.1253 | 310196.8704 | 343019.5381 | 315910.8313 | 208460.8082 | 97907.2565 | 36345.7635 | 11978.3889 | 3734.0516 | 1300585.8538
Ach | Retail | Miscellaneous | Others | TRC | Turnover | ET1845 | Efficient Battery Charger | Efficient Battery Charger | Equip | 7 | Others | 17.92% | Prescriptive_all | 13.68% | 406961.0363 | 414756.0411 | 414438.2072 | 364278.7729 | 275956.7614 | 176746.7624 | 92856.9019 | 42414.0461 | 17510.9832 | 6705.0856 | 406961.0363 | 821717.0774 | 1236155.2845 | 1600434.0574 | 1876390.8188 | 2053137.5813 | 2145994.4831 | 2188408.5293 | 2205919.5125 | 2212624.5982 | 222.9923 | 450.2559 | 677.3454 | 876.9502 | 1028.1594 | 1125.0069 | 1175.8874 | 1199.128 | 1208.723 | 1212.397 | 0 | 0 | 0 | 0 | 0 | 0 | 0 | 0 | 0 | 0 | 15871.4804 | 16579.8727 | 16981.3465 | 15299.2474 | 11879.5806 | 7798.9368 | 4199.736 | 1966.2619 | 832.0819 | 326.5756 | 72670.7214 | 70074.3191 | 73201.9486 | 74974.4991 | 67547.848 | 52449.6455 | 34433.1576 | 18542.2929 | 8681.2611 | 3673.7323 | 1441.8669 | 320849.1705 | 76402.5201 | 79812.5964 | 81745.2206 | 73647.8909 | 57186.2152 | 37542.7125 | 20216.7916 | 9465.2397 | 4005.4961 | 1572.0776 | 349824.0939 | -80752.1416 | -84356.3546 | -86399.0039 | -77840.6904 | -60441.8459 | -39680.0319 | -21367.7405 | -10004.099 | -4233.5303 | -1661.5765 | -369739.6986 | 157154.6617 | 164168.951 | 168144.2245 | 151488.5813 | 117628.0611 | 77222.7444 | 41584.5321 | 19469.3387 | 8239.0264 | 3233.654 | 719563.7925
Ach | Retail | Miscellaneous | Others | TRC | New | EN1871 | Efficient Battery Charger | Efficient Battery Charger | Equip | 7 | Others | 17.92% | Prescriptive_all | 13.68% | 56424.8403 | 49010.7158 | 45605.7304 | 38013.0535 | 27836.9303 | 17628.9624 | 9168.6516 | 4103.9197 | 1646.3043 | 610.1709 | 56424.8403 | 105435.5561 | 151041.2865 | 189054.34 | 216891.2703 | 234520.2327 | 243688.8842 | 247792.8039 | 249439.1083 | 250049.2792 | 30.9177 | 57.7729 | 82.7623 | 103.5914 | 118.8445 | 128.5042 | 133.5282 | 135.7769 | 136.679 | 137.0133 | 0 | 0 | 0 | 0 | 0 | 0 | 0 | 0 | 0 | 0 | 2200.5688 | 1959.2034 | 1868.6663 | 1596.5001 | 1198.3437 | 777.8766 | 414.6802 | 190.2526 | 78.2286 | 29.7188 | 8286.7566 | 9715.7514 | 8650.0968 | 8250.3658 | 7048.7224 | 5290.8184 | 3434.4099 | 1830.8582 | 839.9858 | 345.3879 | 131.2116 | 36586.9353 | 10593.1517 | 9431.261 | 8995.4315 | 7685.2714 | 5768.6163 | 3744.5612 | 1996.1975 | 915.8424 | 376.5788 | 143.061 | 39890.9914 | -11196.2234 | -9968.1859 | -9507.5445 | -8122.7965 | -6097.0256 | -3957.7403 | -2109.8417 | -967.9817 | -398.0176 | -151.2055 | -42161.9991 | 21789.3751 | 19399.4469 | 18502.9759 | 15808.0678 | 11865.642 | 7702.3015 | 4106.0393 | 1883.8241 | 774.5964 | 294.2664 | 82052.9905
Ach | Retail | Office Equipment | Other office | TRC | Turnover | ET2268 | Energy Star Uninterruptable Power Supply | Energy Star Uninterruptable Power Supply | Equip | 10 | Other office | 0% | Prescriptive_all | 1.878% | 0 | 0 | 0 | 0 | 0 | 0 | 0 | 0 | 0 | 0 | 0 | 0 | 0 | 0 | 0 | 0 | 0 | 0 | 0 | 0 | 0 | 0 | 0 | 0 | 0 | 0 | 0 | 0 | 0 | 0 | 0 | 0 | 0 | 0 | 0 | 0 | 0 | 0 | 0 | 0 | 0 | 0 | 0 | 0 | 0 | 0 | 0 | 0 | 0 | 0 | 0 | 0 | 0 | 0 | 0 | 0 | 0 | 0 | 0 | 0 | 0 | 0 | 0 | 0 | 0 | 0 | 0 | 0 | 0 | 0 | 0 | 0 | 0 | 0 | 0 | 0 | 0 | 0 | 0 | 0 | 0 | 0 | 0 | 0 | 0 | 0 | 0 | 0 | 0 | 0 | 0 | 0 | 0 | 0 | 0
Ach | Retail | Office Equipment | Other office | TRC | New | EN2294 | Energy Star Uninterruptable Power Supply | Energy Star Uninterruptable Power Supply | Equip | 10 | Other office | 0% | Prescriptive_all | 1.878% | 0 | 0 | 0 | 0 | 0 | 0 | 0 | 0 | 0 | 0 | 0 | 0 | 0 | 0 | 0 | 0 | 0 | 0 | 0 | 0 | 0 | 0 | 0 | 0 | 0 | 0 | 0 | 0 | 0 | 0 | 0 | 0 | 0 | 0 | 0 | 0 | 0 | 0 | 0 | 0 | 0 | 0 | 0 | 0 | 0 | 0 | 0 | 0 | 0 | 0 | 0 | 0 | 0 | 0 | 0 | 0 | 0 | 0 | 0 | 0 | 0 | 0 | 0 | 0 | 0 | 0 | 0 | 0 | 0 | 0 | 0 | 0 | 0 | 0 | 0 | 0 | 0 | 0 | 0 | 0 | 0 | 0 | 0 | 0 | 0 | 0 | 0 | 0 | 0 | 0 | 0 | 0 | 0 | 0 | 0
Ach | Retail | Ventilation and Circulation | Motor/Fan | TRC | New | NN4959 | Demand Controlled Ventilation | Demand Controlled Ventilation | NonEquip | 10 |  | 23.39% | Prescriptive_vent | 50% | 1343.3893 | 1545.7744 | 1908.355 | 1936.4474 | 1636.1621 | 993.6987 | 431.7449 | 149.243 | 45.9984 | 13.4339 | 1343.3893 | 2889.1637 | 4797.5187 | 6733.9661 | 8370.1282 | 9363.8269 | 9795.5718 | 9944.8148 | 9990.8132 | 10004.2471 | 0.13987 | 0.3008 | 0.49949 | 0.7011 | 0.87145 | 0.97491 | 1.0199 | 1.0354 | 1.0402 | 1.0416 | 0.78745 | 1.6935 | 2.8121 | 3.9472 | 4.9063 | 5.4888 | 5.7418 | 5.8293 | 5.8563 | 5.8641 | 52.3922 | 61.7923 | 78.1937 | 81.3283 | 70.4347 | 43.8469 | 19.527 | 6.9187 | 2.1857 | 0.65431 | 324.8794 | 140.8092 | 166.073 | 210.1532 | 218.5779 | 189.3001 | 117.8428 | 52.4807 | 18.5947 | 5.8744 | 1.7585 | 873.1453 | 883.5871 | 1042.1194 | 1318.7255 | 1371.5915 | 1187.871 | 739.4717 | 329.3198 | 116.6832 | 36.8622 | 11.0348 | 5479.0467 | 76.6083 | 90.3533 | 114.3355 | 118.919 | 102.9902 | 64.1133 | 28.5525 | 10.1166 | 3.196 | 0.95673 | 475.0415 | 806.9788 | 951.7661 | 1204.39 | 1252.6725 | 1084.8808 | 675.3584 | 300.7673 | 106.5666 | 33.6662 | 10.078 | 5004.0052
Ach | Retail | Ventilation and Circulation | Motor/Fan | TRC | Existing | NE4946 | Demand Controlled Ventilation | Demand Controlled Ventilation | NonEquip | 10 |  | 23.39% | Prescriptive_vent_existing | 50% | 7011.6553 | 10097.4007 | 13213.1791 | 14132.7586 | 12526.0838 | 7942.1355 | 3590.0976 | 1289.5782 | 413.21 | 125.5235 | 7011.6553 | 17109.056 | 30322.2351 | 44454.9937 | 56981.0775 | 64923.213 | 68513.3106 | 69802.8888 | 70216.0988 | 70341.6223 | 0.73002 | 1.7813 | 3.157 | 4.6284 | 5.9326 | 6.7595 | 7.1332 | 7.2675 | 7.3105 | 7.3236 | 4.11 | 10.0287 | 17.7738 | 26.058 | 33.4003 | 38.0558 | 40.1601 | 40.916 | 41.1583 | 41.2318 | 273.4546 | 403.6436 | 541.4018 | 593.558 | 539.2317 | 350.4461 | 162.3731 | 59.7832 | 19.6348 | 6.1137 | 2262.617 | 734.9361 | 1084.832 | 1455.0707 | 1595.2457 | 1449.2383 | 941.8585 | 436.3937 | 160.6733 | 52.7704 | 16.4312 | 6081.0066 | 4611.7744 | 6807.3949 | 9130.6679 | 10010.2755 | 9094.0695 | 5910.2263 | 2738.4003 | 1008.2361 | 331.1382 | 103.1068 | 38158.7319 | 399.8477 | 590.2112 | 791.6424 | 867.9057 | 788.4693 | 512.4254 | 237.4234 | 87.4156 | 28.7102 | 8.9395 | 3308.4186 | 4211.9267 | 6217.1837 | 8339.0254 | 9142.3698 | 8305.6002 | 5397.801 | 2500.977 | 920.8205 | 302.428 | 94.1673 | 34850.3133
Ach | Retail | Miscellaneous | Medical equipment | TRC | New | NN4543 | VSD Controlled Compressor | VSD Controlled Compressor | NonEquip | 15 | Others | 0% | Prescriptive_ECM | 20.79% | 0 | 0 | 0 | 0 | 0 | 0 | 0 | 0 | 0 | 0 | 0 | 0 | 0 | 0 | 0 | 0 | 0 | 0 | 0 | 0 | 0 | 0 | 0 | 0 | 0 | 0 | 0 | 0 | 0 | 0 | 0 | 0 | 0 | 0 | 0 | 0 | 0 | 0 | 0 | 0 | 0 | 0 | 0 | 0 | 0 | 0 | 0 | 0 | 0 | 0 | 0 | 0 | 0 | 0 | 0 | 0 | 0 | 0 | 0 | 0 | 0 | 0 | 0 | 0 | 0 | 0 | 0 | 0 | 0 | 0 | 0 | 0 | 0 | 0 | 0 | 0 | 0 | 0 | 0 | 0 | 0 | 0 | 0 | 0 | 0 | 0 | 0 | 0 | 0 | 0 | 0 | 0 | 0 | 0 | 0
Ach | Retail | Miscellaneous | Medical equipment | TRC | Existing | NE4530 | VSD Controlled Compressor | VSD Controlled Compressor | NonEquip | 15 | Others | 0% | Prescriptive_ECM_existing | 20.79% | 0 | 0 | 0 | 0 | 0 | 0 | 0 | 0 | 0 | 0 | 0 | 0 | 0 | 0 | 0 | 0 | 0 | 0 | 0 | 0 | 0 | 0 | 0 | 0 | 0 | 0 | 0 | 0 | 0 | 0 | 0 | 0 | 0 | 0 | 0 | 0 | 0 | 0 | 0 | 0 | 0 | 0 | 0 | 0 | 0 | 0 | 0 | 0 | 0 | 0 | 0 | 0 | 0 | 0 | 0 | 0 | 0 | 0 | 0 | 0 | 0 | 0 | 0 | 0 | 0 | 0 | 0 | 0 | 0 | 0 | 0 | 0 | 0 | 0 | 0 | 0 | 0 | 0 | 0 | 0 | 0 | 0 | 0 | 0 | 0 | 0 | 0 | 0 | 0 | 0 | 0 | 0 | 0 | 0 | 0
Ach | Retail | Refrigeration | Large cold storage | TRC | New | NN4855 | PSC to ECM Evaporator Fan Motor (Walk-In, Refrigerator) | PSC to ECM Evaporator Fan Motor (Walk-In, Refrigerator) | NonEquip | 15 | Walk-in cooler | 0% | Prescriptive_ECM | 37.5% | 0 | 0 | 0 | 0 | 0 | 0 | 0 | 0 | 0 | 0 | 0 | 0 | 0 | 0 | 0 | 0 | 0 | 0 | 0 | 0 | 0 | 0 | 0 | 0 | 0 | 0 | 0 | 0 | 0 | 0 | 0 | 0 | 0 | 0 | 0 | 0 | 0 | 0 | 0 | 0 | 0 | 0 | 0 | 0 | 0 | 0 | 0 | 0 | 0 | 0 | 0 | 0 | 0 | 0 | 0 | 0 | 0 | 0 | 0 | 0 | 0 | 0 | 0 | 0 | 0 | 0 | 0 | 0 | 0 | 0 | 0 | 0 | 0 | 0 | 0 | 0 | 0 | 0 | 0 | 0 | 0 | 0 | 0 | 0 | 0 | 0 | 0 | 0 | 0 | 0 | 0 | 0 | 0 | 0 | 0
Ach | Retail | Refrigeration | Large cold storage | TRC | New | NN4829 | PSC to ECM Evaporator Fan Motor (Reach-In) | PSC to ECM Evaporator Fan Motor (Reach-In) | NonEquip | 15 | Display cases | 0% | Prescriptive_ECM | 37.5% | 0 | 0 | 0 | 0 | 0 | 0 | 0 | 0 | 0 | 0 | 0 | 0 | 0 | 0 | 0 | 0 | 0 | 0 | 0 | 0 | 0 | 0 | 0 | 0 | 0 | 0 | 0 | 0 | 0 | 0 | 0 | 0 | 0 | 0 | 0 | 0 | 0 | 0 | 0 | 0 | 0 | 0 | 0 | 0 | 0 | 0 | 0 | 0 | 0 | 0 | 0 | 0 | 0 | 0 | 0 | 0 | 0 | 0 | 0 | 0 | 0 | 0 | 0 | 0 | 0 | 0 | 0 | 0 | 0 | 0 | 0 | 0 | 0 | 0 | 0 | 0 | 0 | 0 | 0 | 0 | 0 | 0 | 0 | 0 | 0 | 0 | 0 | 0 | 0 | 0 | 0 | 0 | 0 | 0 | 0
Ach | Retail | Refrigeration | Large cold storage | TRC | Existing | NE4842 | PSC to ECM Evaporator Fan Motor (Walk-In, Refrigerator) | PSC to ECM Evaporator Fan Motor (Walk-In, Refrigerator) | NonEquip | 15 | Walk-in cooler | 0% | Prescriptive_ECM_existing | 37.5% | 0 | 0 | 0 | 0 | 0 | 0 | 0 | 0 | 0 | 0 | 0 | 0 | 0 | 0 | 0 | 0 | 0 | 0 | 0 | 0 | 0 | 0 | 0 | 0 | 0 | 0 | 0 | 0 | 0 | 0 | 0 | 0 | 0 | 0 | 0 | 0 | 0 | 0 | 0 | 0 | 0 | 0 | 0 | 0 | 0 | 0 | 0 | 0 | 0 | 0 | 0 | 0 | 0 | 0 | 0 | 0 | 0 | 0 | 0 | 0 | 0 | 0 | 0 | 0 | 0 | 0 | 0 | 0 | 0 | 0 | 0 | 0 | 0 | 0 | 0 | 0 | 0 | 0 | 0 | 0 | 0 | 0 | 0 | 0 | 0 | 0 | 0 | 0 | 0 | 0 | 0 | 0 | 0 | 0 | 0
Ach | Retail | Refrigeration | Large cold storage | TRC | Existing | NE4816 | PSC to ECM Evaporator Fan Motor (Reach-In) | PSC to ECM Evaporator Fan Motor (Reach-In) | NonEquip | 15 | Display cases | 0% | Prescriptive_ECM_existing | 37.5% | 0 | 0 | 0 | 0 | 0 | 0 | 0 | 0 | 0 | 0 | 0 | 0 | 0 | 0 | 0 | 0 | 0 | 0 | 0 | 0 | 0 | 0 | 0 | 0 | 0 | 0 | 0 | 0 | 0 | 0 | 0 | 0 | 0 | 0 | 0 | 0 | 0 | 0 | 0 | 0 | 0 | 0 | 0 | 0 | 0 | 0 | 0 | 0 | 0 | 0 | 0 | 0 | 0 | 0 | 0 | 0 | 0 | 0 | 0 | 0 | 0 | 0 | 0 | 0 | 0 | 0 | 0 | 0 | 0 | 0 | 0 | 0 | 0 | 0 | 0 | 0 | 0 | 0 | 0 | 0 | 0 | 0 | 0 | 0 | 0 | 0 | 0 | 0 | 0 | 0 | 0 | 0 | 0 | 0 | 0
Ach | Retail | Miscellaneous | Laboratory equipment | TRC | New | NN4543 | VSD Controlled Compressor | VSD Controlled Compressor | NonEquip | 15 | Others | 0% | Prescriptive_ECM | 20.79% | 0 | 0 | 0 | 0 | 0 | 0 | 0 | 0 | 0 | 0 | 0 | 0 | 0 | 0 | 0 | 0 | 0 | 0 | 0 | 0 | 0 | 0 | 0 | 0 | 0 | 0 | 0 | 0 | 0 | 0 | 0 | 0 | 0 | 0 | 0 | 0 | 0 | 0 | 0 | 0 | 0 | 0 | 0 | 0 | 0 | 0 | 0 | 0 | 0 | 0 | 0 | 0 | 0 | 0 | 0 | 0 | 0 | 0 | 0 | 0 | 0 | 0 | 0 | 0 | 0 | 0 | 0 | 0 | 0 | 0 | 0 | 0 | 0 | 0 | 0 | 0 | 0 | 0 | 0 | 0 | 0 | 0 | 0 | 0 | 0 | 0 | 0 | 0 | 0 | 0 | 0 | 0 | 0 | 0 | 0
Ach | Retail | Miscellaneous | Laboratory equipment | TRC | Existing | NE4530 | VSD Controlled Compressor | VSD Controlled Compressor | NonEquip | 15 | Others | 0% | Prescriptive_ECM_existing | 20.79% | 0 | 0 | 0 | 0 | 0 | 0 | 0 | 0 | 0 | 0 | 0 | 0 | 0 | 0 | 0 | 0 | 0 | 0 | 0 | 0 | 0 | 0 | 0 | 0 | 0 | 0 | 0 | 0 | 0 | 0 | 0 | 0 | 0 | 0 | 0 | 0 | 0 | 0 | 0 | 0 | 0 | 0 | 0 | 0 | 0 | 0 | 0 | 0 | 0 | 0 | 0 | 0 | 0 | 0 | 0 | 0 | 0 | 0 | 0 | 0 | 0 | 0 | 0 | 0 | 0 | 0 | 0 | 0 | 0 | 0 | 0 | 0 | 0 | 0 | 0 | 0 | 0 | 0 | 0 | 0 | 0 | 0 | 0 | 0 | 0 | 0 | 0 | 0 | 0 | 0 | 0 | 0 | 0 | 0 | 0
Ach | Retail | Ventilation and Circulation | Individual room ventilation | TRC | New | NN4959 | Demand Controlled Ventilation | Demand Controlled Ventilation | NonEquip | 10 |  | 23.39% | Prescriptive_vent | 50% | 671.6946 | 772.8872 | 954.1775 | 968.2237 | 818.0811 | 496.8494 | 215.8724 | 74.6215 | 22.9992 | 6.7169 | 671.6946 | 1444.5818 | 2398.7594 | 3366.983 | 4185.0641 | 4681.9135 | 4897.7859 | 4972.4074 | 4995.4066 | 5002.1235 | 0.069933 | 0.1504 | 0.24975 | 0.35055 | 0.43573 | 0.48746 | 0.50993 | 0.5177 | 0.5201 | 0.52079 | 0.39372 | 0.84676 | 1.4061 | 1.9736 | 2.4531 | 2.7444 | 2.8709 | 2.9147 | 2.9281 | 2.9321 | 26.1961 | 30.8962 | 39.0968 | 40.6642 | 35.2173 | 21.9234 | 9.7635 | 3.4594 | 1.0929 | 0.32715 | 162.4397 | 70.4046 | 83.0365 | 105.0766 | 109.289 | 94.65 | 58.9214 | 26.2403 | 9.2974 | 2.9372 | 0.87925 | 436.5727 | 441.7936 | 521.0597 | 659.3627 | 685.7957 | 593.9355 | 369.7359 | 164.6599 | 58.3416 | 18.4311 | 5.5174 | 2739.5233 | 38.3042 | 45.1766 | 57.1677 | 59.4595 | 51.4951 | 32.0566 | 14.2763 | 5.0583 | 1.598 | 0.47837 | 237.5207 | 403.4894 | 475.883 | 602.195 | 626.3362 | 542.4404 | 337.6792 | 150.3837 | 53.2833 | 16.8331 | 5.039 | 2502.0026
Ach | Retail | Ventilation and Circulation | Individual room ventilation | TRC | Existing | NE4946 | Demand Controlled Ventilation | Demand Controlled Ventilation | NonEquip | 10 |  | 23.39% | Prescriptive_vent_existing | 50% | 3479.2011 | 5048.7003 | 6606.5895 | 7066.3793 | 6263.0419 | 3971.0678 | 1795.0488 | 644.7891 | 206.605 | 62.7618 | 3479.2011 | 8527.9014 | 15134.491 | 22200.8703 | 28463.9122 | 32434.9799 | 34230.0287 | 34874.8179 | 35081.4229 | 35144.1846 | 0.36224 | 0.88788 | 1.5757 | 2.3114 | 2.9635 | 3.377 | 3.5638 | 3.631 | 3.6525 | 3.659 | 2.0394 | 4.9988 | 8.8713 | 13.0134 | 16.6846 | 19.0123 | 20.0645 | 20.4424 | 20.5635 | 20.6003 | 135.6888 | 201.8218 | 270.7009 | 296.779 | 269.6158 | 175.223 | 81.1865 | 29.8916 | 9.8174 | 3.0569 | 1130.3389 | 364.6772 | 542.416 | 727.5353 | 797.6228 | 724.6192 | 470.9292 | 218.1969 | 80.3367 | 26.3852 | 8.2156 | 3037.8974 | 2288.3741 | 3403.6975 | 4565.3339 | 5005.1378 | 4547.0347 | 2955.1132 | 1369.2002 | 504.1181 | 165.5691 | 51.5534 | 19063.0139 | 198.4054 | 295.1056 | 395.8212 | 433.9529 | 394.2347 | 256.2127 | 118.7117 | 43.7078 | 14.3551 | 4.4698 | 1652.7916 | 2089.9687 | 3108.5919 | 4169.5127 | 4571.1849 | 4152.8001 | 2698.9005 | 1250.4885 | 460.4103 | 151.214 | 47.0837 | 17410.2223
Ach | Retail | Space Heating | Individual room heating | TRC | New | NN4179 | Smart Thermostat | Smart Thermostat | NonEquip | 11 |  | 31.48% | thermo | 10% | 0.59275 | 0.69399 | 0.91327 | 1.1281 | 1.3206 | 1.4894 | 1.5355 | 1.4331 | 1.1869 | 0.84229 | 0.59275 | 1.2867 | 2.2 | 3.3281 | 4.6487 | 6.1381 | 7.6737 | 9.1068 | 10.2936 | 11.1359 | 0 | 0 | 0 | 0 | 0 | 0 | 0 | 0 | 0 | 0 | -4.1683e-07 | -9.0485e-07 | -1.5471e-06 | -2.3404e-06 | -3.269e-06 | -4.3164e-06 | -5.3962e-06 | -6.404e-06 | -7.2386e-06 | -7.8309e-06 | 0.023117 | 0.027742 | 0.037421 | 0.047379 | 0.05685 | 0.06572 | 0.069449 | 0.066437 | 0.056397 | 0.041024 | 0.32856 | 0.19698 | 0.23639 | 0.31887 | 0.40372 | 0.48443 | 0.56001 | 0.59178 | 0.56612 | 0.48057 | 0.34957 | 2.7997 | 0.17026 | 0.20432 | 0.27561 | 0.34895 | 0.41871 | 0.48403 | 0.5115 | 0.48932 | 0.41537 | 0.30215 | 2.4199 | -0.22618 | -0.27143 | -0.36613 | -0.46356 | -0.55623 | -0.64301 | -0.67949 | -0.65003 | -0.55179 | -0.40138 | -3.2147 | 0.39644 | 0.47575 | 0.64173 | 0.8125 | 0.97493 | 1.127 | 1.191 | 1.1393 | 0.96716 | 0.70353 | 5.6345
Ach | Retail | Space Heating | Individual room heating | TRC | New | NN3659 | Facility Energy Management System | Facility Energy Management System | NonEquip | 15 |  | 4.276% | Custom_improvement | 20% | 0.11069 | 0.12682 | 0.1684 | 0.21438 | 0.25551 | 0.28086 | 0.2685 | 0.2215 | 0.15433 | 0.090353 | 0.11069 | 0.23751 | 0.40591 | 0.6203 | 0.8758 | 1.1567 | 1.4252 | 1.6467 | 1.801 | 1.8913 | 0 | 0 | 0 | 0 | 0 | 0 | 0 | 0 | 0 | 0 | 1.3281e-05 | 2.8498e-05 | 4.8704e-05 | 7.4427e-05 | 0.00010508 | 0.00013878 | 0.000171 | 0.00019758 | 0.00021609 | 0.00022694 | 0.0043169 | 0.0050696 | 0.0069003 | 0.0090038 | 0.010999 | 0.012393 | 0.012144 | 0.010268 | 0.0073334 | 0.0044007 | 0.056545 | 0.026339 | 0.030932 | 0.042102 | 0.054936 | 0.067111 | 0.075613 | 0.074094 | 0.062651 | 0.044744 | 0.026851 | 0.345 | 0.051199 | 0.060126 | 0.081838 | 0.10679 | 0.13045 | 0.14698 | 0.14403 | 0.12178 | 0.086974 | 0.052193 | 0.67063 | -0.050601 | -0.059424 | -0.080882 | -0.10554 | -0.12893 | -0.14526 | -0.14234 | -0.12036 | -0.085959 | -0.051583 | -0.6628 | 0.1018 | 0.11955 | 0.16272 | 0.21232 | 0.25938 | 0.29224 | 0.28637 | 0.24214 | 0.17293 | 0.10378 | 1.3334
Ach | Retail | Space Heating | Individual room heating | TRC | New | NN3581 | ECM Motors on Furnaces | ECM Motors on Furnaces | NonEquip | 15 | Forced air furnace | 0% | Prescriptive_ECM | 1.706% | 0 | 0 | 0 | 0 | 0 | 0 | 0 | 0 | 0 | 0 | 0 | 0 | 0 | 0 | 0 | 0 | 0 | 0 | 0 | 0 | 0 | 0 | 0 | 0 | 0 | 0 | 0 | 0 | 0 | 0 | 0 | 0 | 0 | 0 | 0 | 0 | 0 | 0 | 0 | 0 | 0 | 0 | 0 | 0 | 0 | 0 | 0 | 0 | 0 | 0 | 0 | 0 | 0 | 0 | 0 | 0 | 0 | 0 | 0 | 0 | 0 | 0 | 0 | 0 | 0 | 0 | 0 | 0 | 0 | 0 | 0 | 0 | 0 | 0 | 0 | 0 | 0 | 0 | 0 | 0 | 0 | 0 | 0 | 0 | 0 | 0 | 0 | 0 | 0 | 0 | 0 | 0 | 0 | 0 | 0
Ach | Retail | Space Heating | Individual room heating | TRC | New | NN3555 | Duct Sealing Repair | Duct Sealing Repair | NonEquip | 15 |  | 0% | Prescriptive_duct | 12% | 0 | 0 | 0 | 0 | 0 | 0 | 0 | 0 | 0 | 0 | 0 | 0 | 0 | 0 | 0 | 0 | 0 | 0 | 0 | 0 | 0 | 0 | 0 | 0 | 0 | 0 | 0 | 0 | 0 | 0 | 0 | 0 | 0 | 0 | 0 | 0 | 0 | 0 | 0 | 0 | 0 | 0 | 0 | 0 | 0 | 0 | 0 | 0 | 0 | 0 | 0 | 0 | 0 | 0 | 0 | 0 | 0 | 0 | 0 | 0 | 0 | 0 | 0 | 0 | 0 | 0 | 0 | 0 | 0 | 0 | 0 | 0 | 0 | 0 | 0 | 0 | 0 | 0 | 0 | 0 | 0 | 0 | 0 | 0 | 0 | 0 | 0 | 0 | 0 | 0 | 0 | 0 | 0 | 0 | 0
Ach | Retail | Space Heating | Individual room heating | TRC | New | NN3191 | Ceiling Insulation(R2 to R38) | Ceiling Insulation(R2 to R38) | NonEquip | 20 |  | 0% | Prescriptive_shell | 35.2% | 0 | 0 | 0 | 0 | 0 | 0 | 0 | 0 | 0 | 0 | 0 | 0 | 0 | 0 | 0 | 0 | 0 | 0 | 0 | 0 | 0 | 0 | 0 | 0 | 0 | 0 | 0 | 0 | 0 | 0 | 0 | 0 | 0 | 0 | 0 | 0 | 0 | 0 | 0 | 0 | 0 | 0 | 0 | 0 | 0 | 0 | 0 | 0 | 0 | 0 | 0 | 0 | 0 | 0 | 0 | 0 | 0 | 0 | 0 | 0 | 0 | 0 | 0 | 0 | 0 | 0 | 0 | 0 | 0 | 0 | 0 | 0 | 0 | 0 | 0 | 0 | 0 | 0 | 0 | 0 | 0 | 0 | 0 | 0 | 0 | 0 | 0 | 0 | 0 | 0 | 0 | 0 | 0 | 0 | 0
Ach | Retail | Space Heating | Individual room heating | TRC | Existing | NE4244 | Wall Insulation | Wall Insulation | NonEquip | 20 |  | 15.96% | newshell_existing | 3.163% | 0.49383 | 0.23293 | 0.096756 | 0.037753 | 0.014331 | 0.0054376 | 0.0020234 | 0.0007586 | 0.00028612 | 0.00010703 | 0.49383 | 0.72676 | 0.82352 | 0.86127 | 0.8756 | 0.88104 | 0.88306 | 0.88382 | 0.88411 | 0.88422 | 0 | 0 | 0 | 0 | 0 | 0 | 0 | 0 | 0 | 0 | 0.00023047 | 0.00033918 | 0.00038434 | 0.00040196 | 0.00040865 | 0.00041118 | 0.00041213 | 0.00041248 | 0.00041262 | 0.00041267 | 0.019259 | 0.0093114 | 0.0039645 | 0.0015856 | 0.00061693 | 0.00023993 | 9.1516e-05 | 3.5168e-05 | 1.3596e-05 | 5.2128e-06 | 0.031216 | 0.15171 | 0.073349 | 0.03123 | 0.01249 | 0.0048597 | 0.00189 | 0.0007209 | 0.00027703 | 0.0001071 | 4.1063e-05 | 0.2459 | 0.58093 | 0.28086 | 0.11958 | 0.047827 | 0.018609 | 0.0072372 | 0.0027604 | 0.0010608 | 0.00041009 | 0.00015724 | 0.94159 | -0.0020801 | -0.0010057 | -0.00042819 | -0.00017125 | -6.6631e-05 | -2.5914e-05 | -9.8842e-06 | -3.7983e-06 | -1.4684e-06 | -5.6301e-07 | -0.0033715 | 0.58301 | 0.28187 | 0.12001 | 0.047998 | 0.018675 | 0.0072631 | 0.0027703 | 0.0010646 | 0.00041156 | 0.0001578 | 0.94497
Ach | Retail | Space Heating | Individual room heating | TRC | Existing | NE4166 | Smart Thermostat | Smart Thermostat | NonEquip | 11 |  | 31.48% | thermo_existing | 10% | 3.0389 | 4.5974 | 6.5175 | 8.6304 | 10.7883 | 12.9309 | 14.1077 | 13.9043 | 12.1595 | 9.1161 | 3.0389 | 7.6363 | 14.1538 | 22.7843 | 33.5726 | 46.5035 | 60.6111 | 74.5154 | 86.6749 | 95.791 | 0 | 0 | 0 | 0 | 0 | 0 | 0 | 0 | 0 | 0 | -2.137e-06 | -5.37e-06 | -9.9532e-06 | -1.6022e-05 | -2.3609e-05 | -3.2702e-05 | -4.2623e-05 | -5.24e-05 | -6.0951e-05 | -6.7362e-05 | 0.11852 | 0.18378 | 0.26705 | 0.36247 | 0.46442 | 0.57057 | 0.63806 | 0.64459 | 0.57779 | 0.444 | 2.7738 | 1.0099 | 1.566 | 2.2756 | 3.0886 | 3.9574 | 4.8619 | 5.437 | 5.4926 | 4.9234 | 3.7834 | 23.6359 | 0.87289 | 1.3536 | 1.9668 | 2.6696 | 3.4205 | 4.2023 | 4.6994 | 4.7474 | 4.2555 | 3.2701 | 20.4292 | -1.1596 | -1.7981 | -2.6128 | -3.5464 | -4.5439 | -5.5825 | -6.2428 | -6.3067 | -5.6532 | -4.3442 | -27.139 | 2.0325 | 3.1517 | 4.5797 | 6.216 | 7.9644 | 9.7849 | 10.9422 | 11.0541 | 9.9086 | 7.6143 | 47.5682
Ach | Retail | Space Heating | Individual room heating | TRC | Existing | NE4010 | Low U-Value Windows | Low U-Value Windows | NonEquip | 20 |  | 5.017% | newshell_existing | 46% | 2.4303 | 1.1461 | 0.47592 | 0.18564 | 0.070444 | 0.02672 | 0.0099416 | 0.0037276 | 0.0014064 | 0.00052633 | 2.4303 | 3.5763 | 4.0522 | 4.2379 | 4.3083 | 4.335 | 4.345 | 4.3487 | 4.3501 | 4.3506 | 0 | 0 | 0 | 0 | 0 | 0 | 0 | 0 | 0 | 0 | 1.01e-05 | 1.4863e-05 | 1.6841e-05 | 1.7613e-05 | 1.7906e-05 | 1.8017e-05 | 1.8058e-05 | 1.8074e-05 | 1.8079e-05 | 1.8082e-05 | 0.09478 | 0.045814 | 0.019501 | 0.0077966 | 0.0030325 | 0.001179 | 0.00044964 | 0.00017281 | 6.6827e-05 | 2.5635e-05 | 0.1536 | 2.0864 | 1.0085 | 0.42927 | 0.17163 | 0.066754 | 0.025954 | 0.0098979 | 0.0038039 | 0.0014711 | 0.0005643 | 3.3811 | 1.0817 | 0.52285 | 0.22255 | 0.088979 | 0.034609 | 0.013456 | 0.0051315 | 0.0019721 | 0.00076267 | 0.00029256 | 1.7529 | -1.7874 | -0.86399 | -0.36776 | -0.14703 | -0.05719 | -0.022235 | -0.0084797 | -0.0032589 | -0.0012603 | -0.00048345 | -2.8967 | 2.8691 | 1.3868 | 0.59031 | 0.23601 | 0.091798 | 0.035691 | 0.013611 | 0.005231 | 0.002023 | 0.00077601 | 4.6496
Ach | Retail | Space Heating | Individual room heating | TRC | Existing | NE3646 | Facility Energy Management System | Facility Energy Management System | NonEquip | 15 |  | 4.3% | Custom_improvement_existing | 20% | 0.57028 | 0.84397 | 1.2068 | 1.646 | 2.0936 | 2.4448 | 2.4733 | 2.1555 | 1.5871 | 0.98228 | 0.57028 | 1.4142 | 2.621 | 4.267 | 6.3606 | 8.8054 | 11.2788 | 13.4343 | 15.0213 | 16.0036 | 0 | 0 | 0 | 0 | 0 | 0 | 0 | 0 | 0 | 0 | 6.8426e-05 | 0.00016969 | 0.00031449 | 0.00051198 | 0.00076319 | 0.0010565 | 0.0013533 | 0.0016119 | 0.0018024 | 0.0019202 | 0.022241 | 0.033738 | 0.049446 | 0.069129 | 0.090128 | 0.10788 | 0.11186 | 0.099927 | 0.075413 | 0.047843 | 0.47012 | 0.1357 | 0.20585 | 0.30169 | 0.42179 | 0.54991 | 0.65821 | 0.68252 | 0.6097 | 0.46013 | 0.29191 | 2.8684 | 0.26378 | 0.40013 | 0.58644 | 0.81988 | 1.0689 | 1.2794 | 1.3267 | 1.1851 | 0.89441 | 0.56742 | 5.5756 | -0.2607 | -0.39546 | -0.57959 | -0.81031 | -1.0565 | -1.2645 | -1.3112 | -1.1713 | -0.88397 | -0.56079 | -5.5106 | 0.52448 | 0.79559 | 1.166 | 1.6302 | 2.1254 | 2.5439 | 2.6379 | 2.3565 | 1.7784 | 1.1282 | 11.0862
Ach | Retail | Space Heating | Individual room heating | TRC | Existing | NE3568 | ECM Motors on Furnaces | ECM Motors on Furnaces | NonEquip | 15 | Forced air furnace | 0% | Prescriptive_ECM_existing | 1.706% | 0 | 0 | 0 | 0 | 0 | 0 | 0 | 0 | 0 | 0 | 0 | 0 | 0 | 0 | 0 | 0 | 0 | 0 | 0 | 0 | 0 | 0 | 0 | 0 | 0 | 0 | 0 | 0 | 0 | 0 | 0 | 0 | 0 | 0 | 0 | 0 | 0 | 0 | 0 | 0 | 0 | 0 | 0 | 0 | 0 | 0 | 0 | 0 | 0 | 0 | 0 | 0 | 0 | 0 | 0 | 0 | 0 | 0 | 0 | 0 | 0 | 0 | 0 | 0 | 0 | 0 | 0 | 0 | 0 | 0 | 0 | 0 | 0 | 0 | 0 | 0 | 0 | 0 | 0 | 0 | 0 | 0 | 0 | 0 | 0 | 0 | 0 | 0 | 0 | 0 | 0 | 0 | 0 | 0 | 0
Ach | Retail | Space Heating | Individual room heating | TRC | Existing | NE3542 | Duct Sealing Repair | Duct Sealing Repair | NonEquip | 15 |  | 30.55% | Prescriptive_duct_existing | 12% | 13.1321 | 18.0453 | 20.9133 | 20.3594 | 14.4248 | 7.4143 | 2.8394 | 0.93355 | 0.28909 | 0.086851 | 13.1321 | 31.1774 | 52.0907 | 72.4501 | 86.8749 | 94.2892 | 97.1286 | 98.0622 | 98.3513 | 98.4381 | 0 | 0 | 0 | 0 | 0 | 0 | 0 | 0 | 0 | 0 | 0.0091635 | 0.021755 | 0.036349 | 0.050555 | 0.060621 | 0.065794 | 0.067776 | 0.068427 | 0.068629 | 0.06869 | 0.51215 | 0.72136 | 0.85691 | 0.85507 | 0.62097 | 0.32715 | 0.12842 | 0.043278 | 0.013737 | 0.0042301 | 3.226 | 0.14896 | 0.20981 | 0.24924 | 0.2487 | 0.18061 | 0.095156 | 0.037352 | 0.012588 | 0.0039955 | 0.0012304 | 0.9383 | 20.7219 | 29.1865 | 34.671 | 34.5965 | 25.1247 | 13.2368 | 5.196 | 1.751 | 0.5558 | 0.17115 | 130.5243 | 8.6445 | 12.1756 | 14.4636 | 14.4325 | 10.4812 | 5.522 | 2.1676 | 0.73048 | 0.23186 | 0.071399 | 54.4503 | 12.0774 | 17.0109 | 20.2074 | 20.164 | 14.6435 | 7.7149 | 3.0284 | 1.0206 | 0.32394 | 0.099754 | 76.074
Ach | Retail | Space Heating | Individual room heating | TRC | Existing | NE3178 | Ceiling Insulation(R2 to R38) | Ceiling Insulation(R2 to R38) | NonEquip | 20 |  | 0% | Prescriptive_shell_existing | 38.84% | 0 | 0 | 0 | 0 | 0 | 0 | 0 | 0 | 0 | 0 | 0 | 0 | 0 | 0 | 0 | 0 | 0 | 0 | 0 | 0 | 0 | 0 | 0 | 0 | 0 | 0 | 0 | 0 | 0 | 0 | 0 | 0 | 0 | 0 | 0 | 0 | 0 | 0 | 0 | 0 | 0 | 0 | 0 | 0 | 0 | 0 | 0 | 0 | 0 | 0 | 0 | 0 | 0 | 0 | 0 | 0 | 0 | 0 | 0 | 0 | 0 | 0 | 0 | 0 | 0 | 0 | 0 | 0 | 0 | 0 | 0 | 0 | 0 | 0 | 0 | 0 | 0 | 0 | 0 | 0 | 0 | 0 | 0 | 0 | 0 | 0 | 0 | 0 | 0 | 0 | 0 | 0 | 0 | 0 | 0
Ach | Retail | Space Cooling | Individual room air conditioners | TRC | New | NN4205 | Thermal Energy Storage | Thermal Energy Storage | NonEquip | 20 |  | 20% | Prescriptive_HVACnonequip | 0% | 0 | 0 | 0 | 0 | 0 | 0 | 0 | 0 | 0 | 0 | 0 | 0 | 0 | 0 | 0 | 0 | 0 | 0 | 0 | 0 | 0 | 0 | 0 | 0 | 0 | 0 | 0 | 0 | 0 | 0 | 0 | 0 | 0 | 0 | 0 | 0 | 0 | 0 | 0 | 0 | 0 | 0 | 0 | 0 | 0 | 0 | 0 | 0 | 0 | 0 | 0 | 0 | 0 | 0 | 0 | 0 | 0 | 0 | 0 | 0 | 0 | 0 | 0 | 0 | 0 | 0 | 0 | 0 | 0 | 0 | 0 | 0 | 0 | 0 | 0 | 0 | 0 | 0 | 0 | 0 | 0 | 0 | 0 | 0 | 0 | 0 | 0 | 0 | 0 | 0 | 0 | 0 | 0 | 0 | 0
Ach | Retail | Space Cooling | Individual room air conditioners | TRC | New | NN4153 | Smart Thermostat | Smart Thermostat | NonEquip | 11 |  | 31.48% | thermo | 10% | 4331.6282 | 5125.1157 | 6815.8739 | 8508.2213 | 10065.4748 | 11472.1855 | 11952.4939 | 11273.2957 | 9435.0255 | 6766.6321 | 4331.6282 | 9456.7439 | 16272.6178 | 24780.8391 | 34846.3139 | 46318.4994 | 58270.9932 | 69544.2889 | 78979.3144 | 85745.9465 | 1.6052 | 3.5045 | 6.0303 | 9.1833 | 12.9133 | 17.1647 | 21.594 | 25.7717 | 29.2681 | 31.7757 | 0 | 0 | 0 | 0 | 0 | 0 | 0 | 0 | 0 | 0 | 168.9335 | 204.8765 | 279.2762 | 357.3345 | 433.3056 | 506.2093 | 540.5879 | 522.6158 | 448.3308 | 329.5733 | 2522.3593 | 1439.5009 | 1745.7752 | 2379.7429 | 3044.8868 | 3692.2449 | 4313.4648 | 4606.4089 | 4453.2669 | 3820.2763 | 2808.3299 | 21493.3005 | 1244.2065 | 1508.9291 | 2056.8876 | 2631.7926 | 3191.3249 | 3728.265 | 3981.466 | 3849.1005 | 3301.9865 | 2427.329 | 18577.3444 | -1652.8533 | -2004.5213 | -2732.4512 | -3496.1778 | -4239.4826 | -4952.7753 | -5289.1375 | -5113.2978 | -4386.4899 | -3224.5602 | -24678.8816 | 2897.0598 | 3513.4504 | 4789.3388 | 6127.9704 | 7430.8075 | 8681.0403 | 9270.6035 | 8962.3983 | 7688.4764 | 5651.8892 | 43256.226
Ach | Retail | Space Cooling | Individual room air conditioners | TRC | New | NN3893 | HVAC tune-up | HVAC tune-up | NonEquip | 5 | Residential-type central air conditioners | 0% | Prescriptive_HVACnonequip | 5% | 0 | 0 | 0 | 0 | 0 | 0 | 0 | 0 | 0 | 0 | 0 | 0 | 0 | 0 | 0 | 0 | 0 | 0 | 0 | 0 | 0 | 0 | 0 | 0 | 0 | 0 | 0 | 0 | 0 | 0 | 0 | 0 | 0 | 0 | 0 | 0 | 0 | 0 | 0 | 0 | 0 | 0 | 0 | 0 | 0 | 0 | 0 | 0 | 0 | 0 | 0 | 0 | 0 | 0 | 0 | 0 | 0 | 0 | 0 | 0 | 0 | 0 | 0 | 0 | 0 | 0 | 0 | 0 | 0 | 0 | 0 | 0 | 0 | 0 | 0 | 0 | 0 | 0 | 0 | 0 | 0 | 0 | 0 | 0 | 0 | 0 | 0 | 0 | 0 | 0 | 0 | 0 | 0 | 0 | 0
Ach | Retail | Space Cooling | Individual room air conditioners | TRC | New | NN3685 | Facility Energy Management System | Facility Energy Management System | NonEquip | 15 |  | 4.276% | Custom_improvement | 20% | 808.8929 | 936.561 | 1256.8265 | 1616.889 | 1947.44 | 2163.2837 | 2089.9886 | 1742.3474 | 1226.8364 | 725.8594 | 808.8929 | 1745.4538 | 3002.2803 | 4619.1693 | 6566.6093 | 8729.893 | 10819.8816 | 12562.229 | 13789.0654 | 14514.9248 | 0.21109 | 0.45549 | 0.78348 | 1.2054 | 1.7136 | 2.2782 | 2.8236 | 3.2782 | 3.5984 | 3.7878 | 0 | 0 | 0 | 0 | 0 | 0 | 0 | 0 | 0 | 0 | 31.5468 | 37.439 | 51.4977 | 67.9073 | 83.8348 | 95.4547 | 94.5261 | 80.773 | 58.2965 | 35.3535 | 432.7642 | 192.4808 | 228.4317 | 314.2096 | 414.3317 | 511.5121 | 582.4105 | 576.7445 | 492.8312 | 355.6919 | 215.7067 | 2640.4812 | 374.1484 | 444.0305 | 610.7675 | 805.3871 | 994.2885 | 1132.1023 | 1121.0887 | 957.9761 | 691.4017 | 419.2955 | 5132.6255 | -369.7802 | -438.8465 | -603.6369 | -795.9843 | -982.6803 | -1118.8851 | -1108.0001 | -946.7918 | -683.3296 | -414.4002 | -5072.7026 | 743.9286 | 882.877 | 1214.4044 | 1601.3714 | 1976.9688 | 2250.9874 | 2229.0888 | 1904.768 | 1374.7314 | 833.6957 | 10205.3281
Ach | Retail | Space Cooling | Individual room air conditioners | TRC | New | NN3529 | Duct Sealing Repair | Duct Sealing Repair | NonEquip | 15 |  | 0% | Prescriptive_duct | 12% | 0 | 0 | 0 | 0 | 0 | 0 | 0 | 0 | 0 | 0 | 0 | 0 | 0 | 0 | 0 | 0 | 0 | 0 | 0 | 0 | 0 | 0 | 0 | 0 | 0 | 0 | 0 | 0 | 0 | 0 | 0 | 0 | 0 | 0 | 0 | 0 | 0 | 0 | 0 | 0 | 0 | 0 | 0 | 0 | 0 | 0 | 0 | 0 | 0 | 0 | 0 | 0 | 0 | 0 | 0 | 0 | 0 | 0 | 0 | 0 | 0 | 0 | 0 | 0 | 0 | 0 | 0 | 0 | 0 | 0 | 0 | 0 | 0 | 0 | 0 | 0 | 0 | 0 | 0 | 0 | 0 | 0 | 0 | 0 | 0 | 0 | 0 | 0 | 0 | 0 | 0 | 0 | 0 | 0 | 0
Ach | Retail | Space Cooling | Individual room air conditioners | TRC | New | NN3321 | Chilled Water System - Variable Speed Drives | Chilled Water System - Variable Speed Drives | NonEquip | 13 | Central chillers inside | 0% | Prescriptive_HVACnonequip | 24.74% | 0 | 0 | 0 | 0 | 0 | 0 | 0 | 0 | 0 | 0 | 0 | 0 | 0 | 0 | 0 | 0 | 0 | 0 | 0 | 0 | 0 | 0 | 0 | 0 | 0 | 0 | 0 | 0 | 0 | 0 | 0 | 0 | 0 | 0 | 0 | 0 | 0 | 0 | 0 | 0 | 0 | 0 | 0 | 0 | 0 | 0 | 0 | 0 | 0 | 0 | 0 | 0 | 0 | 0 | 0 | 0 | 0 | 0 | 0 | 0 | 0 | 0 | 0 | 0 | 0 | 0 | 0 | 0 | 0 | 0 | 0 | 0 | 0 | 0 | 0 | 0 | 0 | 0 | 0 | 0 | 0 | 0 | 0 | 0 | 0 | 0 | 0 | 0 | 0 | 0 | 0 | 0 | 0 | 0 | 0
Ach | Retail | Space Cooling | Individual room air conditioners | TRC | New | NN3217 | Ceiling Insulation(R2 to R38) | Ceiling Insulation(R2 to R38) | NonEquip | 20 |  | 0% | Prescriptive_shell | 28.48% | 0 | 0 | 0 | 0 | 0 | 0 | 0 | 0 | 0 | 0 | 0 | 0 | 0 | 0 | 0 | 0 | 0 | 0 | 0 | 0 | 0 | 0 | 0 | 0 | 0 | 0 | 0 | 0 | 0 | 0 | 0 | 0 | 0 | 0 | 0 | 0 | 0 | 0 | 0 | 0 | 0 | 0 | 0 | 0 | 0 | 0 | 0 | 0 | 0 | 0 | 0 | 0 | 0 | 0 | 0 | 0 | 0 | 0 | 0 | 0 | 0 | 0 | 0 | 0 | 0 | 0 | 0 | 0 | 0 | 0 | 0 | 0 | 0 | 0 | 0 | 0 | 0 | 0 | 0 | 0 | 0 | 0 | 0 | 0 | 0 | 0 | 0 | 0 | 0 | 0 | 0 | 0 | 0 | 0 | 0
Ach | Retail | Space Cooling | Individual room air conditioners | TRC | Existing | NE4218 | Wall Insulation | Wall Insulation | NonEquip | 20 |  | 15.96% | newshell_existing | 15.88% | 17955.3707 | 8549.6015 | 3551.4035 | 1385.717 | 526.0107 | 199.5848 | 74.2692 | 27.8442 | 10.5018 | 3.9283 | 17955.3707 | 26504.9722 | 30056.3757 | 31442.0927 | 31968.1035 | 32167.6883 | 32241.9575 | 32269.8018 | 32280.3036 | 32284.2319 | 3.6642 | 5.4089 | 6.1336 | 6.4164 | 6.5237 | 6.5645 | 6.5796 | 6.5853 | 6.5875 | 6.5883 | 0 | 0 | 0 | 0 | 0 | 0 | 0 | 0 | 0 | 0 | 700.2595 | 341.7703 | 145.5165 | 58.1984 | 22.6441 | 8.8067 | 3.3591 | 1.2908 | 0.49902 | 0.19133 | 1139.5759 | 5516.1642 | 2692.2324 | 1146.2796 | 458.4468 | 178.3745 | 69.3729 | 26.4603 | 10.1682 | 3.931 | 1.5072 | 8976.7982 | 21122.1933 | 10308.9486 | 4389.2709 | 1755.4594 | 683.022 | 265.6388 | 101.3204 | 38.9356 | 15.0522 | 5.7712 | 34373.463 | -75.6316 | -36.9129 | -15.7165 | -6.2857 | -2.4457 | -0.95116 | -0.36279 | -0.13942 | -0.053897 | -0.020665 | -123.08 | 21197.8249 | 10345.8616 | 4404.9874 | 1761.7451 | 685.4677 | 266.59 | 101.6832 | 39.075 | 15.1061 | 5.7919 | 34496.543
Ach | Retail | Space Cooling | Individual room air conditioners | TRC | Existing | NE4192 | Thermal Energy Storage | Thermal Energy Storage | NonEquip | 20 |  | 20% | Prescriptive_HVACnonequip_existing | 0% | 0 | 0 | 0 | 0 | 0 | 0 | 0 | 0 | 0 | 0 | 0 | 0 | 0 | 0 | 0 | 0 | 0 | 0 | 0 | 0 | 0 | 0 | 0 | 0 | 0 | 0 | 0 | 0 | 0 | 0 | 0 | 0 | 0 | 0 | 0 | 0 | 0 | 0 | 0 | 0 | 0 | 0 | 0 | 0 | 0 | 0 | 0 | 0 | 0 | 0 | 0 | 0 | 0 | 0 | 0 | 0 | 0 | 0 | 0 | 0 | 0 | 0 | 0 | 0 | 0 | 0 | 0 | 0 | 0 | 0 | 0 | 0 | 0 | 0 | 0 | 0 | 0 | 0 | 0 | 0 | 0 | 0 | 0 | 0 | 0 | 0 | 0 | 0 | 0 | 0 | 0 | 0 | 0 | 0 | 0
Ach | Retail | Space Cooling | Individual room air conditioners | TRC | Existing | NE4140 | Smart Thermostat | Smart Thermostat | NonEquip | 11 |  | 31.48% | thermo_existing | 10% | 21992.5022 | 33592.2486 | 47625.6241 | 63067.4151 | 78837.5337 | 94495.217 | 103094.7996 | 101608.7887 | 88858.5393 | 66617.8186 | 21992.5022 | 55584.7508 | 103210.3749 | 166277.79 | 245115.3237 | 339610.5407 | 442705.3403 | 544314.129 | 633172.6683 | 699790.4869 | 8.15 | 20.5986 | 38.2477 | 61.6192 | 90.8348 | 125.8528 | 164.0576 | 201.7117 | 234.6409 | 259.3281 | 0 | 0 | 0 | 0 | 0 | 0 | 0 | 0 | 0 | 0 | 857.7076 | 1342.8501 | 1951.4302 | 2648.7516 | 3393.8536 | 4169.5939 | 4662.7761 | 4710.4559 | 4222.3546 | 3244.6645 | 20262.0456 | 7308.6205 | 11442.5735 | 16628.3509 | 22570.3034 | 28919.3988 | 35529.5677 | 39732.0269 | 40138.3117 | 35979.147 | 27648.1429 | 172655.1154 | 6317.0736 | 9890.1808 | 14372.4134 | 19508.2323 | 24995.9578 | 30709.3373 | 34341.6567 | 34692.8216 | 31097.923 | 23897.1708 | 149231.3171 | -8391.8513 | -13138.5088 | -19092.8845 | -25915.5101 | -33205.6224 | -40795.5026 | -45620.8198 | -46087.3212 | -41311.7153 | -31745.9502 | -198244.8047 | 14708.9249 | 23028.6896 | 33465.2979 | 45423.7424 | 58201.5802 | 71504.8399 | 79962.4765 | 80780.1429 | 72409.6383 | 55643.121 | 347476.1218
Ach | Retail | Space Cooling | Individual room air conditioners | TRC | Existing | NE3984 | Low U-Value Windows | Low U-Value Windows | NonEquip | 20 |  | 5.017% | newshell_existing | 46% | 17587.6509 | 8374.0015 | 3477.7313 | 1356.5681 | 514.7783 | 195.2653 | 72.6507 | 27.24 | 10.2774 | 3.8462 | 17587.6509 | 25961.6524 | 29439.3837 | 30795.9518 | 31310.7301 | 31505.9954 | 31578.6461 | 31605.886 | 31616.1634 | 31620.0097 | 6.5374 | 9.65 | 10.9427 | 11.4469 | 11.6383 | 11.7109 | 11.7379 | 11.748 | 11.7518 | 11.7533 | 0 | 0 | 0 | 0 | 0 | 0 | 0 | 0 | 0 | 0 | 685.9184 | 334.7507 | 142.4979 | 56.9741 | 22.1605 | 8.6161 | 3.2858 | 1.2628 | 0.48836 | 0.18733 | 1116.1394 | 15099.0902 | 7368.8521 | 3136.7991 | 1254.1692 | 487.8189 | 189.665 | 72.3312 | 27.7982 | 10.7502 | 4.1238 | 24569.5258 | 7828.0656 | 3820.3533 | 1626.2615 | 650.2193 | 252.9079 | 98.3311 | 37.4998 | 14.4119 | 5.5734 | 2.138 | 12737.9768 | -12935.6351 | -6313.015 | -2687.3466 | -1074.4671 | -417.9224 | -162.4891 | -61.9673 | -23.8152 | -9.2099 | -3.5329 | -21049.1106 | 20763.7007 | 10133.3682 | 4313.6081 | 1724.6864 | 670.8302 | 260.8202 | 99.4672 | 38.2271 | 14.7832 | 5.6709 | 33787.0875
Ach | Retail | Space Cooling | Individual room air conditioners | TRC | Existing | NE3880 | HVAC tune-up | HVAC tune-up | NonEquip | 5 | Residential-type central air conditioners | 0% | Prescriptive_HVACnonequip_existing | 5% | 0 | 0 | 0 | 0 | 0 | 0 | 0 | 0 | 0 | 0 | 0 | 0 | 0 | 0 | 0 | 0 | 0 | 0 | 0 | 0 | 0 | 0 | 0 | 0 | 0 | 0 | 0 | 0 | 0 | 0 | 0 | 0 | 0 | 0 | 0 | 0 | 0 | 0 | 0 | 0 | 0 | 0 | 0 | 0 | 0 | 0 | 0 | 0 | 0 | 0 | 0 | 0 | 0 | 0 | 0 | 0 | 0 | 0 | 0 | 0 | 0 | 0 | 0 | 0 | 0 | 0 | 0 | 0 | 0 | 0 | 0 | 0 | 0 | 0 | 0 | 0 | 0 | 0 | 0 | 0 | 0 | 0 | 0 | 0 | 0 | 0 | 0 | 0 | 0 | 0 | 0 | 0 | 0 | 0 | 0
Ach | Retail | Space Cooling | Individual room air conditioners | TRC | Existing | NE3672 | Facility Energy Management System | Facility Energy Management System | NonEquip | 15 |  | 4.3% | Custom_improvement_existing | 20% | 4127.0668 | 6166.674 | 8818.1999 | 12028.1616 | 15299.6258 | 17866.0346 | 18074.256 | 15751.9417 | 11597.7542 | 7178.2312 | 4127.0668 | 10293.7408 | 19111.9407 | 31140.1023 | 46439.7281 | 64305.7627 | 82380.0187 | 98131.9604 | 109729.7146 | 116907.9458 | 1.077 | 2.6863 | 4.9875 | 8.1263 | 12.1189 | 16.7812 | 21.4979 | 25.6085 | 28.6351 | 30.5083 | 0 | 0 | 0 | 0 | 0 | 0 | 0 | 0 | 0 | 0 | 160.9556 | 246.5128 | 361.3202 | 505.1676 | 658.629 | 788.3374 | 817.4632 | 730.2402 | 551.0988 | 349.6205 | 3433.9686 | 982.0596 | 1504.081 | 2204.5707 | 3082.2454 | 4018.5802 | 4809.9866 | 4987.6962 | 4455.511 | 3362.4915 | 2133.1854 | 20952.1253 | 1908.9492 | 2923.6658 | 4285.2931 | 5991.3366 | 7811.4047 | 9349.7579 | 9695.1937 | 8660.7205 | 6536.085 | 4146.5328 | 40727.2026 | -1886.6623 | -2889.5322 | -4235.2627 | -5921.3883 | -7720.2072 | -9240.6003 | -9582.0031 | -8559.6073 | -6459.7768 | -4098.1224 | -40251.7161 | 3795.6115 | 5813.198 | 8520.5559 | 11912.7248 | 15531.6119 | 18590.3582 | 19277.1968 | 17220.3278 | 12995.8618 | 8244.6551 | 80978.9187
Ach | Retail | Space Cooling | Individual room air conditioners | TRC | Existing | NE3516 | Duct Sealing Repair | Duct Sealing Repair | NonEquip | 15 |  | 30.55% | Prescriptive_duct_existing | 12% | 95063.0107 | 131869.8933 | 152829.0769 | 148781.1749 | 105412.5046 | 54181.5819 | 20749.715 | 6822.0979 | 2112.5871 | 634.6823 | 95063.0107 | 226932.904 | 379761.9808 | 528543.1557 | 633955.6604 | 688137.2422 | 708886.9572 | 715709.0551 | 717821.6422 | 718456.3246 | 18.7294 | 44.7106 | 74.8212 | 104.1342 | 124.9027 | 135.5776 | 139.6658 | 141.0099 | 141.4261 | 141.5511 | 0 | 0 | 0 | 0 | 0 | 0 | 0 | 0 | 0 | 0 | 3707.4574 | 5271.499 | 6262.0759 | 6248.621 | 4537.8716 | 2390.758 | 938.469 | 316.2639 | 100.3853 | 30.9126 | 23541.65 | 1078.3454 | 1533.2601 | 1821.3778 | 1817.4644 | 1319.8784 | 695.3722 | 272.9617 | 91.988 | 29.1979 | 8.9912 | 6847.2884 | 150005.4686 | 213287.3252 | 253366.5328 | 252822.1427 | 183604.4156 | 96731.191 | 37970.897 | 12796.1856 | 4061.6368 | 1250.7391 | 952506.2179 | 62577.2107 | 88976.2621 | 105695.9527 | 105468.8516 | 76593.5557 | 40352.983 | 15840.1747 | 5338.1361 | 1694.3776 | 521.7661 | 397353.3958 | 87428.2578 | 124311.063 | 147670.58 | 147353.2911 | 107010.8599 | 56378.208 | 22130.7223 | 7458.0495 | 2367.2592 | 728.973 | 555152.8221
Ach | Retail | Space Cooling | Individual room air conditioners | TRC | Existing | NE3308 | Chilled Water System - Variable Speed Drives | Chilled Water System - Variable Speed Drives | NonEquip | 13 | Central chillers inside | 0% | Prescriptive_HVACnonequip_existing | 24.74% | 0 | 0 | 0 | 0 | 0 | 0 | 0 | 0 | 0 | 0 | 0 | 0 | 0 | 0 | 0 | 0 | 0 | 0 | 0 | 0 | 0 | 0 | 0 | 0 | 0 | 0 | 0 | 0 | 0 | 0 | 0 | 0 | 0 | 0 | 0 | 0 | 0 | 0 | 0 | 0 | 0 | 0 | 0 | 0 | 0 | 0 | 0 | 0 | 0 | 0 | 0 | 0 | 0 | 0 | 0 | 0 | 0 | 0 | 0 | 0 | 0 | 0 | 0 | 0 | 0 | 0 | 0 | 0 | 0 | 0 | 0 | 0 | 0 | 0 | 0 | 0 | 0 | 0 | 0 | 0 | 0 | 0 | 0 | 0 | 0 | 0 | 0 | 0 | 0 | 0 | 0 | 0 | 0 | 0 | 0
Ach | Retail | Space Cooling | Individual room air conditioners | TRC | Existing | NE3204 | Ceiling Insulation(R2 to R38) | Ceiling Insulation(R2 to R38) | NonEquip | 20 |  | 0% | Prescriptive_shell_existing | 28.48% | 0 | 0 | 0 | 0 | 0 | 0 | 0 | 0 | 0 | 0 | 0 | 0 | 0 | 0 | 0 | 0 | 0 | 0 | 0 | 0 | 0 | 0 | 0 | 0 | 0 | 0 | 0 | 0 | 0 | 0 | 0 | 0 | 0 | 0 | 0 | 0 | 0 | 0 | 0 | 0 | 0 | 0 | 0 | 0 | 0 | 0 | 0 | 0 | 0 | 0 | 0 | 0 | 0 | 0 | 0 | 0 | 0 | 0 | 0 | 0 | 0 | 0 | 0 | 0 | 0 | 0 | 0 | 0 | 0 | 0 | 0 | 0 | 0 | 0 | 0 | 0 | 0 | 0 | 0 | 0 | 0 | 0 | 0 | 0 | 0 | 0 | 0 | 0 | 0 | 0 | 0 | 0 | 0 | 0 | 0
Ach | Retail | Interior Lighting | High bay | TRC | New | NN3711 | Facility Energy Management System | Facility Energy Management System | NonEquip | 15 |  | 4.276% | Custom_improvement | 24% | 8507.3605 | 9757.6762 | 12971.5592 | 16531.1692 | 19723.9533 | 21704.504 | 20772.4066 | 17154.7412 | 11965.8231 | 7013.1794 | 8507.3605 | 18265.0367 | 31236.5959 | 47767.7652 | 67491.7185 | 89196.2225 | 109968.6291 | 127123.3704 | 139089.1935 | 146102.3729 | 2.2201 | 4.7664 | 8.1515 | 12.4655 | 17.6127 | 23.2767 | 28.6974 | 33.1741 | 36.2967 | 38.1269 | 1.0208 | 2.1916 | 3.748 | 5.7315 | 8.0981 | 10.7024 | 13.1948 | 15.2531 | 16.6889 | 17.5304 | 331.7871 | 390.0631 | 531.5015 | 694.2882 | 849.0906 | 957.7095 | 939.4953 | 795.2723 | 568.5885 | 341.5815 | 4366.7398 | 2024.3761 | 2379.9434 | 3242.9204 | 4236.152 | 5180.6684 | 5843.3993 | 5732.2665 | 4852.2995 | 3469.2043 | 2084.1363 | 26643.3649 | 3935.0269 | 4626.1865 | 6303.66 | 8234.3256 | 10070.2974 | 11358.5282 | 11142.506 | 9432.0066 | 6743.5157 | 4051.19 | 51789.9595 | -3889.0858 | -4572.1762 | -6230.0653 | -8138.1906 | -9952.7275 | -11225.9184 | -11012.4182 | -9321.8888 | -6664.7857 | -4003.8927 | -51185.3162 | 7824.1127 | 9198.3626 | 12533.7254 | 16372.5162 | 20023.0249 | 22584.4466 | 22154.9241 | 18753.8954 | 13408.3014 | 8055.0826 | 102975.2757
Ach | Retail | Interior Lighting | High bay | TRC | Existing | NE3698 | Facility Energy Management System | Facility Energy Management System | NonEquip | 15 |  | 4.3% | Custom_improvement_existing | 24% | 44014.5626 | 65075.4962 | 93091.0748 | 126955.8242 | 161313.5518 | 188139.6882 | 190183.9963 | 165693.7697 | 121982.7786 | 75496.6137 | 44014.5626 | 109090.0588 | 202181.1336 | 329136.9578 | 490450.5096 | 678590.1978 | 868774.1941 | 1034467.9638 | 1156450.7424 | 1231947.3562 | 11.486 | 28.4682 | 52.7612 | 85.8916 | 127.988 | 177.085 | 226.7155 | 269.9549 | 301.7876 | 321.4892 | 5.2812 | 13.0894 | 24.2591 | 39.4921 | 58.8476 | 81.4219 | 104.2415 | 124.1226 | 138.759 | 147.8176 | 1716.5679 | 2601.393 | 3814.3486 | 5331.9839 | 6944.3391 | 8301.6487 | 8601.65 | 7681.3551 | 5796.3427 | 3677.1121 | 36194.5635 | 10473.5222 | 15872.2218 | 23272.988 | 32532.7364 | 42370.4117 | 50651.9438 | 52482.3811 | 46867.2645 | 35365.9895 | 22435.6487 | 220838.6611 | 20358.6632 | 30852.7743 | 45238.5466 | 63237.8496 | 82360.5395 | 98458.3639 | 102016.4083 | 91101.621 | 68745.1894 | 43610.908 | 429271.0535 | -20120.9776 | -30492.5708 | -44710.3905 | -62499.5532 | -81398.9874 | -97308.8711 | -100825.3756 | -90038.0175 | -67942.5953 | -43101.7545 | -424259.3513 | 40479.6408 | 61345.3451 | 89948.9371 | 125737.4028 | 163759.5269 | 195767.235 | 202841.7839 | 181139.6385 | 136687.7847 | 86712.6625 | 853530.4048
Ach | Retail | Space Heating | Forced air furnace | TRC | New | NN4179 | Smart Thermostat | Smart Thermostat | NonEquip | 11 |  | 31.48% | thermo | 10% | 8.2649 | 9.6589 | 12.6883 | 15.6646 | 18.354 | 20.7557 | 21.4521 | 20.0484 | 16.6122 | 11.7913 | 8.2649 | 17.9237 | 30.612 | 46.2766 | 64.6306 | 85.3863 | 106.8383 | 126.8868 | 143.499 | 155.2902 | 0 | 0 | 0 | 0 | 0 | 0 | 0 | 0 | 0 | 0 | -5.812e-06 | -1.2604e-05 | -2.1527e-05 | -3.2542e-05 | -4.5449e-05 | -6.0045e-05 | -7.513e-05 | -8.9229e-05 | -0.00010091 | -0.0001092 | 0.32233 | 0.38611 | 0.51989 | 0.65789 | 0.79011 | 0.91584 | 0.97023 | 0.92942 | 0.78937 | 0.5743 | 4.5806 | 2.7466 | 3.2901 | 4.4301 | 5.606 | 6.7326 | 7.804 | 8.2675 | 7.9197 | 6.7263 | 4.8937 | 39.0315 | 2.374 | 2.8438 | 3.8291 | 4.8454 | 5.8192 | 6.7452 | 7.1458 | 6.8452 | 5.8138 | 4.2298 | 33.7362 | -3.1537 | -3.7778 | -5.0867 | -6.4369 | -7.7305 | -8.9607 | -9.4928 | -9.0935 | -7.7233 | -5.619 | -44.8164 | 5.5277 | 6.6215 | 8.9157 | 11.2823 | 13.5498 | 15.7059 | 16.6387 | 15.9387 | 13.5371 | 9.8487 | 78.5526
Ach | Retail | Space Heating | Forced air furnace | TRC | New | NN3659 | Facility Energy Management System | Facility Energy Management System | NonEquip | 15 |  | 4.276% | Custom_improvement | 20% | 1.5434 | 1.7651 | 2.3397 | 2.9769 | 3.5511 | 3.9139 | 3.7511 | 3.0986 | 2.1601 | 1.2649 | 1.5434 | 3.3084 | 5.6481 | 8.625 | 12.1761 | 16.0899 | 19.841 | 22.9396 | 25.0997 | 26.3645 | 0 | 0 | 0 | 0 | 0 | 0 | 0 | 0 | 0 | 0 | 0.00018519 | 0.00039697 | 0.0006777 | 0.0010349 | 0.001461 | 0.0019306 | 0.0023807 | 0.0027525 | 0.0030116 | 0.0031634 | 0.060192 | 0.070558 | 0.095867 | 0.12503 | 0.15287 | 0.1727 | 0.16965 | 0.14365 | 0.10264 | 0.061605 | 0.78803 | 0.36726 | 0.43051 | 0.58492 | 0.76283 | 0.93272 | 1.0537 | 1.0351 | 0.87645 | 0.62627 | 0.37588 | 4.8081 | 0.71389 | 0.83683 | 1.137 | 1.4828 | 1.813 | 2.0482 | 2.0121 | 1.7037 | 1.2173 | 0.73065 | 9.3461 | -0.70555 | -0.82706 | -1.1237 | -1.4655 | -1.7919 | -2.0243 | -1.9886 | -1.6838 | -1.2031 | -0.72212 | -9.237 | 1.4194 | 1.6639 | 2.2607 | 2.9483 | 3.6049 | 4.0725 | 4.0007 | 3.3874 | 2.4205 | 1.4528 | 18.5831
Ach | Retail | Space Heating | Forced air furnace | TRC | New | NN3581 | ECM Motors on Furnaces | ECM Motors on Furnaces | NonEquip | 15 | Forced air furnace | 47.78% | Prescriptive_ECM | 1.706% | 6.3891 | 7.2613 | 8.8749 | 8.9374 | 7.5323 | 4.5702 | 1.9805 | 0.67916 | 0.20667 | 0.059458 | 6.3891 | 13.6504 | 22.5253 | 31.4627 | 38.995 | 43.5652 | 45.5457 | 46.2248 | 46.4315 | 46.491 | 0 | 0 | 0 | 0 | 0 | 0 | 0 | 0 | 0 | 0 | 0.00072934 | 0.0015583 | 0.0025714 | 0.0035916 | 0.0044515 | 0.0049732 | 0.0051993 | 0.0052768 | 0.0053004 | 0.0053072 | 0.24917 | 0.29027 | 0.36364 | 0.37536 | 0.32426 | 0.20166 | 0.089573 | 0.031485 | 0.0098206 | 0.0028959 | 1.5111 | 0.19873 | 0.23151 | 0.29002 | 0.29937 | 0.25861 | 0.16083 | 0.071439 | 0.025111 | 0.0078324 | 0.0023096 | 1.2052 | 1.7757 | 2.0686 | 2.5915 | 2.675 | 2.3108 | 1.4371 | 0.63833 | 0.22437 | 0.069985 | 0.020637 | 10.7688 | -4.1002 | -4.7765 | -5.9839 | -6.1767 | -5.3358 | -3.3184 | -1.474 | -0.5181 | -0.1616 | -0.047654 | -24.866 | 5.8759 | 6.8451 | 8.5753 | 8.8516 | 7.6465 | 4.7555 | 2.1123 | 0.74247 | 0.23159 | 0.068291 | 35.6347
Ach | Retail | Space Heating | Forced air furnace | TRC | New | NN3555 | Duct Sealing Repair | Duct Sealing Repair | NonEquip | 15 |  | 0% | Prescriptive_duct | 12% | 0 | 0 | 0 | 0 | 0 | 0 | 0 | 0 | 0 | 0 | 0 | 0 | 0 | 0 | 0 | 0 | 0 | 0 | 0 | 0 | 0 | 0 | 0 | 0 | 0 | 0 | 0 | 0 | 0 | 0 | 0 | 0 | 0 | 0 | 0 | 0 | 0 | 0 | 0 | 0 | 0 | 0 | 0 | 0 | 0 | 0 | 0 | 0 | 0 | 0 | 0 | 0 | 0 | 0 | 0 | 0 | 0 | 0 | 0 | 0 | 0 | 0 | 0 | 0 | 0 | 0 | 0 | 0 | 0 | 0 | 0 | 0 | 0 | 0 | 0 | 0 | 0 | 0 | 0 | 0 | 0 | 0 | 0 | 0 | 0 | 0 | 0 | 0 | 0 | 0 | 0 | 0 | 0 | 0 | 0
Ach | Retail | Space Heating | Forced air furnace | TRC | New | NN3191 | Ceiling Insulation(R2 to R38) | Ceiling Insulation(R2 to R38) | NonEquip | 20 |  | 0% | Prescriptive_shell | 35.2% | 0 | 0 | 0 | 0 | 0 | 0 | 0 | 0 | 0 | 0 | 0 | 0 | 0 | 0 | 0 | 0 | 0 | 0 | 0 | 0 | 0 | 0 | 0 | 0 | 0 | 0 | 0 | 0 | 0 | 0 | 0 | 0 | 0 | 0 | 0 | 0 | 0 | 0 | 0 | 0 | 0 | 0 | 0 | 0 | 0 | 0 | 0 | 0 | 0 | 0 | 0 | 0 | 0 | 0 | 0 | 0 | 0 | 0 | 0 | 0 | 0 | 0 | 0 | 0 | 0 | 0 | 0 | 0 | 0 | 0 | 0 | 0 | 0 | 0 | 0 | 0 | 0 | 0 | 0 | 0 | 0 | 0 | 0 | 0 | 0 | 0 | 0 | 0 | 0 | 0 | 0 | 0 | 0 | 0 | 0
Ach | Retail | Space Heating | Forced air furnace | TRC | Existing | NE4244 | Wall Insulation | Wall Insulation | NonEquip | 20 |  | 15.96% | newshell_existing | 3.163% | 6.9137 | 3.261 | 1.3546 | 0.52855 | 0.20063 | 0.076126 | 0.028328 | 0.01062 | 0.0040056 | 0.0014984 | 6.9137 | 10.1747 | 11.5293 | 12.0578 | 12.2584 | 12.3346 | 12.3629 | 12.3735 | 12.3775 | 12.379 | 0 | 0 | 0 | 0 | 0 | 0 | 0 | 0 | 0 | 0 | 0.0032266 | 0.0047485 | 0.0053807 | 0.0056274 | 0.005721 | 0.0057566 | 0.0057698 | 0.0057747 | 0.0057766 | 0.0057773 | 0.26963 | 0.13036 | 0.055504 | 0.022198 | 0.008637 | 0.0033591 | 0.0012812 | 0.00049235 | 0.00019034 | 7.2979e-05 | 0.43703 | 2.124 | 1.0269 | 0.43722 | 0.17486 | 0.068036 | 0.02646 | 0.010093 | 0.0038784 | 0.0014994 | 0.00057488 | 3.4426 | 8.133 | 3.9321 | 1.6742 | 0.66957 | 0.26052 | 0.10132 | 0.038646 | 0.014851 | 0.0057413 | 0.0022013 | 13.1823 | -0.029122 | -0.014079 | -0.0059947 | -0.0023975 | -0.00093284 | -0.0003628 | -0.00013838 | -5.3176e-05 | -2.0558e-05 | -7.8821e-06 | -0.047201 | 8.1622 | 3.9462 | 1.6802 | 0.67197 | 0.26145 | 0.10168 | 0.038784 | 0.014904 | 0.0057618 | 0.0022092 | 13.2295
Ach | Retail | Space Heating | Forced air furnace | TRC | Existing | NE4166 | Smart Thermostat | Smart Thermostat | NonEquip | 11 |  | 31.48% | thermo_existing | 10% | 42.5277 | 64.326 | 91.1755 | 120.7273 | 150.9266 | 180.9491 | 197.4655 | 194.6454 | 170.2293 | 127.6242 | 42.5277 | 106.8537 | 198.0292 | 318.7565 | 469.6831 | 650.6322 | 848.0977 | 1042.7431 | 1212.9724 | 1340.5966 | 0 | 0 | 0 | 0 | 0 | 0 | 0 | 0 | 0 | 0 | -2.9906e-05 | -7.5141e-05 | -0.00013926 | -0.00022415 | -0.00033029 | -0.00045753 | -0.00059639 | -0.00073327 | -0.00085298 | -0.00094273 | 1.6586 | 2.5714 | 3.7359 | 5.0704 | 6.4972 | 7.9844 | 8.931 | 9.0235 | 8.0889 | 6.216 | 38.8183 | 14.1329 | 21.9115 | 31.8337 | 43.2054 | 55.3633 | 68.0357 | 76.1018 | 76.8904 | 68.9265 | 52.9674 | 330.7752 | 12.2155 | 18.9388 | 27.5148 | 37.3438 | 47.8523 | 58.8054 | 65.7772 | 66.4588 | 59.5754 | 45.7814 | 285.8996 | -16.2276 | -25.159 | -36.5518 | -49.609 | -63.5689 | -78.1194 | -87.3811 | -88.2865 | -79.1423 | -60.8178 | -379.8003 | 28.4432 | 44.0978 | 64.0667 | 86.9527 | 111.4211 | 136.9248 | 153.1583 | 154.7453 | 138.7176 | 106.5992 | 665.6999
Ach | Retail | Space Heating | Forced air furnace | TRC | Existing | NE4010 | Low U-Value Windows | Low U-Value Windows | NonEquip | 20 |  | 5.017% | newshell_existing | 46% | 34.0099 | 16.0354 | 6.6578 | 2.5968 | 0.98549 | 0.37391 | 0.13915 | 0.052182 | 0.019689 | 0.0073685 | 34.0099 | 50.0453 | 56.7031 | 59.3 | 60.2854 | 60.6594 | 60.7985 | 60.8507 | 60.8704 | 60.8778 | 0 | 0 | 0 | 0 | 0 | 0 | 0 | 0 | 0 | 0 | 0.00014135 | 0.00020799 | 0.00023566 | 0.00024646 | 0.00025055 | 0.0002521 | 0.00025268 | 0.0002529 | 0.00025298 | 0.00025301 | 1.3264 | 0.64102 | 0.2728 | 0.10906 | 0.042424 | 0.016499 | 0.0062936 | 0.0024191 | 0.00093556 | 0.00035889 | 2.1493 | 29.1976 | 14.1107 | 6.0052 | 2.4008 | 0.93388 | 0.36319 | 0.13854 | 0.053251 | 0.020594 | 0.0079002 | 47.3118 | 15.1374 | 7.3156 | 3.1133 | 1.2447 | 0.48417 | 0.18829 | 0.071826 | 0.027608 | 0.010677 | 0.0040958 | 24.5286 | -25.0141 | -12.0888 | -5.1447 | -2.0568 | -0.80007 | -0.31115 | -0.11869 | -0.045621 | -0.017644 | -0.0067682 | -40.5328 | 40.1515 | 19.4045 | 8.2581 | 3.3015 | 1.2842 | 0.49945 | 0.19052 | 0.073229 | 0.028321 | 0.010864 | 65.0614
Ach | Retail | Space Heating | Forced air furnace | TRC | Existing | NE3646 | Facility Energy Management System | Facility Energy Management System | NonEquip | 15 |  | 4.3% | Custom_improvement_existing | 20% | 7.9807 | 11.8086 | 16.8817 | 23.025 | 29.2896 | 34.2117 | 34.619 | 30.175 | 22.2182 | 13.7518 | 7.9807 | 19.7893 | 36.671 | 59.696 | 88.9856 | 123.1973 | 157.8164 | 187.9913 | 210.2095 | 223.9614 | 0 | 0 | 0 | 0 | 0 | 0 | 0 | 0 | 0 | 0 | 0.00095757 | 0.0023745 | 0.0044 | 0.0071627 | 0.010677 | 0.014782 | 0.018936 | 0.022557 | 0.025222 | 0.026872 | 0.31125 | 0.47205 | 0.69172 | 0.96702 | 1.2609 | 1.5096 | 1.5658 | 1.3989 | 1.0558 | 0.66979 | 6.5789 | 1.899 | 2.8802 | 4.2205 | 5.9002 | 7.6932 | 9.2107 | 9.5533 | 8.5351 | 6.4416 | 4.0867 | 40.1405 | 3.6914 | 5.5985 | 8.2039 | 11.469 | 14.9542 | 17.9039 | 18.57 | 16.5908 | 12.5214 | 7.9438 | 78.0261 | -3.6483 | -5.5332 | -8.1081 | -11.3351 | -14.7796 | -17.6948 | -18.3532 | -16.3971 | -12.3752 | -7.851 | -77.1151 | 7.3397 | 11.1317 | 16.3119 | 22.804 | 29.7337 | 35.5987 | 36.9231 | 32.9879 | 24.8966 | 15.7948 | 155.1412
Ach | Retail | Space Heating | Forced air furnace | TRC | Existing | NE3568 | ECM Motors on Furnaces | ECM Motors on Furnaces | NonEquip | 15 | Forced air furnace | 47.78% | Prescriptive_ECM_existing | 1.706% | 32.7316 | 48.0519 | 63.2387 | 68.234 | 61.3734 | 39.5596 | 18.1408 | 6.5722 | 2.1134 | 0.64277 | 32.7316 | 80.7835 | 144.0222 | 212.2561 | 273.6295 | 313.1891 | 331.3299 | 337.9021 | 340.0155 | 340.6583 | 0 | 0 | 0 | 0 | 0 | 0 | 0 | 0 | 0 | 0 | 0.0037365 | 0.0092219 | 0.016441 | 0.02423 | 0.031236 | 0.035752 | 0.037823 | 0.038573 | 0.038815 | 0.038888 | 1.2765 | 1.9209 | 2.5912 | 2.8657 | 2.642 | 1.7456 | 0.82047 | 0.30468 | 0.10042 | 0.031306 | 10.9391 | 1.0181 | 1.532 | 2.0666 | 2.2856 | 2.1072 | 1.3922 | 0.65437 | 0.243 | 0.080093 | 0.024968 | 8.7244 | 9.097 | 13.6889 | 18.4656 | 20.4223 | 18.8282 | 12.4395 | 5.847 | 2.1713 | 0.71566 | 0.2231 | 77.9557 | -21.0058 | -31.6087 | -42.6385 | -47.1568 | -43.4758 | -28.7239 | -13.5012 | -5.0136 | -1.6525 | -0.51516 | -180.0061 | 30.1028 | 45.2976 | 61.1041 | 67.5791 | 62.304 | 41.1634 | 19.3482 | 7.1849 | 2.3682 | 0.73826 | 257.9618
Ach | Retail | Space Heating | Forced air furnace | TRC | Existing | NE3542 | Duct Sealing Repair | Duct Sealing Repair | NonEquip | 15 |  | 30.55% | Prescriptive_duct_existing | 12% | 183.8496 | 252.6337 | 292.7868 | 285.032 | 201.9471 | 103.8 | 39.7519 | 13.0696 | 4.0473 | 1.2159 | 183.8496 | 436.4832 | 729.2701 | 1014.302 | 1216.2491 | 1320.0491 | 1359.801 | 1372.8706 | 1376.9179 | 1378.1338 | 0 | 0 | 0 | 0 | 0 | 0 | 0 | 0 | 0 | 0 | 0.12829 | 0.30458 | 0.50888 | 0.70777 | 0.84869 | 0.92112 | 0.94886 | 0.95798 | 0.9608 | 0.96165 | 7.1701 | 10.099 | 11.9968 | 11.971 | 8.6936 | 4.5802 | 1.7979 | 0.60589 | 0.19232 | 0.059222 | 45.1636 | 2.0855 | 2.9374 | 3.4894 | 3.4819 | 2.5286 | 1.3322 | 0.52293 | 0.17623 | 0.055937 | 0.017225 | 13.1362 | 290.1069 | 408.6115 | 485.3945 | 484.3515 | 351.7456 | 185.3157 | 72.7439 | 24.5147 | 7.7812 | 2.3961 | 1827.3406 | 121.0228 | 170.4589 | 202.4902 | 202.0551 | 146.7364 | 77.3074 | 30.3463 | 10.2267 | 3.2461 | 0.99959 | 762.3047 | 169.0841 | 238.1526 | 282.9043 | 282.2964 | 205.0092 | 108.0082 | 42.3976 | 14.288 | 4.5351 | 1.3966 | 1065.0359
Ach | Retail | Space Heating | Forced air furnace | TRC | Existing | NE3178 | Ceiling Insulation(R2 to R38) | Ceiling Insulation(R2 to R38) | NonEquip | 20 |  | 0% | Prescriptive_shell_existing | 38.84% | 0 | 0 | 0 | 0 | 0 | 0 | 0 | 0 | 0 | 0 | 0 | 0 | 0 | 0 | 0 | 0 | 0 | 0 | 0 | 0 | 0 | 0 | 0 | 0 | 0 | 0 | 0 | 0 | 0 | 0 | 0 | 0 | 0 | 0 | 0 | 0 | 0 | 0 | 0 | 0 | 0 | 0 | 0 | 0 | 0 | 0 | 0 | 0 | 0 | 0 | 0 | 0 | 0 | 0 | 0 | 0 | 0 | 0 | 0 | 0 | 0 | 0 | 0 | 0 | 0 | 0 | 0 | 0 | 0 | 0 | 0 | 0 | 0 | 0 | 0 | 0 | 0 | 0 | 0 | 0 | 0 | 0 | 0 | 0 | 0 | 0 | 0 | 0 | 0 | 0 | 0 | 0 | 0 | 0 | 0
Ach | Retail | Miscellaneous | Elevators/Escalators | TRC | New | NN4543 | VSD Controlled Compressor | VSD Controlled Compressor | NonEquip | 15 | Others | 0% | Prescriptive_ECM | 20.79% | 0 | 0 | 0 | 0 | 0 | 0 | 0 | 0 | 0 | 0 | 0 | 0 | 0 | 0 | 0 | 0 | 0 | 0 | 0 | 0 | 0 | 0 | 0 | 0 | 0 | 0 | 0 | 0 | 0 | 0 | 0 | 0 | 0 | 0 | 0 | 0 | 0 | 0 | 0 | 0 | 0 | 0 | 0 | 0 | 0 | 0 | 0 | 0 | 0 | 0 | 0 | 0 | 0 | 0 | 0 | 0 | 0 | 0 | 0 | 0 | 0 | 0 | 0 | 0 | 0 | 0 | 0 | 0 | 0 | 0 | 0 | 0 | 0 | 0 | 0 | 0 | 0 | 0 | 0 | 0 | 0 | 0 | 0 | 0 | 0 | 0 | 0 | 0 | 0 | 0 | 0 | 0 | 0 | 0 | 0
Ach | Retail | Miscellaneous | Elevators/Escalators | TRC | Existing | NE4530 | VSD Controlled Compressor | VSD Controlled Compressor | NonEquip | 15 | Others | 0% | Prescriptive_ECM_existing | 20.79% | 0 | 0 | 0 | 0 | 0 | 0 | 0 | 0 | 0 | 0 | 0 | 0 | 0 | 0 | 0 | 0 | 0 | 0 | 0 | 0 | 0 | 0 | 0 | 0 | 0 | 0 | 0 | 0 | 0 | 0 | 0 | 0 | 0 | 0 | 0 | 0 | 0 | 0 | 0 | 0 | 0 | 0 | 0 | 0 | 0 | 0 | 0 | 0 | 0 | 0 | 0 | 0 | 0 | 0 | 0 | 0 | 0 | 0 | 0 | 0 | 0 | 0 | 0 | 0 | 0 | 0 | 0 | 0 | 0 | 0 | 0 | 0 | 0 | 0 | 0 | 0 | 0 | 0 | 0 | 0 | 0 | 0 | 0 | 0 | 0 | 0 | 0 | 0 | 0 | 0 | 0 | 0 | 0 | 0 | 0
Ach | Retail | Space Cooling | District chilled water piped | TRC | New | NN4205 | Thermal Energy Storage | Thermal Energy Storage | NonEquip | 20 |  | 20% | Prescriptive_HVACnonequip | 0% | 0 | 0 | 0 | 0 | 0 | 0 | 0 | 0 | 0 | 0 | 0 | 0 | 0 | 0 | 0 | 0 | 0 | 0 | 0 | 0 | 0 | 0 | 0 | 0 | 0 | 0 | 0 | 0 | 0 | 0 | 0 | 0 | 0 | 0 | 0 | 0 | 0 | 0 | 0 | 0 | 0 | 0 | 0 | 0 | 0 | 0 | 0 | 0 | 0 | 0 | 0 | 0 | 0 | 0 | 0 | 0 | 0 | 0 | 0 | 0 | 0 | 0 | 0 | 0 | 0 | 0 | 0 | 0 | 0 | 0 | 0 | 0 | 0 | 0 | 0 | 0 | 0 | 0 | 0 | 0 | 0 | 0 | 0 | 0 | 0 | 0 | 0 | 0 | 0 | 0 | 0 | 0 | 0 | 0 | 0
Ach | Retail | Space Cooling | District chilled water piped | TRC | New | NN4153 | Smart Thermostat | Smart Thermostat | NonEquip | 11 |  | 31.48% | thermo | 10% | 0 | 0 | 0 | 0 | 0 | 0 | 0 | 0 | 0 | 0 | 0 | 0 | 0 | 0 | 0 | 0 | 0 | 0 | 0 | 0 | 0 | 0 | 0 | 0 | 0 | 0 | 0 | 0 | 0 | 0 | 0 | 0 | 0 | 0 | 0 | 0 | 0 | 0 | 0 | 0 | 0 | 0 | 0 | 0 | 0 | 0 | 0 | 0 | 0 | 0 | 0 | 0 | 0 | 0 | 0 | 0 | 0 | 0 | 0 | 0 | 0 | 0 | 0 | 0 | 0 | 0 | 0 | 0 | 0 | 0 | 0 | 0 | 0 | 0 | 0 | 0 | 0 | 0 | 0 | 0 | 0 | 0 | 0 | 0 | 0 | 0 | 0 | 0 | 0 | 0 | 0 | 0 | 0 | 0 | 0
Ach | Retail | Space Cooling | District chilled water piped | TRC | New | NN3893 | HVAC tune-up | HVAC tune-up | NonEquip | 5 | Residential-type central air conditioners | 0% | Prescriptive_HVACnonequip | 5% | 0 | 0 | 0 | 0 | 0 | 0 | 0 | 0 | 0 | 0 | 0 | 0 | 0 | 0 | 0 | 0 | 0 | 0 | 0 | 0 | 0 | 0 | 0 | 0 | 0 | 0 | 0 | 0 | 0 | 0 | 0 | 0 | 0 | 0 | 0 | 0 | 0 | 0 | 0 | 0 | 0 | 0 | 0 | 0 | 0 | 0 | 0 | 0 | 0 | 0 | 0 | 0 | 0 | 0 | 0 | 0 | 0 | 0 | 0 | 0 | 0 | 0 | 0 | 0 | 0 | 0 | 0 | 0 | 0 | 0 | 0 | 0 | 0 | 0 | 0 | 0 | 0 | 0 | 0 | 0 | 0 | 0 | 0 | 0 | 0 | 0 | 0 | 0 | 0 | 0 | 0 | 0 | 0 | 0 | 0
Ach | Retail | Space Cooling | District chilled water piped | TRC | New | NN3685 | Facility Energy Management System | Facility Energy Management System | NonEquip | 15 |  | 4.276% | Custom_improvement | 20% | 0 | 0 | 0 | 0 | 0 | 0 | 0 | 0 | 0 | 0 | 0 | 0 | 0 | 0 | 0 | 0 | 0 | 0 | 0 | 0 | 0 | 0 | 0 | 0 | 0 | 0 | 0 | 0 | 0 | 0 | 0 | 0 | 0 | 0 | 0 | 0 | 0 | 0 | 0 | 0 | 0 | 0 | 0 | 0 | 0 | 0 | 0 | 0 | 0 | 0 | 0 | 0 | 0 | 0 | 0 | 0 | 0 | 0 | 0 | 0 | 0 | 0 | 0 | 0 | 0 | 0 | 0 | 0 | 0 | 0 | 0 | 0 | 0 | 0 | 0 | 0 | 0 | 0 | 0 | 0 | 0 | 0 | 0 | 0 | 0 | 0 | 0 | 0 | 0 | 0 | 0 | 0 | 0 | 0 | 0
Ach | Retail | Space Cooling | District chilled water piped | TRC | New | NN3529 | Duct Sealing Repair | Duct Sealing Repair | NonEquip | 15 |  | 0% | Prescriptive_duct | 12% | 0 | 0 | 0 | 0 | 0 | 0 | 0 | 0 | 0 | 0 | 0 | 0 | 0 | 0 | 0 | 0 | 0 | 0 | 0 | 0 | 0 | 0 | 0 | 0 | 0 | 0 | 0 | 0 | 0 | 0 | 0 | 0 | 0 | 0 | 0 | 0 | 0 | 0 | 0 | 0 | 0 | 0 | 0 | 0 | 0 | 0 | 0 | 0 | 0 | 0 | 0 | 0 | 0 | 0 | 0 | 0 | 0 | 0 | 0 | 0 | 0 | 0 | 0 | 0 | 0 | 0 | 0 | 0 | 0 | 0 | 0 | 0 | 0 | 0 | 0 | 0 | 0 | 0 | 0 | 0 | 0 | 0 | 0 | 0 | 0 | 0 | 0 | 0 | 0 | 0 | 0 | 0 | 0 | 0 | 0
Ach | Retail | Space Cooling | District chilled water piped | TRC | New | NN3321 | Chilled Water System - Variable Speed Drives | Chilled Water System - Variable Speed Drives | NonEquip | 13 | Central chillers inside | 0% | Prescriptive_HVACnonequip | 24.74% | 0 | 0 | 0 | 0 | 0 | 0 | 0 | 0 | 0 | 0 | 0 | 0 | 0 | 0 | 0 | 0 | 0 | 0 | 0 | 0 | 0 | 0 | 0 | 0 | 0 | 0 | 0 | 0 | 0 | 0 | 0 | 0 | 0 | 0 | 0 | 0 | 0 | 0 | 0 | 0 | 0 | 0 | 0 | 0 | 0 | 0 | 0 | 0 | 0 | 0 | 0 | 0 | 0 | 0 | 0 | 0 | 0 | 0 | 0 | 0 | 0 | 0 | 0 | 0 | 0 | 0 | 0 | 0 | 0 | 0 | 0 | 0 | 0 | 0 | 0 | 0 | 0 | 0 | 0 | 0 | 0 | 0 | 0 | 0 | 0 | 0 | 0 | 0 | 0 | 0 | 0 | 0 | 0 | 0 | 0
Ach | Retail | Space Cooling | District chilled water piped | TRC | New | NN3217 | Ceiling Insulation(R2 to R38) | Ceiling Insulation(R2 to R38) | NonEquip | 20 |  | 0% | Prescriptive_shell | 28.48% | 0 | 0 | 0 | 0 | 0 | 0 | 0 | 0 | 0 | 0 | 0 | 0 | 0 | 0 | 0 | 0 | 0 | 0 | 0 | 0 | 0 | 0 | 0 | 0 | 0 | 0 | 0 | 0 | 0 | 0 | 0 | 0 | 0 | 0 | 0 | 0 | 0 | 0 | 0 | 0 | 0 | 0 | 0 | 0 | 0 | 0 | 0 | 0 | 0 | 0 | 0 | 0 | 0 | 0 | 0 | 0 | 0 | 0 | 0 | 0 | 0 | 0 | 0 | 0 | 0 | 0 | 0 | 0 | 0 | 0 | 0 | 0 | 0 | 0 | 0 | 0 | 0 | 0 | 0 | 0 | 0 | 0 | 0 | 0 | 0 | 0 | 0 | 0 | 0 | 0 | 0 | 0 | 0 | 0 | 0
Ach | Retail | Space Cooling | District chilled water piped | TRC | Existing | NE4218 | Wall Insulation | Wall Insulation | NonEquip | 20 |  | 15.96% | newshell_existing | 15.88% | 0 | 0 | 0 | 0 | 0 | 0 | 0 | 0 | 0 | 0 | 0 | 0 | 0 | 0 | 0 | 0 | 0 | 0 | 0 | 0 | 0 | 0 | 0 | 0 | 0 | 0 | 0 | 0 | 0 | 0 | 0 | 0 | 0 | 0 | 0 | 0 | 0 | 0 | 0 | 0 | 0 | 0 | 0 | 0 | 0 | 0 | 0 | 0 | 0 | 0 | 0 | 0 | 0 | 0 | 0 | 0 | 0 | 0 | 0 | 0 | 0 | 0 | 0 | 0 | 0 | 0 | 0 | 0 | 0 | 0 | 0 | 0 | 0 | 0 | 0 | 0 | 0 | 0 | 0 | 0 | 0 | 0 | 0 | 0 | 0 | 0 | 0 | 0 | 0 | 0 | 0 | 0 | 0 | 0 | 0
Ach | Retail | Space Cooling | District chilled water piped | TRC | Existing | NE4192 | Thermal Energy Storage | Thermal Energy Storage | NonEquip | 20 |  | 20% | Prescriptive_HVACnonequip_existing | 0% | 0 | 0 | 0 | 0 | 0 | 0 | 0 | 0 | 0 | 0 | 0 | 0 | 0 | 0 | 0 | 0 | 0 | 0 | 0 | 0 | 0 | 0 | 0 | 0 | 0 | 0 | 0 | 0 | 0 | 0 | 0 | 0 | 0 | 0 | 0 | 0 | 0 | 0 | 0 | 0 | 0 | 0 | 0 | 0 | 0 | 0 | 0 | 0 | 0 | 0 | 0 | 0 | 0 | 0 | 0 | 0 | 0 | 0 | 0 | 0 | 0 | 0 | 0 | 0 | 0 | 0 | 0 | 0 | 0 | 0 | 0 | 0 | 0 | 0 | 0 | 0 | 0 | 0 | 0 | 0 | 0 | 0 | 0 | 0 | 0 | 0 | 0 | 0 | 0 | 0 | 0 | 0 | 0 | 0 | 0
Ach | Retail | Space Cooling | District chilled water piped | TRC | Existing | NE4140 | Smart Thermostat | Smart Thermostat | NonEquip | 11 |  | 31.48% | thermo_existing | 10% | 0 | 0 | 0 | 0 | 0 | 0 | 0 | 0 | 0 | 0 | 0 | 0 | 0 | 0 | 0 | 0 | 0 | 0 | 0 | 0 | 0 | 0 | 0 | 0 | 0 | 0 | 0 | 0 | 0 | 0 | 0 | 0 | 0 | 0 | 0 | 0 | 0 | 0 | 0 | 0 | 0 | 0 | 0 | 0 | 0 | 0 | 0 | 0 | 0 | 0 | 0 | 0 | 0 | 0 | 0 | 0 | 0 | 0 | 0 | 0 | 0 | 0 | 0 | 0 | 0 | 0 | 0 | 0 | 0 | 0 | 0 | 0 | 0 | 0 | 0 | 0 | 0 | 0 | 0 | 0 | 0 | 0 | 0 | 0 | 0 | 0 | 0 | 0 | 0 | 0 | 0 | 0 | 0 | 0 | 0
Ach | Retail | Space Cooling | District chilled water piped | TRC | Existing | NE3984 | Low U-Value Windows | Low U-Value Windows | NonEquip | 20 |  | 5.017% | newshell_existing | 46% | 0 | 0 | 0 | 0 | 0 | 0 | 0 | 0 | 0 | 0 | 0 | 0 | 0 | 0 | 0 | 0 | 0 | 0 | 0 | 0 | 0 | 0 | 0 | 0 | 0 | 0 | 0 | 0 | 0 | 0 | 0 | 0 | 0 | 0 | 0 | 0 | 0 | 0 | 0 | 0 | 0 | 0 | 0 | 0 | 0 | 0 | 0 | 0 | 0 | 0 | 0 | 0 | 0 | 0 | 0 | 0 | 0 | 0 | 0 | 0 | 0 | 0 | 0 | 0 | 0 | 0 | 0 | 0 | 0 | 0 | 0 | 0 | 0 | 0 | 0 | 0 | 0 | 0 | 0 | 0 | 0 | 0 | 0 | 0 | 0 | 0 | 0 | 0 | 0 | 0 | 0 | 0 | 0 | 0 | 0
Ach | Retail | Space Cooling | District chilled water piped | TRC | Existing | NE3880 | HVAC tune-up | HVAC tune-up | NonEquip | 5 | Residential-type central air conditioners | 0% | Prescriptive_HVACnonequip_existing | 5% | 0 | 0 | 0 | 0 | 0 | 0 | 0 | 0 | 0 | 0 | 0 | 0 | 0 | 0 | 0 | 0 | 0 | 0 | 0 | 0 | 0 | 0 | 0 | 0 | 0 | 0 | 0 | 0 | 0 | 0 | 0 | 0 | 0 | 0 | 0 | 0 | 0 | 0 | 0 | 0 | 0 | 0 | 0 | 0 | 0 | 0 | 0 | 0 | 0 | 0 | 0 | 0 | 0 | 0 | 0 | 0 | 0 | 0 | 0 | 0 | 0 | 0 | 0 | 0 | 0 | 0 | 0 | 0 | 0 | 0 | 0 | 0 | 0 | 0 | 0 | 0 | 0 | 0 | 0 | 0 | 0 | 0 | 0 | 0 | 0 | 0 | 0 | 0 | 0 | 0 | 0 | 0 | 0 | 0 | 0
Ach | Retail | Space Cooling | District chilled water piped | TRC | Existing | NE3672 | Facility Energy Management System | Facility Energy Management System | NonEquip | 15 |  | 4.3% | Custom_improvement_existing | 20% | 0 | 0 | 0 | 0 | 0 | 0 | 0 | 0 | 0 | 0 | 0 | 0 | 0 | 0 | 0 | 0 | 0 | 0 | 0 | 0 | 0 | 0 | 0 | 0 | 0 | 0 | 0 | 0 | 0 | 0 | 0 | 0 | 0 | 0 | 0 | 0 | 0 | 0 | 0 | 0 | 0 | 0 | 0 | 0 | 0 | 0 | 0 | 0 | 0 | 0 | 0 | 0 | 0 | 0 | 0 | 0 | 0 | 0 | 0 | 0 | 0 | 0 | 0 | 0 | 0 | 0 | 0 | 0 | 0 | 0 | 0 | 0 | 0 | 0 | 0 | 0 | 0 | 0 | 0 | 0 | 0 | 0 | 0 | 0 | 0 | 0 | 0 | 0 | 0 | 0 | 0 | 0 | 0 | 0 | 0
Ach | Retail | Space Cooling | District chilled water piped | TRC | Existing | NE3516 | Duct Sealing Repair | Duct Sealing Repair | NonEquip | 15 |  | 30.55% | Prescriptive_duct_existing | 12% | 0 | 0 | 0 | 0 | 0 | 0 | 0 | 0 | 0 | 0 | 0 | 0 | 0 | 0 | 0 | 0 | 0 | 0 | 0 | 0 | 0 | 0 | 0 | 0 | 0 | 0 | 0 | 0 | 0 | 0 | 0 | 0 | 0 | 0 | 0 | 0 | 0 | 0 | 0 | 0 | 0 | 0 | 0 | 0 | 0 | 0 | 0 | 0 | 0 | 0 | 0 | 0 | 0 | 0 | 0 | 0 | 0 | 0 | 0 | 0 | 0 | 0 | 0 | 0 | 0 | 0 | 0 | 0 | 0 | 0 | 0 | 0 | 0 | 0 | 0 | 0 | 0 | 0 | 0 | 0 | 0 | 0 | 0 | 0 | 0 | 0 | 0 | 0 | 0 | 0 | 0 | 0 | 0 | 0 | 0
Ach | Retail | Space Cooling | District chilled water piped | TRC | Existing | NE3308 | Chilled Water System - Variable Speed Drives | Chilled Water System - Variable Speed Drives | NonEquip | 13 | Central chillers inside | 0% | Prescriptive_HVACnonequip_existing | 24.74% | 0 | 0 | 0 | 0 | 0 | 0 | 0 | 0 | 0 | 0 | 0 | 0 | 0 | 0 | 0 | 0 | 0 | 0 | 0 | 0 | 0 | 0 | 0 | 0 | 0 | 0 | 0 | 0 | 0 | 0 | 0 | 0 | 0 | 0 | 0 | 0 | 0 | 0 | 0 | 0 | 0 | 0 | 0 | 0 | 0 | 0 | 0 | 0 | 0 | 0 | 0 | 0 | 0 | 0 | 0 | 0 | 0 | 0 | 0 | 0 | 0 | 0 | 0 | 0 | 0 | 0 | 0 | 0 | 0 | 0 | 0 | 0 | 0 | 0 | 0 | 0 | 0 | 0 | 0 | 0 | 0 | 0 | 0 | 0 | 0 | 0 | 0 | 0 | 0 | 0 | 0 | 0 | 0 | 0 | 0
Ach | Retail | Space Cooling | District chilled water piped | TRC | Existing | NE3204 | Ceiling Insulation(R2 to R38) | Ceiling Insulation(R2 to R38) | NonEquip | 20 |  | 0% | Prescriptive_shell_existing | 28.48% | 0 | 0 | 0 | 0 | 0 | 0 | 0 | 0 | 0 | 0 | 0 | 0 | 0 | 0 | 0 | 0 | 0 | 0 | 0 | 0 | 0 | 0 | 0 | 0 | 0 | 0 | 0 | 0 | 0 | 0 | 0 | 0 | 0 | 0 | 0 | 0 | 0 | 0 | 0 | 0 | 0 | 0 | 0 | 0 | 0 | 0 | 0 | 0 | 0 | 0 | 0 | 0 | 0 | 0 | 0 | 0 | 0 | 0 | 0 | 0 | 0 | 0 | 0 | 0 | 0 | 0 | 0 | 0 | 0 | 0 | 0 | 0 | 0 | 0 | 0 | 0 | 0 | 0 | 0 | 0 | 0 | 0 | 0 | 0 | 0 | 0 | 0 | 0 | 0 | 0 | 0 | 0 | 0 | 0 | 0
Ach | Retail | Space Cooling | District chilled water piped | TRC | Turnover | ET948 | High Efficiency Chiller (Air Cooled, 50 tons) | High Efficiency Chiller (Air Cooled, 50 tons) | Equip | 20 | District chilled water piped | 28.37% | Prescriptive_HVACequip | 8.759% | 0 | 0 | 0 | 0 | 0 | 0 | 0 | 0 | 0 | 0 | 0 | 0 | 0 | 0 | 0 | 0 | 0 | 0 | 0 | 0 | 0 | 0 | 0 | 0 | 0 | 0 | 0 | 0 | 0 | 0 | 0 | 0 | 0 | 0 | 0 | 0 | 0 | 0 | 0 | 0 | 0 | 0 | 0 | 0 | 0 | 0 | 0 | 0 | 0 | 0 | 0 | 0 | 0 | 0 | 0 | 0 | 0 | 0 | 0 | 0 | 0 | 0 | 0 | 0 | 0 | 0 | 0 | 0 | 0 | 0 | 0 | 0 | 0 | 0 | 0 | 0 | 0 | 0 | 0 | 0 | 0 | 0 | 0 | 0 | 0 | 0 | 0 | 0 | 0 | 0 | 0 | 0 | 0 | 0 | 0
Ach | Retail | Space Cooling | District chilled water piped | TRC | Turnover | ET1104 | High Efficiency Chiller (Water cooled-positive displacement, 100 tons) | High Efficiency Chiller (Water cooled-positive displacement, 100 tons) | Equip | 20 | District chilled water piped | 28.37% | Prescriptive_HVACequip | 2.683% | 0 | 0 | 0 | 0 | 0 | 0 | 0 | 0 | 0 | 0 | 0 | 0 | 0 | 0 | 0 | 0 | 0 | 0 | 0 | 0 | 0 | 0 | 0 | 0 | 0 | 0 | 0 | 0 | 0 | 0 | 0 | 0 | 0 | 0 | 0 | 0 | 0 | 0 | 0 | 0 | 0 | 0 | 0 | 0 | 0 | 0 | 0 | 0 | 0 | 0 | 0 | 0 | 0 | 0 | 0 | 0 | 0 | 0 | 0 | 0 | 0 | 0 | 0 | 0 | 0 | 0 | 0 | 0 | 0 | 0 | 0 | 0 | 0 | 0 | 0 | 0 | 0 | 0 | 0 | 0 | 0 | 0 | 0 | 0 | 0 | 0 | 0 | 0 | 0 | 0 | 0 | 0 | 0 | 0 | 0
Ach | Retail | Space Cooling | District chilled water piped | TRC | Turnover | ET1026 | High Efficiency Chiller (Water cooled-centrifugal, 200 tons) | High Efficiency Chiller (Water cooled-centrifugal, 200 tons) | Equip | 20 | District chilled water piped | 28.37% | Prescriptive_HVACequip | 4.362% | 0 | 0 | 0 | 0 | 0 | 0 | 0 | 0 | 0 | 0 | 0 | 0 | 0 | 0 | 0 | 0 | 0 | 0 | 0 | 0 | 0 | 0 | 0 | 0 | 0 | 0 | 0 | 0 | 0 | 0 | 0 | 0 | 0 | 0 | 0 | 0 | 0 | 0 | 0 | 0 | 0 | 0 | 0 | 0 | 0 | 0 | 0 | 0 | 0 | 0 | 0 | 0 | 0 | 0 | 0 | 0 | 0 | 0 | 0 | 0 | 0 | 0 | 0 | 0 | 0 | 0 | 0 | 0 | 0 | 0 | 0 | 0 | 0 | 0 | 0 | 0 | 0 | 0 | 0 | 0 | 0 | 0 | 0 | 0 | 0 | 0 | 0 | 0 | 0 | 0 | 0 | 0 | 0 | 0 | 0
Ach | Retail | Space Cooling | District chilled water piped | TRC | New | EN974 | High Efficiency Chiller (Air Cooled, 50 tons) | High Efficiency Chiller (Air Cooled, 50 tons) | Equip | 20 | District chilled water piped | 28.37% | Prescriptive_HVACequip | 8.759% | 0 | 0 | 0 | 0 | 0 | 0 | 0 | 0 | 0 | 0 | 0 | 0 | 0 | 0 | 0 | 0 | 0 | 0 | 0 | 0 | 0 | 0 | 0 | 0 | 0 | 0 | 0 | 0 | 0 | 0 | 0 | 0 | 0 | 0 | 0 | 0 | 0 | 0 | 0 | 0 | 0 | 0 | 0 | 0 | 0 | 0 | 0 | 0 | 0 | 0 | 0 | 0 | 0 | 0 | 0 | 0 | 0 | 0 | 0 | 0 | 0 | 0 | 0 | 0 | 0 | 0 | 0 | 0 | 0 | 0 | 0 | 0 | 0 | 0 | 0 | 0 | 0 | 0 | 0 | 0 | 0 | 0 | 0 | 0 | 0 | 0 | 0 | 0 | 0 | 0 | 0 | 0 | 0 | 0 | 0
Ach | Retail | Space Cooling | District chilled water piped | TRC | New | EN1130 | High Efficiency Chiller (Water cooled-positive displacement, 100 tons) | High Efficiency Chiller (Water cooled-positive displacement, 100 tons) | Equip | 20 | District chilled water piped | 28.37% | Prescriptive_HVACequip | 2.683% | 0 | 0 | 0 | 0 | 0 | 0 | 0 | 0 | 0 | 0 | 0 | 0 | 0 | 0 | 0 | 0 | 0 | 0 | 0 | 0 | 0 | 0 | 0 | 0 | 0 | 0 | 0 | 0 | 0 | 0 | 0 | 0 | 0 | 0 | 0 | 0 | 0 | 0 | 0 | 0 | 0 | 0 | 0 | 0 | 0 | 0 | 0 | 0 | 0 | 0 | 0 | 0 | 0 | 0 | 0 | 0 | 0 | 0 | 0 | 0 | 0 | 0 | 0 | 0 | 0 | 0 | 0 | 0 | 0 | 0 | 0 | 0 | 0 | 0 | 0 | 0 | 0 | 0 | 0 | 0 | 0 | 0 | 0 | 0 | 0 | 0 | 0 | 0 | 0 | 0 | 0 | 0 | 0 | 0 | 0
Ach | Retail | Space Cooling | District chilled water piped | TRC | New | EN1052 | High Efficiency Chiller (Water cooled-centrifugal, 200 tons) | High Efficiency Chiller (Water cooled-centrifugal, 200 tons) | Equip | 20 | District chilled water piped | 28.37% | Prescriptive_HVACequip | 4.362% | 0 | 0 | 0 | 0 | 0 | 0 | 0 | 0 | 0 | 0 | 0 | 0 | 0 | 0 | 0 | 0 | 0 | 0 | 0 | 0 | 0 | 0 | 0 | 0 | 0 | 0 | 0 | 0 | 0 | 0 | 0 | 0 | 0 | 0 | 0 | 0 | 0 | 0 | 0 | 0 | 0 | 0 | 0 | 0 | 0 | 0 | 0 | 0 | 0 | 0 | 0 | 0 | 0 | 0 | 0 | 0 | 0 | 0 | 0 | 0 | 0 | 0 | 0 | 0 | 0 | 0 | 0 | 0 | 0 | 0 | 0 | 0 | 0 | 0 | 0 | 0 | 0 | 0 | 0 | 0 | 0 | 0 | 0 | 0 | 0 | 0 | 0 | 0 | 0 | 0 | 0 | 0 | 0 | 0 | 0
Ach | Retail | Refrigeration | Display cases | TRC | New | NN4855 | PSC to ECM Evaporator Fan Motor (Walk-In, Refrigerator) | PSC to ECM Evaporator Fan Motor (Walk-In, Refrigerator) | NonEquip | 15 | Walk-in cooler | 0% | Prescriptive_ECM | 37.5% | 0 | 0 | 0 | 0 | 0 | 0 | 0 | 0 | 0 | 0 | 0 | 0 | 0 | 0 | 0 | 0 | 0 | 0 | 0 | 0 | 0 | 0 | 0 | 0 | 0 | 0 | 0 | 0 | 0 | 0 | 0 | 0 | 0 | 0 | 0 | 0 | 0 | 0 | 0 | 0 | 0 | 0 | 0 | 0 | 0 | 0 | 0 | 0 | 0 | 0 | 0 | 0 | 0 | 0 | 0 | 0 | 0 | 0 | 0 | 0 | 0 | 0 | 0 | 0 | 0 | 0 | 0 | 0 | 0 | 0 | 0 | 0 | 0 | 0 | 0 | 0 | 0 | 0 | 0 | 0 | 0 | 0 | 0 | 0 | 0 | 0 | 0 | 0 | 0 | 0 | 0 | 0 | 0 | 0 | 0
Ach | Retail | Refrigeration | Display cases | TRC | New | NN4829 | PSC to ECM Evaporator Fan Motor (Reach-In) | PSC to ECM Evaporator Fan Motor (Reach-In) | NonEquip | 15 | Display cases | 68.68% | Prescriptive_ECM | 37.5% | 23842.5741 | 27345.1571 | 33716.503 | 34243.3821 | 29102.1132 | 17811.8039 | 7793.9323 | 2702.4796 | 832.1805 | 242.2027 | 23842.5741 | 51187.7311 | 84904.2342 | 119147.6163 | 148249.7295 | 166061.5334 | 173855.4657 | 176557.9453 | 177390.1258 | 177632.3284 | 3.3185 | 7.1245 | 11.8172 | 16.5833 | 20.6338 | 23.1129 | 24.1977 | 24.5739 | 24.6897 | 24.7234 | 0.304 | 0.65266 | 1.0826 | 1.5192 | 1.8902 | 2.1173 | 2.2167 | 2.2512 | 2.2618 | 2.2649 | 929.8604 | 1093.1227 | 1381.5126 | 1438.1787 | 1252.8082 | 785.9444 | 352.5043 | 125.2836 | 39.5433 | 11.7966 | 5766.4559 | 3897.2495 | 4581.5176 | 5790.2234 | 6027.7234 | 5250.7949 | 3294.066 | 1477.4231 | 525.091 | 165.7347 | 49.4423 | 24168.4855 | 6083.0567 | 7151.1027 | 9037.722 | 9408.426 | 8195.7502 | 5141.5724 | 2306.0491 | 819.5929 | 258.6885 | 77.1725 | 37723.5968 | -15844.6594 | -18626.62 | -23540.7353 | -24506.3153 | -21347.6344 | -13392.3564 | -6006.6121 | -2134.8101 | -673.8112 | -201.0127 | -98259.4066 | 21927.7162 | 25777.7227 | 32578.4573 | 33914.7413 | 29543.3846 | 18533.9289 | 8312.6612 | 2954.403 | 932.4997 | 278.1852 | 135983.0034
Ach | Retail | Refrigeration | Display cases | TRC | Existing | NE4842 | PSC to ECM Evaporator Fan Motor (Walk-In, Refrigerator) | PSC to ECM Evaporator Fan Motor (Walk-In, Refrigerator) | NonEquip | 15 | Walk-in cooler | 0% | Prescriptive_ECM_existing | 37.5% | 0 | 0 | 0 | 0 | 0 | 0 | 0 | 0 | 0 | 0 | 0 | 0 | 0 | 0 | 0 | 0 | 0 | 0 | 0 | 0 | 0 | 0 | 0 | 0 | 0 | 0 | 0 | 0 | 0 | 0 | 0 | 0 | 0 | 0 | 0 | 0 | 0 | 0 | 0 | 0 | 0 | 0 | 0 | 0 | 0 | 0 | 0 | 0 | 0 | 0 | 0 | 0 | 0 | 0 | 0 | 0 | 0 | 0 | 0 | 0 | 0 | 0 | 0 | 0 | 0 | 0 | 0 | 0 | 0 | 0 | 0 | 0 | 0 | 0 | 0 | 0 | 0 | 0 | 0 | 0 | 0 | 0 | 0 | 0 | 0 | 0 | 0 | 0 | 0 | 0 | 0 | 0 | 0 | 0 | 0
Ach | Retail | Refrigeration | Display cases | TRC | Existing | NE4816 | PSC to ECM Evaporator Fan Motor (Reach-In) | PSC to ECM Evaporator Fan Motor (Reach-In) | NonEquip | 15 | Display cases | 17.17% | Prescriptive_ECM_existing | 37.5% | 30514.5938 | 45033.3698 | 59292.7179 | 63967.4354 | 57475.2319 | 37001.2817 | 16954.4367 | 6140.4248 | 1974.3274 | 600.4505 | 30514.5938 | 75547.9636 | 134840.6816 | 198808.1169 | 256283.3488 | 293284.6305 | 310239.0672 | 316379.492 | 318353.8194 | 318954.2699 | 4.2471 | 10.515 | 18.7675 | 27.6707 | 35.6703 | 40.8202 | 43.18 | 44.0346 | 44.3094 | 44.393 | 0.38907 | 0.96326 | 1.7193 | 2.5349 | 3.2677 | 3.7395 | 3.9556 | 4.0339 | 4.0591 | 4.0667 | 1190.0692 | 1800.209 | 2429.4821 | 2686.5513 | 2474.2342 | 1632.6786 | 766.816 | 284.6624 | 93.8155 | 29.2453 | 10242.0692 | 4987.8417 | 7545.0718 | 10182.4939 | 11259.9277 | 10370.0598 | 6842.9153 | 3213.8946 | 1193.0827 | 393.2015 | 122.5736 | 42926.7655 | 7785.3173 | 11776.7929 | 15893.4366 | 17575.1589 | 16186.2006 | 10680.8255 | 5016.4361 | 1862.2338 | 613.7321 | 191.3202 | 67002.6259 | -20278.5716 | -30675.2478 | -41397.9521 | -45778.3677 | -42160.5203 | -27820.5597 | -13066.4114 | -4850.5975 | -1598.6002 | -498.3354 | -174523.0791 | 28063.8889 | 42452.0407 | 57291.3887 | 63353.5266 | 58346.7209 | 38501.3852 | 18082.8474 | 6712.8313 | 2212.3322 | 689.6556 | 241525.705
Ach | Retail | Refrigeration | Display cases | TRC | Turnover | ET2463 | Energy Star Commercial Solid Door Refrigerator | Energy Star Commercial Solid Door Refrigerator | Equip | 12 | Display cases | 66.59% | refrigupdate | 50.28% | 864.814 | 1224.7859 | 1843.674 | 2639.253 | 3499.0363 | 4185.2433 | 4199.0231 | 3441.3754 | 2225.8966 | 1137.1297 | 864.814 | 2089.5999 | 3933.2739 | 6572.5269 | 10071.5631 | 14256.8064 | 18455.8295 | 21897.2049 | 24123.1015 | 25260.2312 | 0.12917 | 0.31211 | 0.58748 | 0.98169 | 1.5043 | 2.1294 | 2.7566 | 3.2706 | 3.6031 | 3.7729 | 0.057721 | 0.13947 | 0.26252 | 0.43868 | 0.67222 | 0.95156 | 1.2318 | 1.4615 | 1.6101 | 1.686 | 33.7277 | 48.9608 | 75.5434 | 110.8453 | 150.629 | 184.6735 | 189.9136 | 159.5378 | 105.7695 | 55.3846 | 743.7834 | 4.4784 | 6.501 | 10.0307 | 14.7181 | 20.0006 | 24.5211 | 25.2169 | 21.1835 | 14.0441 | 7.354 | 98.76 | 263.1854 | 382.0526 | 589.4826 | 864.9515 | 1175.3929 | 1441.0504 | 1481.9399 | 1244.9108 | 825.3441 | 432.1793 | 5803.9144 | -372.2406 | -540.3623 | -833.7442 | -1223.3581 | -1662.4358 | -2038.1729 | -2096.0056 | -1760.7597 | -1167.3387 | -611.2597 | -8208.8598 | 635.426 | 922.4149 | 1423.2269 | 2088.3096 | 2837.8287 | 3479.2233 | 3577.9456 | 3005.6706 | 1992.6828 | 1043.439 | 14012.7743
Ach | Retail | Refrigeration | Display cases | TRC | New | EN2489 | Energy Star Commercial Solid Door Refrigerator | Energy Star Commercial Solid Door Refrigerator | Equip | 12 | Display cases | 66.59% | refrigupdate | 50.28% | 197.9044 | 243.202 | 347.0463 | 473.6356 | 601.6159 | 692.8049 | 671.5553 | 532.4065 | 332.9648 | 164.3865 | 197.9044 | 441.1065 | 788.1528 | 1261.7884 | 1863.4043 | 2556.2091 | 3227.7644 | 3760.1709 | 4093.1357 | 4257.5222 | 0.029559 | 0.065885 | 0.11772 | 0.18846 | 0.27832 | 0.3818 | 0.48211 | 0.56163 | 0.61136 | 0.63591 | 0.013209 | 0.029441 | 0.052605 | 0.084217 | 0.12437 | 0.17061 | 0.21543 | 0.25097 | 0.27319 | 0.28417 | 7.7183 | 9.722 | 14.22 | 19.8921 | 25.8988 | 30.57 | 30.3731 | 24.6817 | 15.8217 | 8.0066 | 126.628 | 1.0248 | 1.2909 | 1.8881 | 2.6413 | 3.4389 | 4.0591 | 4.033 | 3.2773 | 2.1008 | 1.0631 | 16.8138 | 60.2275 | 75.863 | 110.962 | 155.2226 | 202.0942 | 238.5445 | 237.0086 | 192.597 | 123.4606 | 62.477 | 988.1079 | -85.1837 | -107.2981 | -156.9409 | -219.5416 | -285.8352 | -337.3893 | -335.2169 | -272.4027 | -174.6185 | -88.3653 | -1397.5463 | 145.4112 | 183.1611 | 267.9029 | 374.7643 | 487.9295 | 575.9338 | 572.2255 | 464.9997 | 298.0791 | 150.8423 | 2385.6542
Ach | Retail | Cooking | Cooking Other | TRC | Turnover | ET168 | Energy Star Hot Food Holding Cabinet | Energy Star Hot Food Holding Cabinet | Equip | 12 | Cooking Other | 0% | Prescriptive_cooking | 52.67% | 0 | 0 | 0 | 0 | 0 | 0 | 0 | 0 | 0 | 0 | 0 | 0 | 0 | 0 | 0 | 0 | 0 | 0 | 0 | 0 | 0 | 0 | 0 | 0 | 0 | 0 | 0 | 0 | 0 | 0 | 0 | 0 | 0 | 0 | 0 | 0 | 0 | 0 | 0 | 0 | 0 | 0 | 0 | 0 | 0 | 0 | 0 | 0 | 0 | 0 | 0 | 0 | 0 | 0 | 0 | 0 | 0 | 0 | 0 | 0 | 0 | 0 | 0 | 0 | 0 | 0 | 0 | 0 | 0 | 0 | 0 | 0 | 0 | 0 | 0 | 0 | 0 | 0 | 0 | 0 | 0 | 0 | 0 | 0 | 0 | 0 | 0 | 0 | 0 | 0 | 0 | 0 | 0 | 0 | 0
Ach | Retail | Cooking | Cooking Other | TRC | Turnover | ET12 | Efficient Exhaust Hood | Efficient Exhaust Hood | Equip | 15 | Cooking Other | 0% | Prescriptive_cooking | 42.5% | 0 | 0 | 0 | 0 | 0 | 0 | 0 | 0 | 0 | 0 | 0 | 0 | 0 | 0 | 0 | 0 | 0 | 0 | 0 | 0 | 0 | 0 | 0 | 0 | 0 | 0 | 0 | 0 | 0 | 0 | 0 | 0 | 0 | 0 | 0 | 0 | 0 | 0 | 0 | 0 | 0 | 0 | 0 | 0 | 0 | 0 | 0 | 0 | 0 | 0 | 0 | 0 | 0 | 0 | 0 | 0 | 0 | 0 | 0 | 0 | 0 | 0 | 0 | 0 | 0 | 0 | 0 | 0 | 0 | 0 | 0 | 0 | 0 | 0 | 0 | 0 | 0 | 0 | 0 | 0 | 0 | 0 | 0 | 0 | 0 | 0 | 0 | 0 | 0 | 0 | 0 | 0 | 0 | 0 | 0
Ach | Retail | Cooking | Cooking Other | TRC | New | EN38 | Efficient Exhaust Hood | Efficient Exhaust Hood | Equip | 15 | Cooking Other | 0% | Prescriptive_cooking | 42.5% | 0 | 0 | 0 | 0 | 0 | 0 | 0 | 0 | 0 | 0 | 0 | 0 | 0 | 0 | 0 | 0 | 0 | 0 | 0 | 0 | 0 | 0 | 0 | 0 | 0 | 0 | 0 | 0 | 0 | 0 | 0 | 0 | 0 | 0 | 0 | 0 | 0 | 0 | 0 | 0 | 0 | 0 | 0 | 0 | 0 | 0 | 0 | 0 | 0 | 0 | 0 | 0 | 0 | 0 | 0 | 0 | 0 | 0 | 0 | 0 | 0 | 0 | 0 | 0 | 0 | 0 | 0 | 0 | 0 | 0 | 0 | 0 | 0 | 0 | 0 | 0 | 0 | 0 | 0 | 0 | 0 | 0 | 0 | 0 | 0 | 0 | 0 | 0 | 0 | 0 | 0 | 0 | 0 | 0 | 0
Ach | Retail | Cooking | Cooking Other | TRC | New | EN194 | Energy Star Hot Food Holding Cabinet | Energy Star Hot Food Holding Cabinet | Equip | 12 | Cooking Other | 0% | Prescriptive_cooking | 52.67% | 0 | 0 | 0 | 0 | 0 | 0 | 0 | 0 | 0 | 0 | 0 | 0 | 0 | 0 | 0 | 0 | 0 | 0 | 0 | 0 | 0 | 0 | 0 | 0 | 0 | 0 | 0 | 0 | 0 | 0 | 0 | 0 | 0 | 0 | 0 | 0 | 0 | 0 | 0 | 0 | 0 | 0 | 0 | 0 | 0 | 0 | 0 | 0 | 0 | 0 | 0 | 0 | 0 | 0 | 0 | 0 | 0 | 0 | 0 | 0 | 0 | 0 | 0 | 0 | 0 | 0 | 0 | 0 | 0 | 0 | 0 | 0 | 0 | 0 | 0 | 0 | 0 | 0 | 0 | 0 | 0 | 0 | 0 | 0 | 0 | 0 | 0 | 0 | 0 | 0 | 0 | 0 | 0 | 0 | 0
Ach | Retail | Space Cooling | Central chillers inside | TRC | New | NN4205 | Thermal Energy Storage | Thermal Energy Storage | NonEquip | 20 |  | 20% | Prescriptive_HVACnonequip | 0% | 0 | 0 | 0 | 0 | 0 | 0 | 0 | 0 | 0 | 0 | 0 | 0 | 0 | 0 | 0 | 0 | 0 | 0 | 0 | 0 | 0 | 0 | 0 | 0 | 0 | 0 | 0 | 0 | 0 | 0 | 0 | 0 | 0 | 0 | 0 | 0 | 0 | 0 | 0 | 0 | 0 | 0 | 0 | 0 | 0 | 0 | 0 | 0 | 0 | 0 | 0 | 0 | 0 | 0 | 0 | 0 | 0 | 0 | 0 | 0 | 0 | 0 | 0 | 0 | 0 | 0 | 0 | 0 | 0 | 0 | 0 | 0 | 0 | 0 | 0 | 0 | 0 | 0 | 0 | 0 | 0 | 0 | 0 | 0 | 0 | 0 | 0 | 0 | 0 | 0 | 0 | 0 | 0 | 0 | 0
Ach | Retail | Space Cooling | Central chillers inside | TRC | New | NN4153 | Smart Thermostat | Smart Thermostat | NonEquip | 11 |  | 31.48% | thermo | 10% | 0 | 0 | 0 | 0 | 0 | 0 | 0 | 0 | 0 | 0 | 0 | 0 | 0 | 0 | 0 | 0 | 0 | 0 | 0 | 0 | 0 | 0 | 0 | 0 | 0 | 0 | 0 | 0 | 0 | 0 | 0 | 0 | 0 | 0 | 0 | 0 | 0 | 0 | 0 | 0 | 0 | 0 | 0 | 0 | 0 | 0 | 0 | 0 | 0 | 0 | 0 | 0 | 0 | 0 | 0 | 0 | 0 | 0 | 0 | 0 | 0 | 0 | 0 | 0 | 0 | 0 | 0 | 0 | 0 | 0 | 0 | 0 | 0 | 0 | 0 | 0 | 0 | 0 | 0 | 0 | 0 | 0 | 0 | 0 | 0 | 0 | 0 | 0 | 0 | 0 | 0 | 0 | 0 | 0 | 0
Ach | Retail | Space Cooling | Central chillers inside | TRC | New | NN3893 | HVAC tune-up | HVAC tune-up | NonEquip | 5 | Residential-type central air conditioners | 0% | Prescriptive_HVACnonequip | 5% | 0 | 0 | 0 | 0 | 0 | 0 | 0 | 0 | 0 | 0 | 0 | 0 | 0 | 0 | 0 | 0 | 0 | 0 | 0 | 0 | 0 | 0 | 0 | 0 | 0 | 0 | 0 | 0 | 0 | 0 | 0 | 0 | 0 | 0 | 0 | 0 | 0 | 0 | 0 | 0 | 0 | 0 | 0 | 0 | 0 | 0 | 0 | 0 | 0 | 0 | 0 | 0 | 0 | 0 | 0 | 0 | 0 | 0 | 0 | 0 | 0 | 0 | 0 | 0 | 0 | 0 | 0 | 0 | 0 | 0 | 0 | 0 | 0 | 0 | 0 | 0 | 0 | 0 | 0 | 0 | 0 | 0 | 0 | 0 | 0 | 0 | 0 | 0 | 0 | 0 | 0 | 0 | 0 | 0 | 0
Ach | Retail | Space Cooling | Central chillers inside | TRC | New | NN3685 | Facility Energy Management System | Facility Energy Management System | NonEquip | 15 |  | 4.276% | Custom_improvement | 20% | 0 | 0 | 0 | 0 | 0 | 0 | 0 | 0 | 0 | 0 | 0 | 0 | 0 | 0 | 0 | 0 | 0 | 0 | 0 | 0 | 0 | 0 | 0 | 0 | 0 | 0 | 0 | 0 | 0 | 0 | 0 | 0 | 0 | 0 | 0 | 0 | 0 | 0 | 0 | 0 | 0 | 0 | 0 | 0 | 0 | 0 | 0 | 0 | 0 | 0 | 0 | 0 | 0 | 0 | 0 | 0 | 0 | 0 | 0 | 0 | 0 | 0 | 0 | 0 | 0 | 0 | 0 | 0 | 0 | 0 | 0 | 0 | 0 | 0 | 0 | 0 | 0 | 0 | 0 | 0 | 0 | 0 | 0 | 0 | 0 | 0 | 0 | 0 | 0 | 0 | 0 | 0 | 0 | 0 | 0
Ach | Retail | Space Cooling | Central chillers inside | TRC | New | NN3529 | Duct Sealing Repair | Duct Sealing Repair | NonEquip | 15 |  | 0% | Prescriptive_duct | 12% | 0 | 0 | 0 | 0 | 0 | 0 | 0 | 0 | 0 | 0 | 0 | 0 | 0 | 0 | 0 | 0 | 0 | 0 | 0 | 0 | 0 | 0 | 0 | 0 | 0 | 0 | 0 | 0 | 0 | 0 | 0 | 0 | 0 | 0 | 0 | 0 | 0 | 0 | 0 | 0 | 0 | 0 | 0 | 0 | 0 | 0 | 0 | 0 | 0 | 0 | 0 | 0 | 0 | 0 | 0 | 0 | 0 | 0 | 0 | 0 | 0 | 0 | 0 | 0 | 0 | 0 | 0 | 0 | 0 | 0 | 0 | 0 | 0 | 0 | 0 | 0 | 0 | 0 | 0 | 0 | 0 | 0 | 0 | 0 | 0 | 0 | 0 | 0 | 0 | 0 | 0 | 0 | 0 | 0 | 0
Ach | Retail | Space Cooling | Central chillers inside | TRC | New | NN3321 | Chilled Water System - Variable Speed Drives | Chilled Water System - Variable Speed Drives | NonEquip | 13 | Central chillers inside | 73.99% | Prescriptive_HVACnonequip | 24.74% | 0 | 0 | 0 | 0 | 0 | 0 | 0 | 0 | 0 | 0 | 0 | 0 | 0 | 0 | 0 | 0 | 0 | 0 | 0 | 0 | 0 | 0 | 0 | 0 | 0 | 0 | 0 | 0 | 0 | 0 | 0 | 0 | 0 | 0 | 0 | 0 | 0 | 0 | 0 | 0 | 0 | 0 | 0 | 0 | 0 | 0 | 0 | 0 | 0 | 0 | 0 | 0 | 0 | 0 | 0 | 0 | 0 | 0 | 0 | 0 | 0 | 0 | 0 | 0 | 0 | 0 | 0 | 0 | 0 | 0 | 0 | 0 | 0 | 0 | 0 | 0 | 0 | 0 | 0 | 0 | 0 | 0 | 0 | 0 | 0 | 0 | 0 | 0 | 0 | 0 | 0 | 0 | 0 | 0 | 0
Ach | Retail | Space Cooling | Central chillers inside | TRC | New | NN3217 | Ceiling Insulation(R2 to R38) | Ceiling Insulation(R2 to R38) | NonEquip | 20 |  | 0% | Prescriptive_shell | 28.48% | 0 | 0 | 0 | 0 | 0 | 0 | 0 | 0 | 0 | 0 | 0 | 0 | 0 | 0 | 0 | 0 | 0 | 0 | 0 | 0 | 0 | 0 | 0 | 0 | 0 | 0 | 0 | 0 | 0 | 0 | 0 | 0 | 0 | 0 | 0 | 0 | 0 | 0 | 0 | 0 | 0 | 0 | 0 | 0 | 0 | 0 | 0 | 0 | 0 | 0 | 0 | 0 | 0 | 0 | 0 | 0 | 0 | 0 | 0 | 0 | 0 | 0 | 0 | 0 | 0 | 0 | 0 | 0 | 0 | 0 | 0 | 0 | 0 | 0 | 0 | 0 | 0 | 0 | 0 | 0 | 0 | 0 | 0 | 0 | 0 | 0 | 0 | 0 | 0 | 0 | 0 | 0 | 0 | 0 | 0
Ach | Retail | Space Cooling | Central chillers inside | TRC | Existing | NE4218 | Wall Insulation | Wall Insulation | NonEquip | 20 |  | 15.96% | newshell_existing | 15.88% | 0 | 0 | 0 | 0 | 0 | 0 | 0 | 0 | 0 | 0 | 0 | 0 | 0 | 0 | 0 | 0 | 0 | 0 | 0 | 0 | 0 | 0 | 0 | 0 | 0 | 0 | 0 | 0 | 0 | 0 | 0 | 0 | 0 | 0 | 0 | 0 | 0 | 0 | 0 | 0 | 0 | 0 | 0 | 0 | 0 | 0 | 0 | 0 | 0 | 0 | 0 | 0 | 0 | 0 | 0 | 0 | 0 | 0 | 0 | 0 | 0 | 0 | 0 | 0 | 0 | 0 | 0 | 0 | 0 | 0 | 0 | 0 | 0 | 0 | 0 | 0 | 0 | 0 | 0 | 0 | 0 | 0 | 0 | 0 | 0 | 0 | 0 | 0 | 0 | 0 | 0 | 0 | 0 | 0 | 0
Ach | Retail | Space Cooling | Central chillers inside | TRC | Existing | NE4192 | Thermal Energy Storage | Thermal Energy Storage | NonEquip | 20 |  | 20% | Prescriptive_HVACnonequip_existing | 0% | 0 | 0 | 0 | 0 | 0 | 0 | 0 | 0 | 0 | 0 | 0 | 0 | 0 | 0 | 0 | 0 | 0 | 0 | 0 | 0 | 0 | 0 | 0 | 0 | 0 | 0 | 0 | 0 | 0 | 0 | 0 | 0 | 0 | 0 | 0 | 0 | 0 | 0 | 0 | 0 | 0 | 0 | 0 | 0 | 0 | 0 | 0 | 0 | 0 | 0 | 0 | 0 | 0 | 0 | 0 | 0 | 0 | 0 | 0 | 0 | 0 | 0 | 0 | 0 | 0 | 0 | 0 | 0 | 0 | 0 | 0 | 0 | 0 | 0 | 0 | 0 | 0 | 0 | 0 | 0 | 0 | 0 | 0 | 0 | 0 | 0 | 0 | 0 | 0 | 0 | 0 | 0 | 0 | 0 | 0
Ach | Retail | Space Cooling | Central chillers inside | TRC | Existing | NE4140 | Smart Thermostat | Smart Thermostat | NonEquip | 11 |  | 31.48% | thermo_existing | 10% | 0 | 0 | 0 | 0 | 0 | 0 | 0 | 0 | 0 | 0 | 0 | 0 | 0 | 0 | 0 | 0 | 0 | 0 | 0 | 0 | 0 | 0 | 0 | 0 | 0 | 0 | 0 | 0 | 0 | 0 | 0 | 0 | 0 | 0 | 0 | 0 | 0 | 0 | 0 | 0 | 0 | 0 | 0 | 0 | 0 | 0 | 0 | 0 | 0 | 0 | 0 | 0 | 0 | 0 | 0 | 0 | 0 | 0 | 0 | 0 | 0 | 0 | 0 | 0 | 0 | 0 | 0 | 0 | 0 | 0 | 0 | 0 | 0 | 0 | 0 | 0 | 0 | 0 | 0 | 0 | 0 | 0 | 0 | 0 | 0 | 0 | 0 | 0 | 0 | 0 | 0 | 0 | 0 | 0 | 0
Ach | Retail | Space Cooling | Central chillers inside | TRC | Existing | NE3984 | Low U-Value Windows | Low U-Value Windows | NonEquip | 20 |  | 5.017% | newshell_existing | 46% | 0 | 0 | 0 | 0 | 0 | 0 | 0 | 0 | 0 | 0 | 0 | 0 | 0 | 0 | 0 | 0 | 0 | 0 | 0 | 0 | 0 | 0 | 0 | 0 | 0 | 0 | 0 | 0 | 0 | 0 | 0 | 0 | 0 | 0 | 0 | 0 | 0 | 0 | 0 | 0 | 0 | 0 | 0 | 0 | 0 | 0 | 0 | 0 | 0 | 0 | 0 | 0 | 0 | 0 | 0 | 0 | 0 | 0 | 0 | 0 | 0 | 0 | 0 | 0 | 0 | 0 | 0 | 0 | 0 | 0 | 0 | 0 | 0 | 0 | 0 | 0 | 0 | 0 | 0 | 0 | 0 | 0 | 0 | 0 | 0 | 0 | 0 | 0 | 0 | 0 | 0 | 0 | 0 | 0 | 0
Ach | Retail | Space Cooling | Central chillers inside | TRC | Existing | NE3880 | HVAC tune-up | HVAC tune-up | NonEquip | 5 | Residential-type central air conditioners | 0% | Prescriptive_HVACnonequip_existing | 5% | 0 | 0 | 0 | 0 | 0 | 0 | 0 | 0 | 0 | 0 | 0 | 0 | 0 | 0 | 0 | 0 | 0 | 0 | 0 | 0 | 0 | 0 | 0 | 0 | 0 | 0 | 0 | 0 | 0 | 0 | 0 | 0 | 0 | 0 | 0 | 0 | 0 | 0 | 0 | 0 | 0 | 0 | 0 | 0 | 0 | 0 | 0 | 0 | 0 | 0 | 0 | 0 | 0 | 0 | 0 | 0 | 0 | 0 | 0 | 0 | 0 | 0 | 0 | 0 | 0 | 0 | 0 | 0 | 0 | 0 | 0 | 0 | 0 | 0 | 0 | 0 | 0 | 0 | 0 | 0 | 0 | 0 | 0 | 0 | 0 | 0 | 0 | 0 | 0 | 0 | 0 | 0 | 0 | 0 | 0
Ach | Retail | Space Cooling | Central chillers inside | TRC | Existing | NE3672 | Facility Energy Management System | Facility Energy Management System | NonEquip | 15 |  | 4.3% | Custom_improvement_existing | 20% | 0 | 0 | 0 | 0 | 0 | 0 | 0 | 0 | 0 | 0 | 0 | 0 | 0 | 0 | 0 | 0 | 0 | 0 | 0 | 0 | 0 | 0 | 0 | 0 | 0 | 0 | 0 | 0 | 0 | 0 | 0 | 0 | 0 | 0 | 0 | 0 | 0 | 0 | 0 | 0 | 0 | 0 | 0 | 0 | 0 | 0 | 0 | 0 | 0 | 0 | 0 | 0 | 0 | 0 | 0 | 0 | 0 | 0 | 0 | 0 | 0 | 0 | 0 | 0 | 0 | 0 | 0 | 0 | 0 | 0 | 0 | 0 | 0 | 0 | 0 | 0 | 0 | 0 | 0 | 0 | 0 | 0 | 0 | 0 | 0 | 0 | 0 | 0 | 0 | 0 | 0 | 0 | 0 | 0 | 0
Ach | Retail | Space Cooling | Central chillers inside | TRC | Existing | NE3516 | Duct Sealing Repair | Duct Sealing Repair | NonEquip | 15 |  | 30.55% | Prescriptive_duct_existing | 12% | 0 | 0 | 0 | 0 | 0 | 0 | 0 | 0 | 0 | 0 | 0 | 0 | 0 | 0 | 0 | 0 | 0 | 0 | 0 | 0 | 0 | 0 | 0 | 0 | 0 | 0 | 0 | 0 | 0 | 0 | 0 | 0 | 0 | 0 | 0 | 0 | 0 | 0 | 0 | 0 | 0 | 0 | 0 | 0 | 0 | 0 | 0 | 0 | 0 | 0 | 0 | 0 | 0 | 0 | 0 | 0 | 0 | 0 | 0 | 0 | 0 | 0 | 0 | 0 | 0 | 0 | 0 | 0 | 0 | 0 | 0 | 0 | 0 | 0 | 0 | 0 | 0 | 0 | 0 | 0 | 0 | 0 | 0 | 0 | 0 | 0 | 0 | 0 | 0 | 0 | 0 | 0 | 0 | 0 | 0
Ach | Retail | Space Cooling | Central chillers inside | TRC | Existing | NE3308 | Chilled Water System - Variable Speed Drives | Chilled Water System - Variable Speed Drives | NonEquip | 13 | Central chillers inside | 73.99% | Prescriptive_HVACnonequip_existing | 24.74% | 0 | 0 | 0 | 0 | 0 | 0 | 0 | 0 | 0 | 0 | 0 | 0 | 0 | 0 | 0 | 0 | 0 | 0 | 0 | 0 | 0 | 0 | 0 | 0 | 0 | 0 | 0 | 0 | 0 | 0 | 0 | 0 | 0 | 0 | 0 | 0 | 0 | 0 | 0 | 0 | 0 | 0 | 0 | 0 | 0 | 0 | 0 | 0 | 0 | 0 | 0 | 0 | 0 | 0 | 0 | 0 | 0 | 0 | 0 | 0 | 0 | 0 | 0 | 0 | 0 | 0 | 0 | 0 | 0 | 0 | 0 | 0 | 0 | 0 | 0 | 0 | 0 | 0 | 0 | 0 | 0 | 0 | 0 | 0 | 0 | 0 | 0 | 0 | 0 | 0 | 0 | 0 | 0 | 0 | 0
Ach | Retail | Space Cooling | Central chillers inside | TRC | Existing | NE3204 | Ceiling Insulation(R2 to R38) | Ceiling Insulation(R2 to R38) | NonEquip | 20 |  | 0% | Prescriptive_shell_existing | 28.48% | 0 | 0 | 0 | 0 | 0 | 0 | 0 | 0 | 0 | 0 | 0 | 0 | 0 | 0 | 0 | 0 | 0 | 0 | 0 | 0 | 0 | 0 | 0 | 0 | 0 | 0 | 0 | 0 | 0 | 0 | 0 | 0 | 0 | 0 | 0 | 0 | 0 | 0 | 0 | 0 | 0 | 0 | 0 | 0 | 0 | 0 | 0 | 0 | 0 | 0 | 0 | 0 | 0 | 0 | 0 | 0 | 0 | 0 | 0 | 0 | 0 | 0 | 0 | 0 | 0 | 0 | 0 | 0 | 0 | 0 | 0 | 0 | 0 | 0 | 0 | 0 | 0 | 0 | 0 | 0 | 0 | 0 | 0 | 0 | 0 | 0 | 0 | 0 | 0 | 0 | 0 | 0 | 0 | 0 | 0
Ach | Retail | Space Cooling | Central chillers inside | TRC | Turnover | ET987 | High Efficiency Chiller (Water cooled-centrifugal, 200 tons) | High Efficiency Chiller (Water cooled-centrifugal, 200 tons) | Equip | 20 | Central chillers inside | 28.37% | Prescriptive_HVACequip | 4.362% | 0 | 0 | 0 | 0 | 0 | 0 | 0 | 0 | 0 | 0 | 0 | 0 | 0 | 0 | 0 | 0 | 0 | 0 | 0 | 0 | 0 | 0 | 0 | 0 | 0 | 0 | 0 | 0 | 0 | 0 | 0 | 0 | 0 | 0 | 0 | 0 | 0 | 0 | 0 | 0 | 0 | 0 | 0 | 0 | 0 | 0 | 0 | 0 | 0 | 0 | 0 | 0 | 0 | 0 | 0 | 0 | 0 | 0 | 0 | 0 | 0 | 0 | 0 | 0 | 0 | 0 | 0 | 0 | 0 | 0 | 0 | 0 | 0 | 0 | 0 | 0 | 0 | 0 | 0 | 0 | 0 | 0 | 0 | 0 | 0 | 0 | 0 | 0 | 0 | 0 | 0 | 0 | 0 | 0 | 0
Ach | Retail | Space Cooling | Central chillers inside | TRC | Turnover | ET909 | High Efficiency Chiller (Air Cooled, 50 tons) | High Efficiency Chiller (Air Cooled, 50 tons) | Equip | 20 | Central chillers inside | 28.37% | Prescriptive_HVACequip | 8.759% | 0 | 0 | 0 | 0 | 0 | 0 | 0 | 0 | 0 | 0 | 0 | 0 | 0 | 0 | 0 | 0 | 0 | 0 | 0 | 0 | 0 | 0 | 0 | 0 | 0 | 0 | 0 | 0 | 0 | 0 | 0 | 0 | 0 | 0 | 0 | 0 | 0 | 0 | 0 | 0 | 0 | 0 | 0 | 0 | 0 | 0 | 0 | 0 | 0 | 0 | 0 | 0 | 0 | 0 | 0 | 0 | 0 | 0 | 0 | 0 | 0 | 0 | 0 | 0 | 0 | 0 | 0 | 0 | 0 | 0 | 0 | 0 | 0 | 0 | 0 | 0 | 0 | 0 | 0 | 0 | 0 | 0 | 0 | 0 | 0 | 0 | 0 | 0 | 0 | 0 | 0 | 0 | 0 | 0 | 0
Ach | Retail | Space Cooling | Central chillers inside | TRC | Turnover | ET1065 | High Efficiency Chiller (Water cooled-positive displacement, 100 tons) | High Efficiency Chiller (Water cooled-positive displacement, 100 tons) | Equip | 20 | Central chillers inside | 28.37% | Prescriptive_HVACequip | 2.683% | 0 | 0 | 0 | 0 | 0 | 0 | 0 | 0 | 0 | 0 | 0 | 0 | 0 | 0 | 0 | 0 | 0 | 0 | 0 | 0 | 0 | 0 | 0 | 0 | 0 | 0 | 0 | 0 | 0 | 0 | 0 | 0 | 0 | 0 | 0 | 0 | 0 | 0 | 0 | 0 | 0 | 0 | 0 | 0 | 0 | 0 | 0 | 0 | 0 | 0 | 0 | 0 | 0 | 0 | 0 | 0 | 0 | 0 | 0 | 0 | 0 | 0 | 0 | 0 | 0 | 0 | 0 | 0 | 0 | 0 | 0 | 0 | 0 | 0 | 0 | 0 | 0 | 0 | 0 | 0 | 0 | 0 | 0 | 0 | 0 | 0 | 0 | 0 | 0 | 0 | 0 | 0 | 0 | 0 | 0
Ach | Retail | Space Cooling | Central chillers inside | TRC | New | EN935 | High Efficiency Chiller (Air Cooled, 50 tons) | High Efficiency Chiller (Air Cooled, 50 tons) | Equip | 20 | Central chillers inside | 28.37% | Prescriptive_HVACequip | 8.759% | 0 | 0 | 0 | 0 | 0 | 0 | 0 | 0 | 0 | 0 | 0 | 0 | 0 | 0 | 0 | 0 | 0 | 0 | 0 | 0 | 0 | 0 | 0 | 0 | 0 | 0 | 0 | 0 | 0 | 0 | 0 | 0 | 0 | 0 | 0 | 0 | 0 | 0 | 0 | 0 | 0 | 0 | 0 | 0 | 0 | 0 | 0 | 0 | 0 | 0 | 0 | 0 | 0 | 0 | 0 | 0 | 0 | 0 | 0 | 0 | 0 | 0 | 0 | 0 | 0 | 0 | 0 | 0 | 0 | 0 | 0 | 0 | 0 | 0 | 0 | 0 | 0 | 0 | 0 | 0 | 0 | 0 | 0 | 0 | 0 | 0 | 0 | 0 | 0 | 0 | 0 | 0 | 0 | 0 | 0
Ach | Retail | Space Cooling | Central chillers inside | TRC | New | EN1091 | High Efficiency Chiller (Water cooled-positive displacement, 100 tons) | High Efficiency Chiller (Water cooled-positive displacement, 100 tons) | Equip | 20 | Central chillers inside | 28.37% | Prescriptive_HVACequip | 2.683% | 0 | 0 | 0 | 0 | 0 | 0 | 0 | 0 | 0 | 0 | 0 | 0 | 0 | 0 | 0 | 0 | 0 | 0 | 0 | 0 | 0 | 0 | 0 | 0 | 0 | 0 | 0 | 0 | 0 | 0 | 0 | 0 | 0 | 0 | 0 | 0 | 0 | 0 | 0 | 0 | 0 | 0 | 0 | 0 | 0 | 0 | 0 | 0 | 0 | 0 | 0 | 0 | 0 | 0 | 0 | 0 | 0 | 0 | 0 | 0 | 0 | 0 | 0 | 0 | 0 | 0 | 0 | 0 | 0 | 0 | 0 | 0 | 0 | 0 | 0 | 0 | 0 | 0 | 0 | 0 | 0 | 0 | 0 | 0 | 0 | 0 | 0 | 0 | 0 | 0 | 0 | 0 | 0 | 0 | 0
Ach | Retail | Space Cooling | Central chillers inside | TRC | New | EN1013 | High Efficiency Chiller (Water cooled-centrifugal, 200 tons) | High Efficiency Chiller (Water cooled-centrifugal, 200 tons) | Equip | 20 | Central chillers inside | 28.37% | Prescriptive_HVACequip | 4.362% | 0 | 0 | 0 | 0 | 0 | 0 | 0 | 0 | 0 | 0 | 0 | 0 | 0 | 0 | 0 | 0 | 0 | 0 | 0 | 0 | 0 | 0 | 0 | 0 | 0 | 0 | 0 | 0 | 0 | 0 | 0 | 0 | 0 | 0 | 0 | 0 | 0 | 0 | 0 | 0 | 0 | 0 | 0 | 0 | 0 | 0 | 0 | 0 | 0 | 0 | 0 | 0 | 0 | 0 | 0 | 0 | 0 | 0 | 0 | 0 | 0 | 0 | 0 | 0 | 0 | 0 | 0 | 0 | 0 | 0 | 0 | 0 | 0 | 0 | 0 | 0 | 0 | 0 | 0 | 0 | 0 | 0 | 0 | 0 | 0 | 0 | 0 | 0 | 0 | 0 | 0 | 0 | 0 | 0 | 0
Ach | Retail | Ventilation and Circulation | Central air-handling unit | TRC | New | NN4959 | Demand Controlled Ventilation | Demand Controlled Ventilation | NonEquip | 10 |  | 23.39% | Prescriptive_vent | 50% | 154339.8627 | 177591.5726 | 219247.8827 | 222475.3654 | 187976.0695 | 114164.4727 | 49602.4848 | 17146.2881 | 5284.6885 | 1543.3955 | 154339.8627 | 331931.4353 | 551179.318 | 773654.6834 | 961630.7528 | 1075795.2256 | 1125397.7104 | 1142543.9984 | 1147828.6869 | 1149372.0824 | 16.069 | 34.5589 | 57.3858 | 80.5488 | 100.1199 | 112.0061 | 117.1704 | 118.9556 | 119.5058 | 119.6665 | 90.4687 | 194.5668 | 323.0823 | 453.4897 | 563.6748 | 630.5941 | 659.6694 | 669.7199 | 672.8176 | 673.7223 | 6019.2546 | 7099.2231 | 8983.545 | 9343.6838 | 8092.1259 | 5037.4983 | 2243.4233 | 794.8804 | 251.1163 | 75.1721 | 37324.8738 | 16177.3411 | 19079.863 | 24144.164 | 25112.0726 | 21748.3874 | 13538.7739 | 6029.4217 | 2136.3195 | 674.8999 | 202.0324 | 100314.2832 | 101513.9211 | 119727.4442 | 151506.2791 | 157579.9718 | 136472.6169 | 84956.7315 | 37835.0331 | 13405.551 | 4235.0428 | 1267.7672 | 629478.9824 | 8801.4074 | 10380.5469 | 13135.8189 | 13662.4171 | 11832.3782 | 7365.8745 | 3280.3534 | 1162.2811 | 367.1845 | 109.9173 | 54576.7607 | 92712.5137 | 109346.8974 | 138370.4601 | 143917.5547 | 124640.2388 | 77590.857 | 34554.6797 | 12243.2698 | 3867.8583 | 1157.8499 | 574902.2217
Ach | Retail | Ventilation and Circulation | Central air-handling unit | TRC | Existing | NE4946 | Demand Controlled Ventilation | Demand Controlled Ventilation | NonEquip | 10 |  | 23.39% | Prescriptive_vent_existing | 50% | 799439.7966 | 1160074.3473 | 1518041.1919 | 1623690.2236 | 1439101.8997 | 912459.3531 | 412460.6189 | 148157.5986 | 47473.0399 | 14421.1989 | 799439.7966 | 1959514.1439 | 3477555.3358 | 5101245.5594 | 6540347.4591 | 7452806.8122 | 7865267.4311 | 8013425.0296 | 8060898.0696 | 8075319.2685 | 83.2334 | 204.0142 | 362.0645 | 531.1145 | 680.9461 | 775.9465 | 818.8896 | 834.315 | 839.2577 | 840.7591 | 468.6041 | 1148.5997 | 2038.4231 | 2990.1744 | 3833.7263 | 4368.5785 | 4610.3487 | 4697.1936 | 4725.0207 | 4733.4739 | 31178.1521 | 46373.972 | 62200.7891 | 68192.9344 | 61951.4699 | 40262.1962 | 18654.7867 | 6868.4002 | 2255.8103 | 702.394 | 259725.6893 | 83794.3618 | 124634.6282 | 167170.7615 | 183275.2437 | 166500.6916 | 108208.6273 | 50136.5811 | 18459.5037 | 6062.7129 | 1887.7531 | 698038.4319 | 525815.3466 | 782090.8091 | 1049007.9523 | 1150064.6787 | 1044803.2179 | 679016.5312 | 314610.4725 | 115834.6475 | 38043.9375 | 11845.7796 | 4380238.8614 | 45588.9699 | 67808.4323 | 90950.5442 | 99712.3121 | 90585.9875 | 58871.7396 | 27277.1942 | 10043.0356 | 3298.4658 | 1027.0466 | 379773.2012 | 480226.3767 | 714282.3769 | 958057.4081 | 1050352.3666 | 954217.2304 | 620144.7916 | 287333.2782 | 105791.6119 | 34745.4717 | 10818.733 | 4000465.6603
Ach | Retail | Interior Lighting | case lighting | TRC | New | NN3711 | Facility Energy Management System | Facility Energy Management System | NonEquip | 15 |  | 4.276% | Custom_improvement | 24% | 0.53844 | 0.61757 | 0.82098 | 1.0463 | 1.2484 | 1.3737 | 1.3147 | 1.0857 | 0.75733 | 0.44387 | 0.53844 | 1.156 | 1.977 | 3.0233 | 4.2716 | 5.6453 | 6.96 | 8.0458 | 8.8031 | 9.247 | 0.00014051 | 0.00030167 | 0.00051592 | 0.00078895 | 0.0011147 | 0.0014732 | 0.0018163 | 0.0020996 | 0.0022973 | 0.0024131 | 6.4606e-05 | 0.00013871 | 0.00023721 | 0.00036275 | 0.00051254 | 0.00067737 | 0.00083511 | 0.00096539 | 0.0010563 | 0.0011095 | 0.020999 | 0.024688 | 0.033639 | 0.043942 | 0.05374 | 0.060615 | 0.059462 | 0.050334 | 0.035987 | 0.021619 | 0.27638 | 0.12813 | 0.15063 | 0.20525 | 0.26811 | 0.32789 | 0.36984 | 0.3628 | 0.30711 | 0.21957 | 0.13191 | 1.6863 | 0.24905 | 0.2928 | 0.39897 | 0.52116 | 0.63736 | 0.71889 | 0.70522 | 0.59696 | 0.4268 | 0.2564 | 3.2778 | -0.24614 | -0.28938 | -0.39431 | -0.51508 | -0.62992 | -0.7105 | -0.69699 | -0.58999 | -0.42182 | -0.25341 | -3.2396 | 0.4952 | 0.58217 | 0.79327 | 1.0362 | 1.2673 | 1.4294 | 1.4022 | 1.187 | 0.84863 | 0.50982 | 6.5174
Ach | Retail | Interior Lighting | case lighting | TRC | Existing | NE3698 | Facility Energy Management System | Facility Energy Management System | NonEquip | 15 |  | 4.3% | Custom_improvement_existing | 24% | 2.6294 | 4.1187 | 5.8918 | 8.0352 | 10.2097 | 11.9076 | 12.037 | 10.4869 | 7.7204 | 4.7783 | 2.6294 | 6.7481 | 12.64 | 20.6752 | 30.8849 | 42.7925 | 54.8294 | 65.3164 | 73.0368 | 77.8151 | 0.00068618 | 0.001761 | 0.0032985 | 0.0053954 | 0.0080597 | 0.011167 | 0.014308 | 0.017045 | 0.01906 | 0.020307 | 0.0003155 | 0.00080969 | 0.0015166 | 0.0024807 | 0.0037058 | 0.0051345 | 0.0065788 | 0.0078371 | 0.0087635 | 0.0093368 | 0.10255 | 0.16465 | 0.24141 | 0.33747 | 0.43952 | 0.52542 | 0.54441 | 0.48616 | 0.36686 | 0.23273 | 2.2851 | 0.62569 | 1.0046 | 1.473 | 2.059 | 2.6817 | 3.2058 | 3.3217 | 2.9663 | 2.2384 | 1.42 | 13.9424 | 1.2162 | 1.9527 | 2.8632 | 4.0024 | 5.2127 | 6.2315 | 6.4567 | 5.7659 | 4.351 | 2.7602 | 27.1016 | -1.202 | -1.9299 | -2.8298 | -3.9557 | -5.1518 | -6.1588 | -6.3814 | -5.6986 | -4.3002 | -2.728 | -26.7851 | 2.4183 | 3.8826 | 5.693 | 7.9581 | 10.3645 | 12.3903 | 12.8381 | 11.4645 | 8.6511 | 5.4881 | 53.8867
Ach | Retail | Space Heating | Boilers | TRC | New | NN4179 | Smart Thermostat | Smart Thermostat | NonEquip | 11 |  | 31.48% | thermo | 10% | 0 | 0 | 0 | 0 | 0 | 0 | 0 | 0 | 0 | 0 | 0 | 0 | 0 | 0 | 0 | 0 | 0 | 0 | 0 | 0 | 0 | 0 | 0 | 0 | 0 | 0 | 0 | 0 | 0 | 0 | 0 | 0 | 0 | 0 | 0 | 0 | 0 | 0 | 0 | 0 | 0 | 0 | 0 | 0 | 0 | 0 | 0 | 0 | 0 | 0 | 0 | 0 | 0 | 0 | 0 | 0 | 0 | 0 | 0 | 0 | 0 | 0 | 0 | 0 | 0 | 0 | 0 | 0 | 0 | 0 | 0 | 0 | 0 | 0 | 0 | 0 | 0 | 0 | 0 | 0 | 0 | 0 | 0 | 0 | 0 | 0 | 0 | 0 | 0 | 0 | 0 | 0 | 0 | 0 | 0
Ach | Retail | Space Heating | Boilers | TRC | New | NN3659 | Facility Energy Management System | Facility Energy Management System | NonEquip | 15 |  | 4.276% | Custom_improvement | 20% | 0 | 0 | 0 | 0 | 0 | 0 | 0 | 0 | 0 | 0 | 0 | 0 | 0 | 0 | 0 | 0 | 0 | 0 | 0 | 0 | 0 | 0 | 0 | 0 | 0 | 0 | 0 | 0 | 0 | 0 | 0 | 0 | 0 | 0 | 0 | 0 | 0 | 0 | 0 | 0 | 0 | 0 | 0 | 0 | 0 | 0 | 0 | 0 | 0 | 0 | 0 | 0 | 0 | 0 | 0 | 0 | 0 | 0 | 0 | 0 | 0 | 0 | 0 | 0 | 0 | 0 | 0 | 0 | 0 | 0 | 0 | 0 | 0 | 0 | 0 | 0 | 0 | 0 | 0 | 0 | 0 | 0 | 0 | 0 | 0 | 0 | 0 | 0 | 0 | 0 | 0 | 0 | 0 | 0 | 0
Ach | Retail | Space Heating | Boilers | TRC | New | NN3581 | ECM Motors on Furnaces | ECM Motors on Furnaces | NonEquip | 15 | Forced air furnace | 0% | Prescriptive_ECM | 1.706% | 0 | 0 | 0 | 0 | 0 | 0 | 0 | 0 | 0 | 0 | 0 | 0 | 0 | 0 | 0 | 0 | 0 | 0 | 0 | 0 | 0 | 0 | 0 | 0 | 0 | 0 | 0 | 0 | 0 | 0 | 0 | 0 | 0 | 0 | 0 | 0 | 0 | 0 | 0 | 0 | 0 | 0 | 0 | 0 | 0 | 0 | 0 | 0 | 0 | 0 | 0 | 0 | 0 | 0 | 0 | 0 | 0 | 0 | 0 | 0 | 0 | 0 | 0 | 0 | 0 | 0 | 0 | 0 | 0 | 0 | 0 | 0 | 0 | 0 | 0 | 0 | 0 | 0 | 0 | 0 | 0 | 0 | 0 | 0 | 0 | 0 | 0 | 0 | 0 | 0 | 0 | 0 | 0 | 0 | 0
Ach | Retail | Space Heating | Boilers | TRC | New | NN3555 | Duct Sealing Repair | Duct Sealing Repair | NonEquip | 15 |  | 0% | Prescriptive_duct | 12% | 0 | 0 | 0 | 0 | 0 | 0 | 0 | 0 | 0 | 0 | 0 | 0 | 0 | 0 | 0 | 0 | 0 | 0 | 0 | 0 | 0 | 0 | 0 | 0 | 0 | 0 | 0 | 0 | 0 | 0 | 0 | 0 | 0 | 0 | 0 | 0 | 0 | 0 | 0 | 0 | 0 | 0 | 0 | 0 | 0 | 0 | 0 | 0 | 0 | 0 | 0 | 0 | 0 | 0 | 0 | 0 | 0 | 0 | 0 | 0 | 0 | 0 | 0 | 0 | 0 | 0 | 0 | 0 | 0 | 0 | 0 | 0 | 0 | 0 | 0 | 0 | 0 | 0 | 0 | 0 | 0 | 0 | 0 | 0 | 0 | 0 | 0 | 0 | 0 | 0 | 0 | 0 | 0 | 0 | 0
Ach | Retail | Space Heating | Boilers | TRC | New | NN3191 | Ceiling Insulation(R2 to R38) | Ceiling Insulation(R2 to R38) | NonEquip | 20 |  | 0% | Prescriptive_shell | 35.2% | 0 | 0 | 0 | 0 | 0 | 0 | 0 | 0 | 0 | 0 | 0 | 0 | 0 | 0 | 0 | 0 | 0 | 0 | 0 | 0 | 0 | 0 | 0 | 0 | 0 | 0 | 0 | 0 | 0 | 0 | 0 | 0 | 0 | 0 | 0 | 0 | 0 | 0 | 0 | 0 | 0 | 0 | 0 | 0 | 0 | 0 | 0 | 0 | 0 | 0 | 0 | 0 | 0 | 0 | 0 | 0 | 0 | 0 | 0 | 0 | 0 | 0 | 0 | 0 | 0 | 0 | 0 | 0 | 0 | 0 | 0 | 0 | 0 | 0 | 0 | 0 | 0 | 0 | 0 | 0 | 0 | 0 | 0 | 0 | 0 | 0 | 0 | 0 | 0 | 0 | 0 | 0 | 0 | 0 | 0
Ach | Retail | Space Heating | Boilers | TRC | Existing | NE4244 | Wall Insulation | Wall Insulation | NonEquip | 20 |  | 15.96% | newshell_existing | 3.163% | 0 | 0 | 0 | 0 | 0 | 0 | 0 | 0 | 0 | 0 | 0 | 0 | 0 | 0 | 0 | 0 | 0 | 0 | 0 | 0 | 0 | 0 | 0 | 0 | 0 | 0 | 0 | 0 | 0 | 0 | 0 | 0 | 0 | 0 | 0 | 0 | 0 | 0 | 0 | 0 | 0 | 0 | 0 | 0 | 0 | 0 | 0 | 0 | 0 | 0 | 0 | 0 | 0 | 0 | 0 | 0 | 0 | 0 | 0 | 0 | 0 | 0 | 0 | 0 | 0 | 0 | 0 | 0 | 0 | 0 | 0 | 0 | 0 | 0 | 0 | 0 | 0 | 0 | 0 | 0 | 0 | 0 | 0 | 0 | 0 | 0 | 0 | 0 | 0 | 0 | 0 | 0 | 0 | 0 | 0
Ach | Retail | Space Heating | Boilers | TRC | Existing | NE4166 | Smart Thermostat | Smart Thermostat | NonEquip | 11 |  | 31.48% | thermo_existing | 10% | 0 | 0 | 0 | 0 | 0 | 0 | 0 | 0 | 0 | 0 | 0 | 0 | 0 | 0 | 0 | 0 | 0 | 0 | 0 | 0 | 0 | 0 | 0 | 0 | 0 | 0 | 0 | 0 | 0 | 0 | 0 | 0 | 0 | 0 | 0 | 0 | 0 | 0 | 0 | 0 | 0 | 0 | 0 | 0 | 0 | 0 | 0 | 0 | 0 | 0 | 0 | 0 | 0 | 0 | 0 | 0 | 0 | 0 | 0 | 0 | 0 | 0 | 0 | 0 | 0 | 0 | 0 | 0 | 0 | 0 | 0 | 0 | 0 | 0 | 0 | 0 | 0 | 0 | 0 | 0 | 0 | 0 | 0 | 0 | 0 | 0 | 0 | 0 | 0 | 0 | 0 | 0 | 0 | 0 | 0
Ach | Retail | Space Heating | Boilers | TRC | Existing | NE4010 | Low U-Value Windows | Low U-Value Windows | NonEquip | 20 |  | 5.017% | newshell_existing | 46% | 0 | 0 | 0 | 0 | 0 | 0 | 0 | 0 | 0 | 0 | 0 | 0 | 0 | 0 | 0 | 0 | 0 | 0 | 0 | 0 | 0 | 0 | 0 | 0 | 0 | 0 | 0 | 0 | 0 | 0 | 0 | 0 | 0 | 0 | 0 | 0 | 0 | 0 | 0 | 0 | 0 | 0 | 0 | 0 | 0 | 0 | 0 | 0 | 0 | 0 | 0 | 0 | 0 | 0 | 0 | 0 | 0 | 0 | 0 | 0 | 0 | 0 | 0 | 0 | 0 | 0 | 0 | 0 | 0 | 0 | 0 | 0 | 0 | 0 | 0 | 0 | 0 | 0 | 0 | 0 | 0 | 0 | 0 | 0 | 0 | 0 | 0 | 0 | 0 | 0 | 0 | 0 | 0 | 0 | 0
Ach | Retail | Space Heating | Boilers | TRC | Existing | NE3646 | Facility Energy Management System | Facility Energy Management System | NonEquip | 15 |  | 4.3% | Custom_improvement_existing | 20% | 0 | 0 | 0 | 0 | 0 | 0 | 0 | 0 | 0 | 0 | 0 | 0 | 0 | 0 | 0 | 0 | 0 | 0 | 0 | 0 | 0 | 0 | 0 | 0 | 0 | 0 | 0 | 0 | 0 | 0 | 0 | 0 | 0 | 0 | 0 | 0 | 0 | 0 | 0 | 0 | 0 | 0 | 0 | 0 | 0 | 0 | 0 | 0 | 0 | 0 | 0 | 0 | 0 | 0 | 0 | 0 | 0 | 0 | 0 | 0 | 0 | 0 | 0 | 0 | 0 | 0 | 0 | 0 | 0 | 0 | 0 | 0 | 0 | 0 | 0 | 0 | 0 | 0 | 0 | 0 | 0 | 0 | 0 | 0 | 0 | 0 | 0 | 0 | 0 | 0 | 0 | 0 | 0 | 0 | 0
Ach | Retail | Space Heating | Boilers | TRC | Existing | NE3568 | ECM Motors on Furnaces | ECM Motors on Furnaces | NonEquip | 15 | Forced air furnace | 0% | Prescriptive_ECM_existing | 1.706% | 0 | 0 | 0 | 0 | 0 | 0 | 0 | 0 | 0 | 0 | 0 | 0 | 0 | 0 | 0 | 0 | 0 | 0 | 0 | 0 | 0 | 0 | 0 | 0 | 0 | 0 | 0 | 0 | 0 | 0 | 0 | 0 | 0 | 0 | 0 | 0 | 0 | 0 | 0 | 0 | 0 | 0 | 0 | 0 | 0 | 0 | 0 | 0 | 0 | 0 | 0 | 0 | 0 | 0 | 0 | 0 | 0 | 0 | 0 | 0 | 0 | 0 | 0 | 0 | 0 | 0 | 0 | 0 | 0 | 0 | 0 | 0 | 0 | 0 | 0 | 0 | 0 | 0 | 0 | 0 | 0 | 0 | 0 | 0 | 0 | 0 | 0 | 0 | 0 | 0 | 0 | 0 | 0 | 0 | 0
Ach | Retail | Space Heating | Boilers | TRC | Existing | NE3542 | Duct Sealing Repair | Duct Sealing Repair | NonEquip | 15 |  | 30.55% | Prescriptive_duct_existing | 12% | 0 | 0 | 0 | 0 | 0 | 0 | 0 | 0 | 0 | 0 | 0 | 0 | 0 | 0 | 0 | 0 | 0 | 0 | 0 | 0 | 0 | 0 | 0 | 0 | 0 | 0 | 0 | 0 | 0 | 0 | 0 | 0 | 0 | 0 | 0 | 0 | 0 | 0 | 0 | 0 | 0 | 0 | 0 | 0 | 0 | 0 | 0 | 0 | 0 | 0 | 0 | 0 | 0 | 0 | 0 | 0 | 0 | 0 | 0 | 0 | 0 | 0 | 0 | 0 | 0 | 0 | 0 | 0 | 0 | 0 | 0 | 0 | 0 | 0 | 0 | 0 | 0 | 0 | 0 | 0 | 0 | 0 | 0 | 0 | 0 | 0 | 0 | 0 | 0 | 0 | 0 | 0 | 0 | 0 | 0
Ach | Retail | Space Heating | Boilers | TRC | Existing | NE3178 | Ceiling Insulation(R2 to R38) | Ceiling Insulation(R2 to R38) | NonEquip | 20 |  | 0% | Prescriptive_shell_existing | 38.84% | 0 | 0 | 0 | 0 | 0 | 0 | 0 | 0 | 0 | 0 | 0 | 0 | 0 | 0 | 0 | 0 | 0 | 0 | 0 | 0 | 0 | 0 | 0 | 0 | 0 | 0 | 0 | 0 | 0 | 0 | 0 | 0 | 0 | 0 | 0 | 0 | 0 | 0 | 0 | 0 | 0 | 0 | 0 | 0 | 0 | 0 | 0 | 0 | 0 | 0 | 0 | 0 | 0 | 0 | 0 | 0 | 0 | 0 | 0 | 0 | 0 | 0 | 0 | 0 | 0 | 0 | 0 | 0 | 0 | 0 | 0 | 0 | 0 | 0 | 0 | 0 | 0 | 0 | 0 | 0 | 0 | 0 | 0 | 0 | 0 | 0 | 0 | 0 | 0 | 0 | 0 | 0 | 0 | 0 | 0
Ach | Schools K-12 | Refrigeration | Walk-in cooler | TRC | New | NN5324 | Retro-Commissioning | Retro-Commissioning | NonEquip | 5 |  | 0% | Custom_improvement | 16% | 0 | 0 | 0 | 0 | 0 | 0 | 0 | 0 | 0 | 0 | 0 | 0 | 0 | 0 | 0 | 0 | 0 | 0 | 0 | 0 | 0 | 0 | 0 | 0 | 0 | 0 | 0 | 0 | 0 | 0 | 0 | 0 | 0 | 0 | 0 | 0 | 0 | 0 | 0 | 0 | 0 | 0 | 0 | 0 | 0 | 0 | 0 | 0 | 0 | 0 | 0 | 0 | 0 | 0 | 0 | 0 | 0 | 0 | 0 | 0 | 0 | 0 | 0 | 0 | 0 | 0 | 0 | 0 | 0 | 0 | 0 | 0 | 0 | 0 | 0 | 0 | 0 | 0 | 0 | 0 | 0 | 0 | 0 | 0 | 0 | 0 | 0 | 0 | 0 | 0 | 0 | 0 | 0 | 0 | 0
Ach | Schools K-12 | Refrigeration | Walk-in cooler | TRC | New | NN4856 | PSC to ECM Evaporator Fan Motor (Walk-In, Refrigerator) | PSC to ECM Evaporator Fan Motor (Walk-In, Refrigerator) | NonEquip | 15 | Walk-in cooler | 68.68% | Prescriptive_ECM | 37.5% | 718.9569 | 822.0793 | 1010.8586 | 1024.1637 | 868.3961 | 530.0964 | 231.1103 | 79.7359 | 24.4116 | 7.0656 | 718.9569 | 1541.0362 | 2551.8948 | 3576.0585 | 4444.4546 | 4974.5509 | 5205.6613 | 5285.3972 | 5309.8088 | 5316.8744 | 0.093216 | 0.1998 | 0.33087 | 0.46365 | 0.57625 | 0.64498 | 0.67494 | 0.68528 | 0.68844 | 0.68936 | 0.07808 | 0.16736 | 0.27714 | 0.38837 | 0.48268 | 0.54025 | 0.56535 | 0.57401 | 0.57666 | 0.57743 | 28.0393 | 32.8626 | 41.4193 | 43.0136 | 37.3833 | 23.3905 | 10.4527 | 3.6965 | 1.16 | 0.34414 | 172.6686 | 254.093 | 297.8019 | 375.3427 | 389.7901 | 338.7687 | 211.9649 | 94.7223 | 33.4974 | 10.5118 | 3.1186 | 1564.7271 | 30.9988 | 36.3312 | 45.7911 | 47.5536 | 41.3291 | 25.8593 | 11.5559 | 4.0866 | 1.2824 | 0.38046 | 190.8936 | -630.2168 | -738.6262 | -930.9476 | -966.7809 | -840.2344 | -525.7282 | -234.9361 | -83.0823 | -26.072 | -7.7349 | -3880.9303 | 661.2156 | 774.9574 | 976.7387 | 1014.3345 | 881.5635 | 551.5875 | 246.492 | 87.1689 | 27.3544 | 8.1153 | 4071.8239
Ach | Schools K-12 | Refrigeration | Walk-in cooler | TRC | New | NN4830 | PSC to ECM Evaporator Fan Motor (Reach-In) | PSC to ECM Evaporator Fan Motor (Reach-In) | NonEquip | 15 | Display cases | 0% | Prescriptive_ECM | 37.5% | 0 | 0 | 0 | 0 | 0 | 0 | 0 | 0 | 0 | 0 | 0 | 0 | 0 | 0 | 0 | 0 | 0 | 0 | 0 | 0 | 0 | 0 | 0 | 0 | 0 | 0 | 0 | 0 | 0 | 0 | 0 | 0 | 0 | 0 | 0 | 0 | 0 | 0 | 0 | 0 | 0 | 0 | 0 | 0 | 0 | 0 | 0 | 0 | 0 | 0 | 0 | 0 | 0 | 0 | 0 | 0 | 0 | 0 | 0 | 0 | 0 | 0 | 0 | 0 | 0 | 0 | 0 | 0 | 0 | 0 | 0 | 0 | 0 | 0 | 0 | 0 | 0 | 0 | 0 | 0 | 0 | 0 | 0 | 0 | 0 | 0 | 0 | 0 | 0 | 0 | 0 | 0 | 0 | 0 | 0
Ach | Schools K-12 | Refrigeration | Walk-in cooler | TRC | Existing | NE5311 | Retro-Commissioning | Retro-Commissioning | NonEquip | 5 |  | 21.99% | Custom_improvement_existing | 16% | 75.147 | 110.9177 | 158.6688 | 216.3894 | 274.9503 | 320.674 | 324.1584 | 282.4162 | 207.9131 | 128.6799 | 75.147 | 186.0648 | 344.7335 | 561.1229 | 836.0732 | 1156.7473 | 1480.9057 | 1763.3219 | 1971.235 | 2099.915 | 0.012563 | 0.031107 | 0.057633 | 0.09381 | 0.13978 | 0.19339 | 0.24758 | 0.2948 | 0.32955 | 0.35107 | 0.038951 | 0.096443 | 0.17869 | 0.29085 | 0.43336 | 0.59958 | 0.7676 | 0.91398 | 1.0217 | 1.0884 | 2.9307 | 4.4339 | 6.5014 | 9.0881 | 11.8363 | 14.1497 | 14.6611 | 13.0925 | 9.8796 | 6.2674 | 61.6963 | 0.65802 | 0.99553 | 1.4597 | 2.0405 | 2.6575 | 3.177 | 3.2918 | 2.9396 | 2.2182 | 1.4072 | 13.8524 | 11.7637 | 17.7974 | 26.0958 | 36.4787 | 47.5096 | 56.7956 | 58.8481 | 52.5519 | 39.6556 | 25.1569 | 247.6431 | -5.8911 | -8.9127 | -13.0684 | -18.268 | -23.7921 | -28.4424 | -29.4703 | -26.3172 | -19.859 | -12.5982 | -124.0162 | 17.6548 | 26.7101 | 39.1642 | 54.7467 | 71.3017 | 85.2381 | 88.3184 | 78.8691 | 59.5146 | 37.7551 | 371.6593
Ach | Schools K-12 | Refrigeration | Walk-in cooler | TRC | Existing | NE4843 | PSC to ECM Evaporator Fan Motor (Walk-In, Refrigerator) | PSC to ECM Evaporator Fan Motor (Walk-In, Refrigerator) | NonEquip | 15 | Walk-in cooler | 17.17% | Prescriptive_ECM_existing | 37.5% | 925.9392 | 1355.5288 | 1784.3786 | 1924.5903 | 1728.8323 | 1112.7887 | 509.8865 | 184.7017 | 59.4065 | 18.0733 | 925.9392 | 2281.4681 | 4065.8466 | 5990.4369 | 7719.2692 | 8832.0579 | 9341.9444 | 9526.6461 | 9586.0527 | 9604.126 | 0.12005 | 0.2958 | 0.52716 | 0.77669 | 1.0008 | 1.1451 | 1.2112 | 1.2352 | 1.2429 | 1.2452 | 0.10056 | 0.24777 | 0.44156 | 0.65058 | 0.83833 | 0.95918 | 1.0146 | 1.0346 | 1.0411 | 1.043 | 36.1116 | 54.1873 | 73.1138 | 80.8304 | 74.424 | 49.1017 | 23.0612 | 8.5625 | 2.8229 | 0.88027 | 308.441 | 327.2445 | 491.0464 | 662.5591 | 732.4867 | 674.432 | 444.961 | 208.9809 | 77.594 | 25.5809 | 7.977 | 2795.1003 | 39.9232 | 59.9067 | 80.8309 | 89.3619 | 82.2794 | 54.2844 | 25.4953 | 9.4663 | 3.1208 | 0.97318 | 340.9967 | -811.6515 | -1217.9227 | -1643.3189 | -1816.7577 | -1672.7669 | -1103.619 | -518.327 | -192.4532 | -63.4472 | -19.7851 | -6932.576 | 851.5747 | 1277.8294 | 1724.1498 | 1906.1196 | 1755.0463 | 1157.9033 | 543.8222 | 201.9195 | 66.568 | 20.7583 | 7273.5727
Ach | Schools K-12 | Refrigeration | Walk-in cooler | TRC | Existing | NE4817 | PSC to ECM Evaporator Fan Motor (Reach-In) | PSC to ECM Evaporator Fan Motor (Reach-In) | NonEquip | 15 | Display cases | 0% | Prescriptive_ECM_existing | 37.5% | 0 | 0 | 0 | 0 | 0 | 0 | 0 | 0 | 0 | 0 | 0 | 0 | 0 | 0 | 0 | 0 | 0 | 0 | 0 | 0 | 0 | 0 | 0 | 0 | 0 | 0 | 0 | 0 | 0 | 0 | 0 | 0 | 0 | 0 | 0 | 0 | 0 | 0 | 0 | 0 | 0 | 0 | 0 | 0 | 0 | 0 | 0 | 0 | 0 | 0 | 0 | 0 | 0 | 0 | 0 | 0 | 0 | 0 | 0 | 0 | 0 | 0 | 0 | 0 | 0 | 0 | 0 | 0 | 0 | 0 | 0 | 0 | 0 | 0 | 0 | 0 | 0 | 0 | 0 | 0 | 0 | 0 | 0 | 0 | 0 | 0 | 0 | 0 | 0 | 0 | 0 | 0 | 0 | 0 | 0
Ach | Schools K-12 | Refrigeration | Vending and ice makers | TRC | New | NN5324 | Retro-Commissioning | Retro-Commissioning | NonEquip | 5 |  | 0% | Custom_improvement | 16% | 0 | 0 | 0 | 0 | 0 | 0 | 0 | 0 | 0 | 0 | 0 | 0 | 0 | 0 | 0 | 0 | 0 | 0 | 0 | 0 | 0 | 0 | 0 | 0 | 0 | 0 | 0 | 0 | 0 | 0 | 0 | 0 | 0 | 0 | 0 | 0 | 0 | 0 | 0 | 0 | 0 | 0 | 0 | 0 | 0 | 0 | 0 | 0 | 0 | 0 | 0 | 0 | 0 | 0 | 0 | 0 | 0 | 0 | 0 | 0 | 0 | 0 | 0 | 0 | 0 | 0 | 0 | 0 | 0 | 0 | 0 | 0 | 0 | 0 | 0 | 0 | 0 | 0 | 0 | 0 | 0 | 0 | 0 | 0 | 0 | 0 | 0 | 0 | 0 | 0 | 0 | 0 | 0 | 0 | 0
Ach | Schools K-12 | Refrigeration | Vending and ice makers | TRC | New | NN4856 | PSC to ECM Evaporator Fan Motor (Walk-In, Refrigerator) | PSC to ECM Evaporator Fan Motor (Walk-In, Refrigerator) | NonEquip | 15 | Walk-in cooler | 0% | Prescriptive_ECM | 37.5% | 0 | 0 | 0 | 0 | 0 | 0 | 0 | 0 | 0 | 0 | 0 | 0 | 0 | 0 | 0 | 0 | 0 | 0 | 0 | 0 | 0 | 0 | 0 | 0 | 0 | 0 | 0 | 0 | 0 | 0 | 0 | 0 | 0 | 0 | 0 | 0 | 0 | 0 | 0 | 0 | 0 | 0 | 0 | 0 | 0 | 0 | 0 | 0 | 0 | 0 | 0 | 0 | 0 | 0 | 0 | 0 | 0 | 0 | 0 | 0 | 0 | 0 | 0 | 0 | 0 | 0 | 0 | 0 | 0 | 0 | 0 | 0 | 0 | 0 | 0 | 0 | 0 | 0 | 0 | 0 | 0 | 0 | 0 | 0 | 0 | 0 | 0 | 0 | 0 | 0 | 0 | 0 | 0 | 0 | 0
Ach | Schools K-12 | Refrigeration | Vending and ice makers | TRC | New | NN4830 | PSC to ECM Evaporator Fan Motor (Reach-In) | PSC to ECM Evaporator Fan Motor (Reach-In) | NonEquip | 15 | Display cases | 0% | Prescriptive_ECM | 37.5% | 0 | 0 | 0 | 0 | 0 | 0 | 0 | 0 | 0 | 0 | 0 | 0 | 0 | 0 | 0 | 0 | 0 | 0 | 0 | 0 | 0 | 0 | 0 | 0 | 0 | 0 | 0 | 0 | 0 | 0 | 0 | 0 | 0 | 0 | 0 | 0 | 0 | 0 | 0 | 0 | 0 | 0 | 0 | 0 | 0 | 0 | 0 | 0 | 0 | 0 | 0 | 0 | 0 | 0 | 0 | 0 | 0 | 0 | 0 | 0 | 0 | 0 | 0 | 0 | 0 | 0 | 0 | 0 | 0 | 0 | 0 | 0 | 0 | 0 | 0 | 0 | 0 | 0 | 0 | 0 | 0 | 0 | 0 | 0 | 0 | 0 | 0 | 0 | 0 | 0 | 0 | 0 | 0 | 0 | 0
Ach | Schools K-12 | Refrigeration | Vending and ice makers | TRC | Existing | NE5311 | Retro-Commissioning | Retro-Commissioning | NonEquip | 5 |  | 21.99% | Custom_improvement_existing | 16% | 431.9874 | 651.2804 | 931.6623 | 1270.5832 | 1614.4379 | 1882.9159 | 1903.3754 | 1658.2755 | 1220.8126 | 755.5757 | 431.9874 | 1083.2677 | 2014.9301 | 3285.5133 | 4899.9512 | 6782.8671 | 8686.2425 | 10344.518 | 11565.3306 | 12320.9063 | 0.07222 | 0.1811 | 0.33686 | 0.54928 | 0.81918 | 1.134 | 1.4522 | 1.7294 | 1.9335 | 2.0598 | 0.22391 | 0.56149 | 1.0444 | 1.703 | 2.5398 | 3.5158 | 4.5023 | 5.3619 | 5.9947 | 6.3863 | 16.8475 | 26.0349 | 38.1743 | 53.3629 | 69.4995 | 83.0835 | 86.0859 | 76.8756 | 58.0102 | 36.8008 | 361.9278 | 3.7827 | 5.8455 | 8.5711 | 11.9813 | 15.6044 | 18.6543 | 19.3284 | 17.2605 | 13.0247 | 8.2627 | 81.2618 | 67.6243 | 104.5018 | 153.228 | 214.1936 | 278.9642 | 333.4893 | 345.5408 | 308.5712 | 232.8475 | 147.715 | 1452.7441 | -33.8653 | -52.333 | -76.7344 | -107.2651 | -139.7013 | -167.0067 | -173.042 | -154.5281 | -116.6068 | -73.9736 | -727.5136 | 101.4896 | 156.8347 | 229.9623 | 321.4587 | 418.6656 | 500.4961 | 518.5828 | 463.0994 | 349.4543 | 221.6885 | 2180.2577
Ach | Schools K-12 | Refrigeration | Vending and ice makers | TRC | Existing | NE4843 | PSC to ECM Evaporator Fan Motor (Walk-In, Refrigerator) | PSC to ECM Evaporator Fan Motor (Walk-In, Refrigerator) | NonEquip | 15 | Walk-in cooler | 0% | Prescriptive_ECM_existing | 37.5% | 0 | 0 | 0 | 0 | 0 | 0 | 0 | 0 | 0 | 0 | 0 | 0 | 0 | 0 | 0 | 0 | 0 | 0 | 0 | 0 | 0 | 0 | 0 | 0 | 0 | 0 | 0 | 0 | 0 | 0 | 0 | 0 | 0 | 0 | 0 | 0 | 0 | 0 | 0 | 0 | 0 | 0 | 0 | 0 | 0 | 0 | 0 | 0 | 0 | 0 | 0 | 0 | 0 | 0 | 0 | 0 | 0 | 0 | 0 | 0 | 0 | 0 | 0 | 0 | 0 | 0 | 0 | 0 | 0 | 0 | 0 | 0 | 0 | 0 | 0 | 0 | 0 | 0 | 0 | 0 | 0 | 0 | 0 | 0 | 0 | 0 | 0 | 0 | 0 | 0 | 0 | 0 | 0 | 0 | 0
Ach | Schools K-12 | Refrigeration | Vending and ice makers | TRC | Existing | NE4817 | PSC to ECM Evaporator Fan Motor (Reach-In) | PSC to ECM Evaporator Fan Motor (Reach-In) | NonEquip | 15 | Display cases | 0% | Prescriptive_ECM_existing | 37.5% | 0 | 0 | 0 | 0 | 0 | 0 | 0 | 0 | 0 | 0 | 0 | 0 | 0 | 0 | 0 | 0 | 0 | 0 | 0 | 0 | 0 | 0 | 0 | 0 | 0 | 0 | 0 | 0 | 0 | 0 | 0 | 0 | 0 | 0 | 0 | 0 | 0 | 0 | 0 | 0 | 0 | 0 | 0 | 0 | 0 | 0 | 0 | 0 | 0 | 0 | 0 | 0 | 0 | 0 | 0 | 0 | 0 | 0 | 0 | 0 | 0 | 0 | 0 | 0 | 0 | 0 | 0 | 0 | 0 | 0 | 0 | 0 | 0 | 0 | 0 | 0 | 0 | 0 | 0 | 0 | 0 | 0 | 0 | 0 | 0 | 0 | 0 | 0 | 0 | 0 | 0 | 0 | 0 | 0 | 0
Ach | Schools K-12 | Exterior Lighting | Street lighting | TRC | New | NN5298 | Retro-Commissioning | Retro-Commissioning | NonEquip | 5 |  | 0% | Custom_improvement | 16% | 0 | 0 | 0 | 0 | 0 | 0 | 0 | 0 | 0 | 0 | 0 | 0 | 0 | 0 | 0 | 0 | 0 | 0 | 0 | 0 | 0 | 0 | 0 | 0 | 0 | 0 | 0 | 0 | 0 | 0 | 0 | 0 | 0 | 0 | 0 | 0 | 0 | 0 | 0 | 0 | 0 | 0 | 0 | 0 | 0 | 0 | 0 | 0 | 0 | 0 | 0 | 0 | 0 | 0 | 0 | 0 | 0 | 0 | 0 | 0 | 0 | 0 | 0 | 0 | 0 | 0 | 0 | 0 | 0 | 0 | 0 | 0 | 0 | 0 | 0 | 0 | 0 | 0 | 0 | 0 | 0 | 0 | 0 | 0 | 0 | 0 | 0 | 0 | 0 | 0 | 0 | 0 | 0 | 0 | 0
Ach | Schools K-12 | Exterior Lighting | Street lighting | TRC | Existing | NE5285 | Retro-Commissioning | Retro-Commissioning | NonEquip | 5 |  | 21.99% | Custom_improvement_existing | 16% | 9.2342 | 14.0625 | 20.1165 | 27.4345 | 34.859 | 40.656 | 41.0977 | 35.8055 | 26.3598 | 16.3144 | 9.2342 | 23.2967 | 43.4131 | 70.8476 | 105.7066 | 146.3626 | 187.4603 | 223.2658 | 249.6256 | 265.94 | 0 | 0 | 0 | 0 | 0 | 0 | 0 | 0 | 0 | 0 | 0.0047864 | 0.012075 | 0.022502 | 0.036722 | 0.054791 | 0.075864 | 0.097166 | 0.11573 | 0.12939 | 0.13784 | 0.36013 | 0.56215 | 0.82426 | 1.1522 | 1.5006 | 1.7939 | 1.8588 | 1.6599 | 1.2526 | 0.7946 | 7.8114 | 0.080859 | 0.12622 | 0.18507 | 0.2587 | 0.33693 | 0.40278 | 0.41734 | 0.37269 | 0.28123 | 0.17841 | 1.7538 | 1.4455 | 2.2564 | 3.3085 | 4.6249 | 6.0234 | 7.2007 | 7.4609 | 6.6627 | 5.0276 | 3.1895 | 31.3541 | -0.72391 | -1.13 | -1.6569 | -2.3161 | -3.0164 | -3.606 | -3.7363 | -3.3366 | -2.5178 | -1.5972 | -15.7017 | 2.1695 | 3.3864 | 4.9654 | 6.9409 | 9.0398 | 10.8067 | 11.1973 | 9.9993 | 7.5454 | 4.7867 | 47.0557
Ach | Schools K-12 | Exterior Lighting | Spot lighting/Security/Flood | TRC | New | NN5298 | Retro-Commissioning | Retro-Commissioning | NonEquip | 5 |  | 0% | Custom_improvement | 16% | 0 | 0 | 0 | 0 | 0 | 0 | 0 | 0 | 0 | 0 | 0 | 0 | 0 | 0 | 0 | 0 | 0 | 0 | 0 | 0 | 0 | 0 | 0 | 0 | 0 | 0 | 0 | 0 | 0 | 0 | 0 | 0 | 0 | 0 | 0 | 0 | 0 | 0 | 0 | 0 | 0 | 0 | 0 | 0 | 0 | 0 | 0 | 0 | 0 | 0 | 0 | 0 | 0 | 0 | 0 | 0 | 0 | 0 | 0 | 0 | 0 | 0 | 0 | 0 | 0 | 0 | 0 | 0 | 0 | 0 | 0 | 0 | 0 | 0 | 0 | 0 | 0 | 0 | 0 | 0 | 0 | 0 | 0 | 0 | 0 | 0 | 0 | 0 | 0 | 0 | 0 | 0 | 0 | 0 | 0
Ach | Schools K-12 | Exterior Lighting | Spot lighting/Security/Flood | TRC | Existing | NE5285 | Retro-Commissioning | Retro-Commissioning | NonEquip | 5 |  | 21.99% | Custom_improvement_existing | 16% | 9.4123 | 14.0625 | 20.1165 | 27.4345 | 34.859 | 40.656 | 41.0977 | 35.8055 | 26.3598 | 16.3144 | 9.4123 | 23.4747 | 43.5912 | 71.0257 | 105.8847 | 146.5406 | 187.6384 | 223.4439 | 249.8037 | 266.1181 | 0 | 0 | 0 | 0 | 0 | 0 | 0 | 0 | 0 | 0 | 0.0048787 | 0.012168 | 0.022595 | 0.036815 | 0.054883 | 0.075956 | 0.097258 | 0.11582 | 0.12948 | 0.13794 | 0.36708 | 0.56215 | 0.82426 | 1.1522 | 1.5006 | 1.7939 | 1.8588 | 1.6599 | 1.2526 | 0.7946 | 7.8178 | 0.082418 | 0.12622 | 0.18507 | 0.2587 | 0.33693 | 0.40278 | 0.41734 | 0.37269 | 0.28123 | 0.17841 | 1.7553 | 1.4734 | 2.2564 | 3.3085 | 4.6249 | 6.0234 | 7.2007 | 7.4609 | 6.6627 | 5.0276 | 3.1895 | 31.3801 | -0.73787 | -1.13 | -1.6569 | -2.3161 | -3.0164 | -3.606 | -3.7363 | -3.3366 | -2.5178 | -1.5972 | -15.7147 | 2.2113 | 3.3864 | 4.9654 | 6.9409 | 9.0398 | 10.8067 | 11.1973 | 9.9993 | 7.5454 | 4.7867 | 47.0948
Ach | Schools K-12 | Interior Lighting | Spot lighting | TRC | New | NN5272 | Retro-Commissioning | Retro-Commissioning | NonEquip | 5 |  | 0% | Custom_improvement | 16% | 0 | 0 | 0 | 0 | 0 | 0 | 0 | 0 | 0 | 0 | 0 | 0 | 0 | 0 | 0 | 0 | 0 | 0 | 0 | 0 | 0 | 0 | 0 | 0 | 0 | 0 | 0 | 0 | 0 | 0 | 0 | 0 | 0 | 0 | 0 | 0 | 0 | 0 | 0 | 0 | 0 | 0 | 0 | 0 | 0 | 0 | 0 | 0 | 0 | 0 | 0 | 0 | 0 | 0 | 0 | 0 | 0 | 0 | 0 | 0 | 0 | 0 | 0 | 0 | 0 | 0 | 0 | 0 | 0 | 0 | 0 | 0 | 0 | 0 | 0 | 0 | 0 | 0 | 0 | 0 | 0 | 0 | 0 | 0 | 0 | 0 | 0 | 0 | 0 | 0 | 0 | 0 | 0 | 0 | 0
Ach | Schools K-12 | Interior Lighting | Spot lighting | TRC | New | NN3712 | Facility Energy Management System | Facility Energy Management System | NonEquip | 15 |  | 4.276% | Custom_improvement | 24% | 0.83942 | 0.96734 | 1.292 | 1.6544 | 1.9832 | 2.1927 | 2.1084 | 1.7495 | 1.2261 | 0.722 | 0.83942 | 1.8068 | 3.0988 | 4.7532 | 6.7364 | 8.9291 | 11.0375 | 12.787 | 14.013 | 14.735 | 0.00017594 | 0.00037868 | 0.00064949 | 0.00099623 | 0.0014119 | 0.0018715 | 0.0023134 | 0.0026801 | 0.002937 | 0.0030884 | 1.5129e-05 | 3.2564e-05 | 5.585e-05 | 8.5667e-05 | 0.00012141 | 0.00016093 | 0.00019893 | 0.00023046 | 0.00025256 | 0.00026557 | 0.032737 | 0.038669 | 0.05294 | 0.069481 | 0.085375 | 0.096752 | 0.095361 | 0.081103 | 0.05826 | 0.035165 | 0.43986 | 0.27741 | 0.32768 | 0.44861 | 0.58878 | 0.72346 | 0.81986 | 0.80807 | 0.68726 | 0.49369 | 0.29799 | 3.7274 | 0.21078 | 0.24898 | 0.34086 | 0.44737 | 0.5497 | 0.62295 | 0.61399 | 0.5222 | 0.37512 | 0.22642 | 2.8321 | -0.56122 | -0.66291 | -0.90756 | -1.1911 | -1.4636 | -1.6586 | -1.6348 | -1.3904 | -0.99875 | -0.60284 | -7.5406 | 0.772 | 0.91189 | 1.2484 | 1.6385 | 2.0133 | 2.2816 | 2.2488 | 1.9126 | 1.3739 | 0.82926 | 10.3728
Ach | Schools K-12 | Interior Lighting | Spot lighting | TRC | Existing | NE5259 | Retro-Commissioning | Retro-Commissioning | NonEquip | 5 |  | 21.99% | Custom_improvement_existing | 16% | 11.2438 | 16.9214 | 24.2062 | 33.0119 | 41.9459 | 48.9214 | 49.453 | 43.0849 | 31.7188 | 19.6312 | 11.2438 | 28.1652 | 52.3714 | 85.3834 | 127.3292 | 176.2506 | 225.7036 | 268.7885 | 300.5073 | 320.1385 | 0.0018798 | 0.0047087 | 0.0087555 | 0.014275 | 0.021287 | 0.029466 | 0.037734 | 0.044937 | 0.050239 | 0.053521 | 0.005828 | 0.014599 | 0.027146 | 0.044257 | 0.065999 | 0.091356 | 0.11699 | 0.13932 | 0.15576 | 0.16594 | 0.43851 | 0.67643 | 0.99183 | 1.3865 | 1.8057 | 2.1587 | 2.2367 | 1.9974 | 1.5072 | 0.95615 | 9.4042 | 0.098456 | 0.15188 | 0.22269 | 0.31129 | 0.40543 | 0.48467 | 0.50219 | 0.44846 | 0.33841 | 0.21468 | 2.1115 | 1.7601 | 2.7151 | 3.9811 | 5.5651 | 7.248 | 8.6646 | 8.9777 | 8.0172 | 6.0498 | 3.8379 | 37.7477 | -0.88145 | -1.3597 | -1.9937 | -2.7869 | -3.6297 | -4.3391 | -4.4959 | -4.0149 | -3.0296 | -1.922 | -18.9035 | 2.6416 | 4.0748 | 5.9748 | 8.3521 | 10.8777 | 13.0038 | 13.4737 | 12.0321 | 9.0794 | 5.7599 | 56.6513
Ach | Schools K-12 | Interior Lighting | Spot lighting | TRC | Existing | NE3699 | Facility Energy Management System | Facility Energy Management System | NonEquip | 15 |  | 0.7167% | Custom_improvement_existing | 24% | 0.71085 | 1.0696 | 1.5298 | 2.0858 | 2.6496 | 3.0897 | 3.1233 | 2.7216 | 2.0043 | 1.2409 | 0.71085 | 1.7805 | 3.3103 | 5.3961 | 8.0458 | 11.1355 | 14.2587 | 16.9803 | 18.9846 | 20.2255 | 0.00014899 | 0.00037318 | 0.00069382 | 0.001131 | 0.0016863 | 0.0023339 | 0.0029885 | 0.003559 | 0.0039791 | 0.0042391 | 1.2812e-05 | 3.209e-05 | 5.9662e-05 | 9.7256e-05 | 0.00014501 | 0.0002007 | 0.00025699 | 0.00030604 | 0.00034216 | 0.00036453 | 0.027723 | 0.042759 | 0.062683 | 0.087602 | 0.11406 | 0.13633 | 0.14126 | 0.12617 | 0.095239 | 0.060438 | 0.59414 | 0.23492 | 0.36233 | 0.53117 | 0.74233 | 0.96656 | 1.1553 | 1.197 | 1.0691 | 0.80704 | 0.51214 | 5.0347 | 0.1785 | 0.27531 | 0.40359 | 0.56404 | 0.73442 | 0.87781 | 0.90952 | 0.81236 | 0.61321 | 0.38914 | 3.8255 | -0.47526 | -0.73301 | -1.0746 | -1.5018 | -1.9554 | -2.3372 | -2.4216 | -2.1629 | -1.6327 | -1.0361 | -10.1854 | 0.65376 | 1.0083 | 1.4782 | 2.0658 | 2.6898 | 3.215 | 3.3311 | 2.9753 | 2.2459 | 1.4252 | 14.0109
Ach | Schools K-12 | Space Cooling | Residential-type central air conditioners | TRC | New | NN5376 | Retro-Commissioning | Retro-Commissioning | NonEquip | 5 |  | 0% | Custom_improvement | 16% | 0 | 0 | 0 | 0 | 0 | 0 | 0 | 0 | 0 | 0 | 0 | 0 | 0 | 0 | 0 | 0 | 0 | 0 | 0 | 0 | 0 | 0 | 0 | 0 | 0 | 0 | 0 | 0 | 0 | 0 | 0 | 0 | 0 | 0 | 0 | 0 | 0 | 0 | 0 | 0 | 0 | 0 | 0 | 0 | 0 | 0 | 0 | 0 | 0 | 0 | 0 | 0 | 0 | 0 | 0 | 0 | 0 | 0 | 0 | 0 | 0 | 0 | 0 | 0 | 0 | 0 | 0 | 0 | 0 | 0 | 0 | 0 | 0 | 0 | 0 | 0 | 0 | 0 | 0 | 0 | 0 | 0 | 0 | 0 | 0 | 0 | 0 | 0 | 0 | 0 | 0 | 0 | 0 | 0 | 0
Ach | Schools K-12 | Space Cooling | Residential-type central air conditioners | TRC | New | NN4206 | Thermal Energy Storage | Thermal Energy Storage | NonEquip | 20 |  | 33.33% | Prescriptive_HVACnonequip | 0% | 0 | 0 | 0 | 0 | 0 | 0 | 0 | 0 | 0 | 0 | 0 | 0 | 0 | 0 | 0 | 0 | 0 | 0 | 0 | 0 | 0 | 0 | 0 | 0 | 0 | 0 | 0 | 0 | 0 | 0 | 0 | 0 | 0 | 0 | 0 | 0 | 0 | 0 | 0 | 0 | 0 | 0 | 0 | 0 | 0 | 0 | 0 | 0 | 0 | 0 | 0 | 0 | 0 | 0 | 0 | 0 | 0 | 0 | 0 | 0 | 0 | 0 | 0 | 0 | 0 | 0 | 0 | 0 | 0 | 0 | 0 | 0 | 0 | 0 | 0 | 0 | 0 | 0 | 0 | 0 | 0 | 0 | 0 | 0 | 0 | 0 | 0 | 0 | 0 | 0 | 0 | 0 | 0 | 0 | 0
Ach | Schools K-12 | Space Cooling | Residential-type central air conditioners | TRC | New | NN3894 | HVAC tune-up | HVAC tune-up | NonEquip | 5 | Residential-type central air conditioners | 49.09% | Prescriptive_HVACnonequip | 5% | 4.6683 | 3.6019 | 2.4362 | 1.1882 | 0.43803 | 0.13881 | 0.040599 | 0.011732 | 0.0033884 | 0.00096831 | 4.6683 | 8.2702 | 10.7064 | 11.8946 | 12.3326 | 12.4714 | 12.512 | 12.5238 | 12.5272 | 12.5281 | 0.0022229 | 0.0039379 | 0.005098 | 0.0056637 | 0.0058723 | 0.0059384 | 0.0059577 | 0.0059633 | 0.0059649 | 0.0059654 | 0 | 0 | 0 | 0 | 0 | 0 | 0 | 0 | 0 | 0 | 0.18206 | 0.14399 | 0.099822 | 0.049904 | 0.018857 | 0.0061249 | 0.0018362 | 0.00054387 | 0.00016101 | 4.7162e-05 | 0.43371 | 0.53856 | 0.42592 | 0.29528 | 0.14762 | 0.05578 | 0.018118 | 0.0054317 | 0.0016088 | 0.00047628 | 0.00013951 | 1.2829 | 0.28372 | 0.22439 | 0.15556 | 0.077769 | 0.029386 | 0.009545 | 0.0028615 | 0.00084756 | 0.00025091 | 7.3497e-05 | 0.67589 | -0.81303 | -0.64299 | -0.44577 | -0.22285 | -0.084207 | -0.027352 | -0.0081999 | -0.0024287 | -0.000719 | -0.00021061 | -1.9368 | 1.0968 | 0.86737 | 0.60133 | 0.30062 | 0.11359 | 0.036897 | 0.011061 | 0.0032763 | 0.00096992 | 0.0002841 | 2.6127
Ach | Schools K-12 | Space Cooling | Residential-type central air conditioners | TRC | New | NN3686 | Facility Energy Management System | Facility Energy Management System | NonEquip | 15 |  | 4.276% | Custom_improvement | 20% | 0.17313 | 0.20107 | 0.27067 | 0.34929 | 0.422 | 0.47022 | 0.45569 | 0.38107 | 0.26915 | 0.15974 | 0.17313 | 0.3742 | 0.64487 | 0.99416 | 1.4162 | 1.8864 | 2.3421 | 2.7231 | 2.9923 | 3.152 | 3.6287e-05 | 7.8431e-05 | 0.00013516 | 0.00020837 | 0.00029682 | 0.00039537 | 0.00049088 | 0.00057075 | 0.00062716 | 0.00066064 | 0 | 0 | 0 | 0 | 0 | 0 | 0 | 0 | 0 | 0 | 0.006752 | 0.008038 | 0.01109 | 0.01467 | 0.018166 | 0.020748 | 0.02061 | 0.017666 | 0.012789 | 0.0077801 | 0.093903 | 0.057216 | 0.068113 | 0.093979 | 0.12431 | 0.15394 | 0.17582 | 0.17465 | 0.1497 | 0.10838 | 0.065927 | 0.79572 | 0.043474 | 0.051754 | 0.071408 | 0.094453 | 0.11697 | 0.13359 | 0.1327 | 0.11374 | 0.082347 | 0.050093 | 0.60461 | -0.11575 | -0.1378 | -0.19012 | -0.25148 | -0.31143 | -0.35569 | -0.35332 | -0.30285 | -0.21925 | -0.13337 | -1.6098 | 0.15922 | 0.18955 | 0.26153 | 0.34594 | 0.4284 | 0.48928 | 0.48602 | 0.41659 | 0.3016 | 0.18347 | 2.2144
Ach | Schools K-12 | Space Cooling | Residential-type central air conditioners | TRC | New | NN3530 | Duct Sealing Repair | Duct Sealing Repair | NonEquip | 15 |  | 0% | Prescriptive_duct | 12% | 0 | 0 | 0 | 0 | 0 | 0 | 0 | 0 | 0 | 0 | 0 | 0 | 0 | 0 | 0 | 0 | 0 | 0 | 0 | 0 | 0 | 0 | 0 | 0 | 0 | 0 | 0 | 0 | 0 | 0 | 0 | 0 | 0 | 0 | 0 | 0 | 0 | 0 | 0 | 0 | 0 | 0 | 0 | 0 | 0 | 0 | 0 | 0 | 0 | 0 | 0 | 0 | 0 | 0 | 0 | 0 | 0 | 0 | 0 | 0 | 0 | 0 | 0 | 0 | 0 | 0 | 0 | 0 | 0 | 0 | 0 | 0 | 0 | 0 | 0 | 0 | 0 | 0 | 0 | 0 | 0 | 0 | 0 | 0 | 0 | 0 | 0 | 0 | 0 | 0 | 0 | 0 | 0 | 0 | 0
Ach | Schools K-12 | Space Cooling | Residential-type central air conditioners | TRC | New | NN3322 | Chilled Water System - Variable Speed Drives | Chilled Water System - Variable Speed Drives | NonEquip | 13 | Central chillers inside | 0% | Prescriptive_HVACnonequip | 24.74% | 0 | 0 | 0 | 0 | 0 | 0 | 0 | 0 | 0 | 0 | 0 | 0 | 0 | 0 | 0 | 0 | 0 | 0 | 0 | 0 | 0 | 0 | 0 | 0 | 0 | 0 | 0 | 0 | 0 | 0 | 0 | 0 | 0 | 0 | 0 | 0 | 0 | 0 | 0 | 0 | 0 | 0 | 0 | 0 | 0 | 0 | 0 | 0 | 0 | 0 | 0 | 0 | 0 | 0 | 0 | 0 | 0 | 0 | 0 | 0 | 0 | 0 | 0 | 0 | 0 | 0 | 0 | 0 | 0 | 0 | 0 | 0 | 0 | 0 | 0 | 0 | 0 | 0 | 0 | 0 | 0 | 0 | 0 | 0 | 0 | 0 | 0 | 0 | 0 | 0 | 0 | 0 | 0 | 0 | 0
Ach | Schools K-12 | Space Cooling | Residential-type central air conditioners | TRC | New | NN3218 | Ceiling Insulation(R2 to R38) | Ceiling Insulation(R2 to R38) | NonEquip | 20 |  | 0% | Prescriptive_shell | 33.37% | 0 | 0 | 0 | 0 | 0 | 0 | 0 | 0 | 0 | 0 | 0 | 0 | 0 | 0 | 0 | 0 | 0 | 0 | 0 | 0 | 0 | 0 | 0 | 0 | 0 | 0 | 0 | 0 | 0 | 0 | 0 | 0 | 0 | 0 | 0 | 0 | 0 | 0 | 0 | 0 | 0 | 0 | 0 | 0 | 0 | 0 | 0 | 0 | 0 | 0 | 0 | 0 | 0 | 0 | 0 | 0 | 0 | 0 | 0 | 0 | 0 | 0 | 0 | 0 | 0 | 0 | 0 | 0 | 0 | 0 | 0 | 0 | 0 | 0 | 0 | 0 | 0 | 0 | 0 | 0 | 0 | 0 | 0 | 0 | 0 | 0 | 0 | 0 | 0 | 0 | 0 | 0 | 0 | 0 | 0
Ach | Schools K-12 | Space Cooling | Residential-type central air conditioners | TRC | Existing | NE5363 | Retro-Commissioning | Retro-Commissioning | NonEquip | 5 |  | 21.99% | Custom_improvement_existing | 16% | 2.8585 | 4.188 | 5.991 | 8.1704 | 10.3816 | 12.108 | 12.2396 | 10.6635 | 7.8504 | 4.8587 | 2.8585 | 7.0466 | 13.0376 | 21.208 | 31.5896 | 43.6976 | 55.9371 | 66.6006 | 74.451 | 79.3097 | 0.00047789 | 0.0011781 | 0.0021796 | 0.0035456 | 0.0052812 | 0.0073054 | 0.0093517 | 0.011134 | 0.012447 | 0.013259 | 0 | 0 | 0 | 0 | 0 | 0 | 0 | 0 | 0 | 0 | 0.11148 | 0.16742 | 0.24548 | 0.34315 | 0.44691 | 0.53426 | 0.55357 | 0.49434 | 0.37303 | 0.23665 | 2.3303 | 0.025031 | 0.037589 | 0.055116 | 0.077045 | 0.10034 | 0.11996 | 0.12429 | 0.11099 | 0.083755 | 0.053133 | 0.52321 | 0.44748 | 0.67199 | 0.98533 | 1.3774 | 1.7939 | 2.1445 | 2.222 | 1.9843 | 1.4973 | 0.94987 | 9.3536 | -0.22409 | -0.33652 | -0.49344 | -0.68976 | -0.89834 | -1.0739 | -1.1127 | -0.99369 | -0.74983 | -0.47568 | -4.6841 | 0.67157 | 1.0085 | 1.4788 | 2.0671 | 2.6922 | 3.2184 | 3.3347 | 2.9779 | 2.2471 | 1.4256 | 14.0377
Ach | Schools K-12 | Space Cooling | Residential-type central air conditioners | TRC | Existing | NE4219 | Wall Insulation | Wall Insulation | NonEquip | 20 |  | 0% | newshell_existing | 9.701% | 0 | 0 | 0 | 0 | 0 | 0 | 0 | 0 | 0 | 0 | 0 | 0 | 0 | 0 | 0 | 0 | 0 | 0 | 0 | 0 | 0 | 0 | 0 | 0 | 0 | 0 | 0 | 0 | 0 | 0 | 0 | 0 | 0 | 0 | 0 | 0 | 0 | 0 | 0 | 0 | 0 | 0 | 0 | 0 | 0 | 0 | 0 | 0 | 0 | 0 | 0 | 0 | 0 | 0 | 0 | 0 | 0 | 0 | 0 | 0 | 0 | 0 | 0 | 0 | 0 | 0 | 0 | 0 | 0 | 0 | 0 | 0 | 0 | 0 | 0 | 0 | 0 | 0 | 0 | 0 | 0 | 0 | 0 | 0 | 0 | 0 | 0 | 0 | 0 | 0 | 0 | 0 | 0 | 0 | 0
Ach | Schools K-12 | Space Cooling | Residential-type central air conditioners | TRC | Existing | NE4193 | Thermal Energy Storage | Thermal Energy Storage | NonEquip | 20 |  | 33.33% | Prescriptive_HVACnonequip_existing | 0% | 0 | 0 | 0 | 0 | 0 | 0 | 0 | 0 | 0 | 0 | 0 | 0 | 0 | 0 | 0 | 0 | 0 | 0 | 0 | 0 | 0 | 0 | 0 | 0 | 0 | 0 | 0 | 0 | 0 | 0 | 0 | 0 | 0 | 0 | 0 | 0 | 0 | 0 | 0 | 0 | 0 | 0 | 0 | 0 | 0 | 0 | 0 | 0 | 0 | 0 | 0 | 0 | 0 | 0 | 0 | 0 | 0 | 0 | 0 | 0 | 0 | 0 | 0 | 0 | 0 | 0 | 0 | 0 | 0 | 0 | 0 | 0 | 0 | 0 | 0 | 0 | 0 | 0 | 0 | 0 | 0 | 0 | 0 | 0 | 0 | 0 | 0 | 0 | 0 | 0 | 0 | 0 | 0 | 0 | 0
Ach | Schools K-12 | Space Cooling | Residential-type central air conditioners | TRC | Existing | NE3985 | Low U-Value Windows | Low U-Value Windows | NonEquip | 20 |  | 10.75% | newshell_existing | 46% | 8.0069 | 3.7384 | 1.5533 | 0.60584 | 0.22967 | 0.087022 | 0.032357 | 0.012129 | 0.0045758 | 0.0017122 | 8.0069 | 11.7453 | 13.2986 | 13.9045 | 14.1341 | 14.2211 | 14.2535 | 14.2656 | 14.2702 | 14.2719 | 0.0029762 | 0.0043658 | 0.0049431 | 0.0051683 | 0.0052537 | 0.005286 | 0.0052981 | 0.0053026 | 0.0053043 | 0.0053049 | 0 | 0 | 0 | 0 | 0 | 0 | 0 | 0 | 0 | 0 | 0.31227 | 0.14944 | 0.063645 | 0.025445 | 0.0098871 | 0.0038398 | 0.0014634 | 0.0005623 | 0.00021743 | 8.3393e-05 | 0.50395 | 6.874 | 3.2897 | 1.401 | 0.56011 | 0.21765 | 0.084526 | 0.032215 | 0.012378 | 0.0047863 | 0.0018357 | 11.0935 | 3.5638 | 1.7055 | 0.72635 | 0.29039 | 0.11284 | 0.043822 | 0.016702 | 0.0064173 | 0.0024815 | 0.00095172 | 5.7514 | -5.8891 | -2.8183 | -1.2003 | -0.47986 | -0.18646 | -0.072415 | -0.027599 | -0.010604 | -0.0041005 | -0.0015727 | -9.5039 | 9.4528 | 4.5238 | 1.9266 | 0.77024 | 0.2993 | 0.11624 | 0.0443 | 0.017022 | 0.006582 | 0.0025244 | 15.2553
Ach | Schools K-12 | Space Cooling | Residential-type central air conditioners | TRC | Existing | NE3881 | HVAC tune-up | HVAC tune-up | NonEquip | 5 | Residential-type central air conditioners | 49.09% | Prescriptive_HVACnonequip_existing | 5% | 16.154 | 15.7322 | 11.3132 | 5.8338 | 2.2626 | 0.75068 | 0.22903 | 0.068932 | 0.020742 | 0.0061786 | 16.154 | 31.8862 | 43.1994 | 49.0331 | 51.2958 | 52.0464 | 52.2755 | 52.3444 | 52.3651 | 52.3713 | 0.0076919 | 0.015183 | 0.02057 | 0.023348 | 0.024425 | 0.024782 | 0.024892 | 0.024924 | 0.024934 | 0.024937 | 0 | 0 | 0 | 0 | 0 | 0 | 0 | 0 | 0 | 0 | 0.63001 | 0.62889 | 0.46355 | 0.24501 | 0.097404 | 0.033124 | 0.010358 | 0.0031956 | 0.00098561 | 0.00030093 | 1.8001 | 1.8636 | 1.8603 | 1.3712 | 0.72476 | 0.28813 | 0.097983 | 0.030641 | 0.0094529 | 0.0029155 | 0.00089019 | 5.3248 | 0.98179 | 0.98006 | 0.72239 | 0.38182 | 0.15179 | 0.05162 | 0.016143 | 0.00498 | 0.001536 | 0.00046897 | 2.8052 | -2.8134 | -2.8084 | -2.07 | -1.0941 | -0.43497 | -0.14792 | -0.046257 | -0.01427 | -0.0044014 | -0.0013439 | -8.0385 | 3.7952 | 3.7885 | 2.7924 | 1.4759 | 0.58676 | 0.19954 | 0.0624 | 0.01925 | 0.0059373 | 0.0018128 | 10.8437
Ach | Schools K-12 | Space Cooling | Residential-type central air conditioners | TRC | Existing | NE3673 | Facility Energy Management System | Facility Energy Management System | NonEquip | 15 |  | 0.7167% | Custom_improvement_existing | 20% | 0.1506 | 0.22061 | 0.31552 | 0.4302 | 0.54649 | 0.63725 | 0.64417 | 0.56133 | 0.41338 | 0.25593 | 0.1506 | 0.37121 | 0.68673 | 1.1169 | 1.6634 | 2.3007 | 2.9448 | 3.5062 | 3.9195 | 4.1755 | 3.1565e-05 | 7.7804e-05 | 0.00014394 | 0.0002341 | 0.00034864 | 0.00048221 | 0.00061722 | 0.00073487 | 0.00082151 | 0.00087515 | 0 | 0 | 0 | 0 | 0 | 0 | 0 | 0 | 0 | 0 | 0.0058734 | 0.0088189 | 0.012928 | 0.018068 | 0.023526 | 0.028119 | 0.029135 | 0.026022 | 0.019643 | 0.012465 | 0.12269 | 0.049771 | 0.074731 | 0.10955 | 0.1531 | 0.19935 | 0.23828 | 0.24688 | 0.22051 | 0.16645 | 0.10563 | 1.0396 | 0.037817 | 0.056782 | 0.083241 | 0.11633 | 0.15147 | 0.18105 | 0.18759 | 0.16755 | 0.12647 | 0.08026 | 0.78994 | -0.10069 | -0.15118 | -0.22163 | -0.30974 | -0.4033 | -0.48204 | -0.49946 | -0.4461 | -0.33674 | -0.21369 | -2.1032 | 0.13851 | 0.20797 | 0.30487 | 0.42607 | 0.55477 | 0.66309 | 0.68704 | 0.61365 | 0.46321 | 0.29395 | 2.8932
Ach | Schools K-12 | Space Cooling | Residential-type central air conditioners | TRC | Existing | NE3517 | Duct Sealing Repair | Duct Sealing Repair | NonEquip | 15 |  | 0% | Prescriptive_duct_existing | 12% | 0 | 0 | 0 | 0 | 0 | 0 | 0 | 0 | 0 | 0 | 0 | 0 | 0 | 0 | 0 | 0 | 0 | 0 | 0 | 0 | 0 | 0 | 0 | 0 | 0 | 0 | 0 | 0 | 0 | 0 | 0 | 0 | 0 | 0 | 0 | 0 | 0 | 0 | 0 | 0 | 0 | 0 | 0 | 0 | 0 | 0 | 0 | 0 | 0 | 0 | 0 | 0 | 0 | 0 | 0 | 0 | 0 | 0 | 0 | 0 | 0 | 0 | 0 | 0 | 0 | 0 | 0 | 0 | 0 | 0 | 0 | 0 | 0 | 0 | 0 | 0 | 0 | 0 | 0 | 0 | 0 | 0 | 0 | 0 | 0 | 0 | 0 | 0 | 0 | 0 | 0 | 0 | 0 | 0 | 0
Ach | Schools K-12 | Space Cooling | Residential-type central air conditioners | TRC | Existing | NE3309 | Chilled Water System - Variable Speed Drives | Chilled Water System - Variable Speed Drives | NonEquip | 13 | Central chillers inside | 0% | Prescriptive_HVACnonequip_existing | 24.74% | 0 | 0 | 0 | 0 | 0 | 0 | 0 | 0 | 0 | 0 | 0 | 0 | 0 | 0 | 0 | 0 | 0 | 0 | 0 | 0 | 0 | 0 | 0 | 0 | 0 | 0 | 0 | 0 | 0 | 0 | 0 | 0 | 0 | 0 | 0 | 0 | 0 | 0 | 0 | 0 | 0 | 0 | 0 | 0 | 0 | 0 | 0 | 0 | 0 | 0 | 0 | 0 | 0 | 0 | 0 | 0 | 0 | 0 | 0 | 0 | 0 | 0 | 0 | 0 | 0 | 0 | 0 | 0 | 0 | 0 | 0 | 0 | 0 | 0 | 0 | 0 | 0 | 0 | 0 | 0 | 0 | 0 | 0 | 0 | 0 | 0 | 0 | 0 | 0 | 0 | 0 | 0 | 0 | 0 | 0
Ach | Schools K-12 | Space Cooling | Residential-type central air conditioners | TRC | Existing | NE3205 | Ceiling Insulation(R2 to R38) | Ceiling Insulation(R2 to R38) | NonEquip | 20 |  | 0% | Prescriptive_shell_existing | 33.37% | 0 | 0 | 0 | 0 | 0 | 0 | 0 | 0 | 0 | 0 | 0 | 0 | 0 | 0 | 0 | 0 | 0 | 0 | 0 | 0 | 0 | 0 | 0 | 0 | 0 | 0 | 0 | 0 | 0 | 0 | 0 | 0 | 0 | 0 | 0 | 0 | 0 | 0 | 0 | 0 | 0 | 0 | 0 | 0 | 0 | 0 | 0 | 0 | 0 | 0 | 0 | 0 | 0 | 0 | 0 | 0 | 0 | 0 | 0 | 0 | 0 | 0 | 0 | 0 | 0 | 0 | 0 | 0 | 0 | 0 | 0 | 0 | 0 | 0 | 0 | 0 | 0 | 0 | 0 | 0 | 0 | 0 | 0 | 0 | 0 | 0 | 0 | 0 | 0 | 0 | 0 | 0 | 0 | 0 | 0
Ach | Schools K-12 | Space Heating | Residential/split system heat pump | TRC | New | NN5350 | Retro-Commissioning | Retro-Commissioning | NonEquip | 5 |  | 0% | Custom_improvement | 16% | 0 | 0 | 0 | 0 | 0 | 0 | 0 | 0 | 0 | 0 | 0 | 0 | 0 | 0 | 0 | 0 | 0 | 0 | 0 | 0 | 0 | 0 | 0 | 0 | 0 | 0 | 0 | 0 | 0 | 0 | 0 | 0 | 0 | 0 | 0 | 0 | 0 | 0 | 0 | 0 | 0 | 0 | 0 | 0 | 0 | 0 | 0 | 0 | 0 | 0 | 0 | 0 | 0 | 0 | 0 | 0 | 0 | 0 | 0 | 0 | 0 | 0 | 0 | 0 | 0 | 0 | 0 | 0 | 0 | 0 | 0 | 0 | 0 | 0 | 0 | 0 | 0 | 0 | 0 | 0 | 0 | 0 | 0 | 0 | 0 | 0 | 0 | 0 | 0 | 0 | 0 | 0 | 0 | 0 | 0
Ach | Schools K-12 | Space Heating | Residential/split system heat pump | TRC | New | NN3660 | Facility Energy Management System | Facility Energy Management System | NonEquip | 15 |  | 4.276% | Custom_improvement | 20% | 10.3997 | 12.0424 | 16.1623 | 20.795 | 25.0491 | 27.8286 | 26.8889 | 22.4189 | 15.7876 | 9.3418 | 10.3997 | 22.4421 | 38.6045 | 59.3994 | 84.4486 | 112.2772 | 139.1661 | 161.585 | 177.3725 | 186.7143 | 0 | 0 | 0 | 0 | 0 | 0 | 0 | 0 | 0 | 0 | 0.00018744 | 0.00040448 | 0.00069578 | 0.0010706 | 0.001522 | 0.0020236 | 0.0025082 | 0.0029123 | 0.0031968 | 0.0033652 | 0.40559 | 0.4814 | 0.66224 | 0.87336 | 1.0783 | 1.2279 | 1.2161 | 1.0393 | 0.75019 | 0.455 | 5.5667 | 3.4369 | 4.0793 | 5.6118 | 7.4008 | 9.1377 | 10.4054 | 10.3053 | 8.807 | 6.357 | 3.8556 | 47.1719 | 2.6114 | 3.0996 | 4.2639 | 5.6233 | 6.943 | 7.9063 | 7.8303 | 6.6918 | 4.8302 | 2.9296 | 35.8424 | -6.953 | -8.2526 | -11.3528 | -14.9721 | -18.4859 | -21.0506 | -20.8482 | -17.817 | -12.8605 | -7.8001 | -95.4311 | 9.5644 | 11.3522 | 15.6168 | 20.5954 | 25.429 | 28.9569 | 28.6785 | 24.5087 | 17.6908 | 10.7297 | 131.2734
Ach | Schools K-12 | Space Heating | Residential/split system heat pump | TRC | New | NN3582 | ECM Motors on Furnaces | ECM Motors on Furnaces | NonEquip | 15 | Forced air furnace | 0% | Prescriptive_ECM | 1.706% | 0 | 0 | 0 | 0 | 0 | 0 | 0 | 0 | 0 | 0 | 0 | 0 | 0 | 0 | 0 | 0 | 0 | 0 | 0 | 0 | 0 | 0 | 0 | 0 | 0 | 0 | 0 | 0 | 0 | 0 | 0 | 0 | 0 | 0 | 0 | 0 | 0 | 0 | 0 | 0 | 0 | 0 | 0 | 0 | 0 | 0 | 0 | 0 | 0 | 0 | 0 | 0 | 0 | 0 | 0 | 0 | 0 | 0 | 0 | 0 | 0 | 0 | 0 | 0 | 0 | 0 | 0 | 0 | 0 | 0 | 0 | 0 | 0 | 0 | 0 | 0 | 0 | 0 | 0 | 0 | 0 | 0 | 0 | 0 | 0 | 0 | 0 | 0 | 0 | 0 | 0 | 0 | 0 | 0 | 0
Ach | Schools K-12 | Space Heating | Residential/split system heat pump | TRC | New | NN3556 | Duct Sealing Repair | Duct Sealing Repair | NonEquip | 15 |  | 0% | Prescriptive_duct | 12% | 0 | 0 | 0 | 0 | 0 | 0 | 0 | 0 | 0 | 0 | 0 | 0 | 0 | 0 | 0 | 0 | 0 | 0 | 0 | 0 | 0 | 0 | 0 | 0 | 0 | 0 | 0 | 0 | 0 | 0 | 0 | 0 | 0 | 0 | 0 | 0 | 0 | 0 | 0 | 0 | 0 | 0 | 0 | 0 | 0 | 0 | 0 | 0 | 0 | 0 | 0 | 0 | 0 | 0 | 0 | 0 | 0 | 0 | 0 | 0 | 0 | 0 | 0 | 0 | 0 | 0 | 0 | 0 | 0 | 0 | 0 | 0 | 0 | 0 | 0 | 0 | 0 | 0 | 0 | 0 | 0 | 0 | 0 | 0 | 0 | 0 | 0 | 0 | 0 | 0 | 0 | 0 | 0 | 0 | 0
Ach | Schools K-12 | Space Heating | Residential/split system heat pump | TRC | New | NN3192 | Ceiling Insulation(R2 to R38) | Ceiling Insulation(R2 to R38) | NonEquip | 20 |  | 0% | Prescriptive_shell | 41.24% | 0 | 0 | 0 | 0 | 0 | 0 | 0 | 0 | 0 | 0 | 0 | 0 | 0 | 0 | 0 | 0 | 0 | 0 | 0 | 0 | 0 | 0 | 0 | 0 | 0 | 0 | 0 | 0 | 0 | 0 | 0 | 0 | 0 | 0 | 0 | 0 | 0 | 0 | 0 | 0 | 0 | 0 | 0 | 0 | 0 | 0 | 0 | 0 | 0 | 0 | 0 | 0 | 0 | 0 | 0 | 0 | 0 | 0 | 0 | 0 | 0 | 0 | 0 | 0 | 0 | 0 | 0 | 0 | 0 | 0 | 0 | 0 | 0 | 0 | 0 | 0 | 0 | 0 | 0 | 0 | 0 | 0 | 0 | 0 | 0 | 0 | 0 | 0 | 0 | 0 | 0 | 0 | 0 | 0 | 0
Ach | Schools K-12 | Space Heating | Residential/split system heat pump | TRC | Existing | NE5337 | Retro-Commissioning | Retro-Commissioning | NonEquip | 5 |  | 21.99% | Custom_improvement_existing | 16% | 172.0781 | 251.5699 | 359.873 | 490.7879 | 623.6085 | 727.3134 | 735.2164 | 640.5416 | 471.563 | 291.856 | 172.0781 | 423.648 | 783.521 | 1274.3089 | 1897.9174 | 2625.2309 | 3360.4472 | 4000.9889 | 4472.5518 | 4764.4079 | 0 | 0 | 0 | 0 | 0 | 0 | 0 | 0 | 0 | 0 | 0.089193 | 0.21959 | 0.40612 | 0.66051 | 0.98375 | 1.3607 | 1.7418 | 2.0738 | 2.3183 | 2.4695 | 6.711 | 10.0565 | 14.7456 | 20.6125 | 26.8455 | 32.0926 | 33.2524 | 29.6947 | 22.4076 | 14.215 | 139.9917 | 1.5068 | 2.2579 | 3.3107 | 4.628 | 6.0275 | 7.2056 | 7.466 | 6.6672 | 5.0311 | 3.1916 | 31.4316 | 26.9375 | 40.3659 | 59.1873 | 82.7365 | 107.7554 | 128.8168 | 133.472 | 119.1917 | 89.942 | 57.0578 | 561.9133 | -13.4899 | -20.2147 | -29.6402 | -41.4333 | -53.9624 | -64.5097 | -66.8409 | -59.6895 | -45.0417 | -28.5737 | -281.3982 | 40.4274 | 60.5805 | 88.8275 | 124.1698 | 161.7178 | 193.3265 | 200.3128 | 178.8813 | 134.9836 | 85.6316 | 843.3115
Ach | Schools K-12 | Space Heating | Residential/split system heat pump | TRC | Existing | NE4245 | Wall Insulation | Wall Insulation | NonEquip | 20 |  | 0% | newshell_existing | 1.931% | 0 | 0 | 0 | 0 | 0 | 0 | 0 | 0 | 0 | 0 | 0 | 0 | 0 | 0 | 0 | 0 | 0 | 0 | 0 | 0 | 0 | 0 | 0 | 0 | 0 | 0 | 0 | 0 | 0 | 0 | 0 | 0 | 0 | 0 | 0 | 0 | 0 | 0 | 0 | 0 | 0 | 0 | 0 | 0 | 0 | 0 | 0 | 0 | 0 | 0 | 0 | 0 | 0 | 0 | 0 | 0 | 0 | 0 | 0 | 0 | 0 | 0 | 0 | 0 | 0 | 0 | 0 | 0 | 0 | 0 | 0 | 0 | 0 | 0 | 0 | 0 | 0 | 0 | 0 | 0 | 0 | 0 | 0 | 0 | 0 | 0 | 0 | 0 | 0 | 0 | 0 | 0 | 0 | 0 | 0
Ach | Schools K-12 | Space Heating | Residential/split system heat pump | TRC | Existing | NE4011 | Low U-Value Windows | Low U-Value Windows | NonEquip | 20 |  | 10.75% | newshell_existing | 46% | 482.0026 | 224.5616 | 93.3041 | 36.3922 | 13.7962 | 5.2273 | 1.9436 | 0.7286 | 0.27486 | 0.10285 | 482.0026 | 706.5642 | 799.8683 | 836.2605 | 850.0567 | 855.284 | 857.2276 | 857.9562 | 858.2311 | 858.3339 | 0 | 0 | 0 | 0 | 0 | 0 | 0 | 0 | 0 | 0 | 0.0020032 | 0.0029365 | 0.0033243 | 0.0034756 | 0.0035329 | 0.0035546 | 0.0035627 | 0.0035657 | 0.0035669 | 0.0035673 | 18.7981 | 8.9769 | 3.8231 | 1.5284 | 0.59391 | 0.23065 | 0.087907 | 0.033777 | 0.013061 | 0.0050093 | 30.3095 | 413.8017 | 197.607 | 84.1572 | 33.6451 | 13.0737 | 5.0774 | 1.9351 | 0.74353 | 0.28751 | 0.11027 | 667.2017 | 214.5339 | 102.4486 | 43.631 | 17.4432 | 6.778 | 2.6324 | 1.0032 | 0.38548 | 0.14906 | 0.057169 | 345.9082 | -354.5107 | -169.2931 | -72.0989 | -28.8243 | -11.2004 | -4.3499 | -1.6578 | -0.63699 | -0.24631 | -0.09447 | -571.6025 | 569.0446 | 271.7417 | 115.7298 | 46.2675 | 17.9785 | 6.9822 | 2.6611 | 1.0225 | 0.39537 | 0.15164 | 917.5107
Ach | Schools K-12 | Space Heating | Residential/split system heat pump | TRC | Existing | NE3647 | Facility Energy Management System | Facility Energy Management System | NonEquip | 15 |  | 0.7167% | Custom_improvement_existing | 20% | 9.0659 | 13.2519 | 18.953 | 25.8415 | 32.8268 | 38.2791 | 38.6945 | 33.7182 | 24.8313 | 15.3735 | 9.0659 | 22.3178 | 41.2708 | 67.1123 | 99.9391 | 138.2182 | 176.9127 | 210.6309 | 235.4622 | 250.8356 | 0 | 0 | 0 | 0 | 0 | 0 | 0 | 0 | 0 | 0 | 0.0001634 | 0.00040224 | 0.00074384 | 0.0012096 | 0.0018012 | 0.0024911 | 0.0031885 | 0.0037963 | 0.0042438 | 0.0045209 | 0.35357 | 0.52974 | 0.77659 | 1.0853 | 1.4132 | 1.6891 | 1.7501 | 1.5631 | 1.1799 | 0.74878 | 7.3703 | 2.9961 | 4.489 | 6.5807 | 9.1968 | 11.9749 | 14.3129 | 14.8299 | 13.2458 | 9.9985 | 6.345 | 62.4554 | 2.2765 | 3.4108 | 5.0002 | 6.9879 | 9.0988 | 10.8753 | 11.2682 | 10.0645 | 7.5971 | 4.8211 | 47.4552 | -6.0613 | -9.0814 | -13.3131 | -18.6055 | -24.2257 | -28.9557 | -30.0017 | -26.7969 | -20.2275 | -12.8363 | -126.3503 | 8.3378 | 12.4923 | 18.3133 | 25.5935 | 33.3245 | 39.831 | 41.2699 | 36.8614 | 27.8247 | 17.6574 | 173.8054
Ach | Schools K-12 | Space Heating | Residential/split system heat pump | TRC | Existing | NE3569 | ECM Motors on Furnaces | ECM Motors on Furnaces | NonEquip | 15 | Forced air furnace | 0% | Prescriptive_ECM_existing | 1.706% | 0 | 0 | 0 | 0 | 0 | 0 | 0 | 0 | 0 | 0 | 0 | 0 | 0 | 0 | 0 | 0 | 0 | 0 | 0 | 0 | 0 | 0 | 0 | 0 | 0 | 0 | 0 | 0 | 0 | 0 | 0 | 0 | 0 | 0 | 0 | 0 | 0 | 0 | 0 | 0 | 0 | 0 | 0 | 0 | 0 | 0 | 0 | 0 | 0 | 0 | 0 | 0 | 0 | 0 | 0 | 0 | 0 | 0 | 0 | 0 | 0 | 0 | 0 | 0 | 0 | 0 | 0 | 0 | 0 | 0 | 0 | 0 | 0 | 0 | 0 | 0 | 0 | 0 | 0 | 0 | 0 | 0 | 0 | 0 | 0 | 0 | 0 | 0 | 0 | 0 | 0 | 0 | 0 | 0 | 0
Ach | Schools K-12 | Space Heating | Residential/split system heat pump | TRC | Existing | NE3543 | Duct Sealing Repair | Duct Sealing Repair | NonEquip | 15 |  | 0% | Prescriptive_duct_existing | 12% | 0 | 0 | 0 | 0 | 0 | 0 | 0 | 0 | 0 | 0 | 0 | 0 | 0 | 0 | 0 | 0 | 0 | 0 | 0 | 0 | 0 | 0 | 0 | 0 | 0 | 0 | 0 | 0 | 0 | 0 | 0 | 0 | 0 | 0 | 0 | 0 | 0 | 0 | 0 | 0 | 0 | 0 | 0 | 0 | 0 | 0 | 0 | 0 | 0 | 0 | 0 | 0 | 0 | 0 | 0 | 0 | 0 | 0 | 0 | 0 | 0 | 0 | 0 | 0 | 0 | 0 | 0 | 0 | 0 | 0 | 0 | 0 | 0 | 0 | 0 | 0 | 0 | 0 | 0 | 0 | 0 | 0 | 0 | 0 | 0 | 0 | 0 | 0 | 0 | 0 | 0 | 0 | 0 | 0 | 0
Ach | Schools K-12 | Space Heating | Residential/split system heat pump | TRC | Existing | NE3179 | Ceiling Insulation(R2 to R38) | Ceiling Insulation(R2 to R38) | NonEquip | 20 |  | 0% | Prescriptive_shell_existing | 45.51% | 0 | 0 | 0 | 0 | 0 | 0 | 0 | 0 | 0 | 0 | 0 | 0 | 0 | 0 | 0 | 0 | 0 | 0 | 0 | 0 | 0 | 0 | 0 | 0 | 0 | 0 | 0 | 0 | 0 | 0 | 0 | 0 | 0 | 0 | 0 | 0 | 0 | 0 | 0 | 0 | 0 | 0 | 0 | 0 | 0 | 0 | 0 | 0 | 0 | 0 | 0 | 0 | 0 | 0 | 0 | 0 | 0 | 0 | 0 | 0 | 0 | 0 | 0 | 0 | 0 | 0 | 0 | 0 | 0 | 0 | 0 | 0 | 0 | 0 | 0 | 0 | 0 | 0 | 0 | 0 | 0 | 0 | 0 | 0 | 0 | 0 | 0 | 0 | 0 | 0 | 0 | 0 | 0 | 0 | 0
Ach | Schools K-12 | Refrigeration | Residential style | TRC | New | NN5324 | Retro-Commissioning | Retro-Commissioning | NonEquip | 5 |  | 0% | Custom_improvement | 16% | 0 | 0 | 0 | 0 | 0 | 0 | 0 | 0 | 0 | 0 | 0 | 0 | 0 | 0 | 0 | 0 | 0 | 0 | 0 | 0 | 0 | 0 | 0 | 0 | 0 | 0 | 0 | 0 | 0 | 0 | 0 | 0 | 0 | 0 | 0 | 0 | 0 | 0 | 0 | 0 | 0 | 0 | 0 | 0 | 0 | 0 | 0 | 0 | 0 | 0 | 0 | 0 | 0 | 0 | 0 | 0 | 0 | 0 | 0 | 0 | 0 | 0 | 0 | 0 | 0 | 0 | 0 | 0 | 0 | 0 | 0 | 0 | 0 | 0 | 0 | 0 | 0 | 0 | 0 | 0 | 0 | 0 | 0 | 0 | 0 | 0 | 0 | 0 | 0 | 0 | 0 | 0 | 0 | 0 | 0
Ach | Schools K-12 | Refrigeration | Residential style | TRC | New | NN4856 | PSC to ECM Evaporator Fan Motor (Walk-In, Refrigerator) | PSC to ECM Evaporator Fan Motor (Walk-In, Refrigerator) | NonEquip | 15 | Walk-in cooler | 0% | Prescriptive_ECM | 37.5% | 0 | 0 | 0 | 0 | 0 | 0 | 0 | 0 | 0 | 0 | 0 | 0 | 0 | 0 | 0 | 0 | 0 | 0 | 0 | 0 | 0 | 0 | 0 | 0 | 0 | 0 | 0 | 0 | 0 | 0 | 0 | 0 | 0 | 0 | 0 | 0 | 0 | 0 | 0 | 0 | 0 | 0 | 0 | 0 | 0 | 0 | 0 | 0 | 0 | 0 | 0 | 0 | 0 | 0 | 0 | 0 | 0 | 0 | 0 | 0 | 0 | 0 | 0 | 0 | 0 | 0 | 0 | 0 | 0 | 0 | 0 | 0 | 0 | 0 | 0 | 0 | 0 | 0 | 0 | 0 | 0 | 0 | 0 | 0 | 0 | 0 | 0 | 0 | 0 | 0 | 0 | 0 | 0 | 0 | 0
Ach | Schools K-12 | Refrigeration | Residential style | TRC | New | NN4830 | PSC to ECM Evaporator Fan Motor (Reach-In) | PSC to ECM Evaporator Fan Motor (Reach-In) | NonEquip | 15 | Display cases | 0% | Prescriptive_ECM | 37.5% | 0 | 0 | 0 | 0 | 0 | 0 | 0 | 0 | 0 | 0 | 0 | 0 | 0 | 0 | 0 | 0 | 0 | 0 | 0 | 0 | 0 | 0 | 0 | 0 | 0 | 0 | 0 | 0 | 0 | 0 | 0 | 0 | 0 | 0 | 0 | 0 | 0 | 0 | 0 | 0 | 0 | 0 | 0 | 0 | 0 | 0 | 0 | 0 | 0 | 0 | 0 | 0 | 0 | 0 | 0 | 0 | 0 | 0 | 0 | 0 | 0 | 0 | 0 | 0 | 0 | 0 | 0 | 0 | 0 | 0 | 0 | 0 | 0 | 0 | 0 | 0 | 0 | 0 | 0 | 0 | 0 | 0 | 0 | 0 | 0 | 0 | 0 | 0 | 0 | 0 | 0 | 0 | 0 | 0 | 0
Ach | Schools K-12 | Refrigeration | Residential style | TRC | Existing | NE5311 | Retro-Commissioning | Retro-Commissioning | NonEquip | 5 |  | 21.99% | Custom_improvement_existing | 16% | 369.2337 | 555.1966 | 794.2137 | 1083.1335 | 1376.2591 | 1605.1283 | 1622.5695 | 1413.6293 | 1040.7055 | 644.1052 | 369.2337 | 924.4304 | 1718.6441 | 2801.7776 | 4178.0367 | 5783.165 | 7405.7345 | 8819.3638 | 9860.0693 | 10504.1745 | 0.061729 | 0.15455 | 0.28733 | 0.46841 | 0.69849 | 0.96684 | 1.2381 | 1.4744 | 1.6484 | 1.7561 | 0.19138 | 0.47916 | 0.89082 | 1.4522 | 2.1656 | 2.9976 | 3.8386 | 4.5713 | 5.1108 | 5.4446 | 14.4001 | 22.194 | 32.5424 | 45.4902 | 59.2462 | 70.8262 | 73.3856 | 65.5341 | 49.4519 | 31.3716 | 308.568 | 3.2332 | 4.9831 | 7.3066 | 10.2137 | 13.3022 | 15.9022 | 16.4769 | 14.714 | 11.1032 | 7.0437 | 69.2812 | 57.8007 | 89.0846 | 130.6222 | 182.5935 | 237.8085 | 284.2895 | 294.563 | 263.0476 | 198.4954 | 125.9225 | 1238.5629 | -28.9458 | -44.6123 | -65.4137 | -91.4402 | -119.0911 | -142.3682 | -147.513 | -131.7305 | -99.4037 | -63.0602 | -620.2548 | 86.7465 | 133.6968 | 196.0359 | 274.0337 | 356.8996 | 426.6577 | 442.076 | 394.7781 | 297.8991 | 188.9827 | 1858.8177
Ach | Schools K-12 | Refrigeration | Residential style | TRC | Existing | NE4843 | PSC to ECM Evaporator Fan Motor (Walk-In, Refrigerator) | PSC to ECM Evaporator Fan Motor (Walk-In, Refrigerator) | NonEquip | 15 | Walk-in cooler | 0% | Prescriptive_ECM_existing | 37.5% | 0 | 0 | 0 | 0 | 0 | 0 | 0 | 0 | 0 | 0 | 0 | 0 | 0 | 0 | 0 | 0 | 0 | 0 | 0 | 0 | 0 | 0 | 0 | 0 | 0 | 0 | 0 | 0 | 0 | 0 | 0 | 0 | 0 | 0 | 0 | 0 | 0 | 0 | 0 | 0 | 0 | 0 | 0 | 0 | 0 | 0 | 0 | 0 | 0 | 0 | 0 | 0 | 0 | 0 | 0 | 0 | 0 | 0 | 0 | 0 | 0 | 0 | 0 | 0 | 0 | 0 | 0 | 0 | 0 | 0 | 0 | 0 | 0 | 0 | 0 | 0 | 0 | 0 | 0 | 0 | 0 | 0 | 0 | 0 | 0 | 0 | 0 | 0 | 0 | 0 | 0 | 0 | 0 | 0 | 0
Ach | Schools K-12 | Refrigeration | Residential style | TRC | Existing | NE4817 | PSC to ECM Evaporator Fan Motor (Reach-In) | PSC to ECM Evaporator Fan Motor (Reach-In) | NonEquip | 15 | Display cases | 0% | Prescriptive_ECM_existing | 37.5% | 0 | 0 | 0 | 0 | 0 | 0 | 0 | 0 | 0 | 0 | 0 | 0 | 0 | 0 | 0 | 0 | 0 | 0 | 0 | 0 | 0 | 0 | 0 | 0 | 0 | 0 | 0 | 0 | 0 | 0 | 0 | 0 | 0 | 0 | 0 | 0 | 0 | 0 | 0 | 0 | 0 | 0 | 0 | 0 | 0 | 0 | 0 | 0 | 0 | 0 | 0 | 0 | 0 | 0 | 0 | 0 | 0 | 0 | 0 | 0 | 0 | 0 | 0 | 0 | 0 | 0 | 0 | 0 | 0 | 0 | 0 | 0 | 0 | 0 | 0 | 0 | 0 | 0 | 0 | 0 | 0 | 0 | 0 | 0 | 0 | 0 | 0 | 0 | 0 | 0 | 0 | 0 | 0 | 0 | 0
Ach | Schools K-12 | Miscellaneous | Pool pump | TRC | New | NN5454 | Retro-Commissioning | Retro-Commissioning | NonEquip | 5 |  | 0% | Custom_improvement | 16% | 0 | 0 | 0 | 0 | 0 | 0 | 0 | 0 | 0 | 0 | 0 | 0 | 0 | 0 | 0 | 0 | 0 | 0 | 0 | 0 | 0 | 0 | 0 | 0 | 0 | 0 | 0 | 0 | 0 | 0 | 0 | 0 | 0 | 0 | 0 | 0 | 0 | 0 | 0 | 0 | 0 | 0 | 0 | 0 | 0 | 0 | 0 | 0 | 0 | 0 | 0 | 0 | 0 | 0 | 0 | 0 | 0 | 0 | 0 | 0 | 0 | 0 | 0 | 0 | 0 | 0 | 0 | 0 | 0 | 0 | 0 | 0 | 0 | 0 | 0 | 0 | 0 | 0 | 0 | 0 | 0 | 0 | 0 | 0 | 0 | 0 | 0 | 0 | 0 | 0 | 0 | 0 | 0 | 0 | 0
Ach | Schools K-12 | Miscellaneous | Pool pump | TRC | New | NN4544 | VSD Controlled Compressor | VSD Controlled Compressor | NonEquip | 15 | Others | 0% | Prescriptive_ECM | 20.79% | 0 | 0 | 0 | 0 | 0 | 0 | 0 | 0 | 0 | 0 | 0 | 0 | 0 | 0 | 0 | 0 | 0 | 0 | 0 | 0 | 0 | 0 | 0 | 0 | 0 | 0 | 0 | 0 | 0 | 0 | 0 | 0 | 0 | 0 | 0 | 0 | 0 | 0 | 0 | 0 | 0 | 0 | 0 | 0 | 0 | 0 | 0 | 0 | 0 | 0 | 0 | 0 | 0 | 0 | 0 | 0 | 0 | 0 | 0 | 0 | 0 | 0 | 0 | 0 | 0 | 0 | 0 | 0 | 0 | 0 | 0 | 0 | 0 | 0 | 0 | 0 | 0 | 0 | 0 | 0 | 0 | 0 | 0 | 0 | 0 | 0 | 0 | 0 | 0 | 0 | 0 | 0 | 0 | 0 | 0
Ach | Schools K-12 | Miscellaneous | Pool pump | TRC | Existing | NE5441 | Retro-Commissioning | Retro-Commissioning | NonEquip | 5 |  | 21.99% | Custom_improvement_existing | 16% | 0 | 0 | 0 | 0 | 0 | 0 | 0 | 0 | 0 | 0 | 0 | 0 | 0 | 0 | 0 | 0 | 0 | 0 | 0 | 0 | 0 | 0 | 0 | 0 | 0 | 0 | 0 | 0 | 0 | 0 | 0 | 0 | 0 | 0 | 0 | 0 | 0 | 0 | 0 | 0 | 0 | 0 | 0 | 0 | 0 | 0 | 0 | 0 | 0 | 0 | 0 | 0 | 0 | 0 | 0 | 0 | 0 | 0 | 0 | 0 | 0 | 0 | 0 | 0 | 0 | 0 | 0 | 0 | 0 | 0 | 0 | 0 | 0 | 0 | 0 | 0 | 0 | 0 | 0 | 0 | 0 | 0 | 0 | 0 | 0 | 0 | 0 | 0 | 0 | 0 | 0 | 0 | 0 | 0 | 0
Ach | Schools K-12 | Miscellaneous | Pool pump | TRC | Existing | NE4531 | VSD Controlled Compressor | VSD Controlled Compressor | NonEquip | 15 | Others | 0% | Prescriptive_ECM_existing | 20.79% | 0 | 0 | 0 | 0 | 0 | 0 | 0 | 0 | 0 | 0 | 0 | 0 | 0 | 0 | 0 | 0 | 0 | 0 | 0 | 0 | 0 | 0 | 0 | 0 | 0 | 0 | 0 | 0 | 0 | 0 | 0 | 0 | 0 | 0 | 0 | 0 | 0 | 0 | 0 | 0 | 0 | 0 | 0 | 0 | 0 | 0 | 0 | 0 | 0 | 0 | 0 | 0 | 0 | 0 | 0 | 0 | 0 | 0 | 0 | 0 | 0 | 0 | 0 | 0 | 0 | 0 | 0 | 0 | 0 | 0 | 0 | 0 | 0 | 0 | 0 | 0 | 0 | 0 | 0 | 0 | 0 | 0 | 0 | 0 | 0 | 0 | 0 | 0 | 0 | 0 | 0 | 0 | 0 | 0 | 0
Ach | Schools K-12 | Miscellaneous | Pool pump | TRC | Turnover | ET2116 | Variable Speed Pool Pump | Variable Speed Pool Pump | Equip | 10 | Pool pump | 0% | Prescriptive_all | 64.36% | 0 | 0 | 0 | 0 | 0 | 0 | 0 | 0 | 0 | 0 | 0 | 0 | 0 | 0 | 0 | 0 | 0 | 0 | 0 | 0 | 0 | 0 | 0 | 0 | 0 | 0 | 0 | 0 | 0 | 0 | 0 | 0 | 0 | 0 | 0 | 0 | 0 | 0 | 0 | 0 | 0 | 0 | 0 | 0 | 0 | 0 | 0 | 0 | 0 | 0 | 0 | 0 | 0 | 0 | 0 | 0 | 0 | 0 | 0 | 0 | 0 | 0 | 0 | 0 | 0 | 0 | 0 | 0 | 0 | 0 | 0 | 0 | 0 | 0 | 0 | 0 | 0 | 0 | 0 | 0 | 0 | 0 | 0 | 0 | 0 | 0 | 0 | 0 | 0 | 0 | 0 | 0 | 0 | 0 | 0
Ach | Schools K-12 | Miscellaneous | Pool pump | TRC | New | EN2140 | Variable Speed Pool Pump | Variable Speed Pool Pump | Equip | 10 | Pool pump | 0% | Prescriptive_all | 64.36% | 0 | 0 | 0 | 0 | 0 | 0 | 0 | 0 | 0 | 0 | 0 | 0 | 0 | 0 | 0 | 0 | 0 | 0 | 0 | 0 | 0 | 0 | 0 | 0 | 0 | 0 | 0 | 0 | 0 | 0 | 0 | 0 | 0 | 0 | 0 | 0 | 0 | 0 | 0 | 0 | 0 | 0 | 0 | 0 | 0 | 0 | 0 | 0 | 0 | 0 | 0 | 0 | 0 | 0 | 0 | 0 | 0 | 0 | 0 | 0 | 0 | 0 | 0 | 0 | 0 | 0 | 0 | 0 | 0 | 0 | 0 | 0 | 0 | 0 | 0 | 0 | 0 | 0 | 0 | 0 | 0 | 0 | 0 | 0 | 0 | 0 | 0 | 0 | 0 | 0 | 0 | 0 | 0 | 0 | 0
Ach | Schools K-12 | Space Heating | Packaged central unit | TRC | New | NN5350 | Retro-Commissioning | Retro-Commissioning | NonEquip | 5 |  | 0% | Custom_improvement | 16% | 0 | 0 | 0 | 0 | 0 | 0 | 0 | 0 | 0 | 0 | 0 | 0 | 0 | 0 | 0 | 0 | 0 | 0 | 0 | 0 | 0 | 0 | 0 | 0 | 0 | 0 | 0 | 0 | 0 | 0 | 0 | 0 | 0 | 0 | 0 | 0 | 0 | 0 | 0 | 0 | 0 | 0 | 0 | 0 | 0 | 0 | 0 | 0 | 0 | 0 | 0 | 0 | 0 | 0 | 0 | 0 | 0 | 0 | 0 | 0 | 0 | 0 | 0 | 0 | 0 | 0 | 0 | 0 | 0 | 0 | 0 | 0 | 0 | 0 | 0 | 0 | 0 | 0 | 0 | 0 | 0 | 0 | 0 | 0 | 0 | 0 | 0 | 0 | 0 | 0 | 0 | 0 | 0 | 0 | 0
Ach | Schools K-12 | Space Heating | Packaged central unit | TRC | New | NN3660 | Facility Energy Management System | Facility Energy Management System | NonEquip | 15 |  | 4.276% | Custom_improvement | 20% | 14.5852 | 16.8892 | 22.6672 | 29.1644 | 35.1307 | 39.0289 | 37.7109 | 31.4418 | 22.1416 | 13.1016 | 14.5852 | 31.4744 | 54.1416 | 83.306 | 118.4367 | 157.4656 | 195.1765 | 226.6183 | 248.7599 | 261.8615 | 0 | 0 | 0 | 0 | 0 | 0 | 0 | 0 | 0 | 0 | 0.00026287 | 0.00056727 | 0.00097581 | 0.0015014 | 0.0021346 | 0.002838 | 0.0035177 | 0.0040844 | 0.0044835 | 0.0047196 | 0.56882 | 0.67515 | 0.92877 | 1.2249 | 1.5123 | 1.7221 | 1.7056 | 1.4576 | 1.0521 | 0.63812 | 7.8072 | 4.8201 | 5.7211 | 7.8703 | 10.3794 | 12.8153 | 14.5933 | 14.4529 | 12.3515 | 8.9155 | 5.4074 | 66.1572 | 3.6625 | 4.347 | 5.9801 | 7.8865 | 9.7374 | 11.0883 | 10.9817 | 9.385 | 6.7742 | 4.1087 | 50.2679 | -9.7514 | -11.5741 | -15.922 | -20.998 | -25.926 | -29.5229 | -29.239 | -24.9878 | -18.0365 | -10.9394 | -133.8393 | 13.4139 | 15.9211 | 21.9021 | 28.8845 | 35.6634 | 40.6112 | 40.2207 | 34.3728 | 24.8108 | 15.048 | 184.1073
Ach | Schools K-12 | Space Heating | Packaged central unit | TRC | New | NN3582 | ECM Motors on Furnaces | ECM Motors on Furnaces | NonEquip | 15 | Forced air furnace | 0% | Prescriptive_ECM | 1.706% | 0 | 0 | 0 | 0 | 0 | 0 | 0 | 0 | 0 | 0 | 0 | 0 | 0 | 0 | 0 | 0 | 0 | 0 | 0 | 0 | 0 | 0 | 0 | 0 | 0 | 0 | 0 | 0 | 0 | 0 | 0 | 0 | 0 | 0 | 0 | 0 | 0 | 0 | 0 | 0 | 0 | 0 | 0 | 0 | 0 | 0 | 0 | 0 | 0 | 0 | 0 | 0 | 0 | 0 | 0 | 0 | 0 | 0 | 0 | 0 | 0 | 0 | 0 | 0 | 0 | 0 | 0 | 0 | 0 | 0 | 0 | 0 | 0 | 0 | 0 | 0 | 0 | 0 | 0 | 0 | 0 | 0 | 0 | 0 | 0 | 0 | 0 | 0 | 0 | 0 | 0 | 0 | 0 | 0 | 0
Ach | Schools K-12 | Space Heating | Packaged central unit | TRC | New | NN3556 | Duct Sealing Repair | Duct Sealing Repair | NonEquip | 15 |  | 0% | Prescriptive_duct | 12% | 0 | 0 | 0 | 0 | 0 | 0 | 0 | 0 | 0 | 0 | 0 | 0 | 0 | 0 | 0 | 0 | 0 | 0 | 0 | 0 | 0 | 0 | 0 | 0 | 0 | 0 | 0 | 0 | 0 | 0 | 0 | 0 | 0 | 0 | 0 | 0 | 0 | 0 | 0 | 0 | 0 | 0 | 0 | 0 | 0 | 0 | 0 | 0 | 0 | 0 | 0 | 0 | 0 | 0 | 0 | 0 | 0 | 0 | 0 | 0 | 0 | 0 | 0 | 0 | 0 | 0 | 0 | 0 | 0 | 0 | 0 | 0 | 0 | 0 | 0 | 0 | 0 | 0 | 0 | 0 | 0 | 0 | 0 | 0 | 0 | 0 | 0 | 0 | 0 | 0 | 0 | 0 | 0 | 0 | 0
Ach | Schools K-12 | Space Heating | Packaged central unit | TRC | New | NN3192 | Ceiling Insulation(R2 to R38) | Ceiling Insulation(R2 to R38) | NonEquip | 20 |  | 0% | Prescriptive_shell | 41.24% | 0 | 0 | 0 | 0 | 0 | 0 | 0 | 0 | 0 | 0 | 0 | 0 | 0 | 0 | 0 | 0 | 0 | 0 | 0 | 0 | 0 | 0 | 0 | 0 | 0 | 0 | 0 | 0 | 0 | 0 | 0 | 0 | 0 | 0 | 0 | 0 | 0 | 0 | 0 | 0 | 0 | 0 | 0 | 0 | 0 | 0 | 0 | 0 | 0 | 0 | 0 | 0 | 0 | 0 | 0 | 0 | 0 | 0 | 0 | 0 | 0 | 0 | 0 | 0 | 0 | 0 | 0 | 0 | 0 | 0 | 0 | 0 | 0 | 0 | 0 | 0 | 0 | 0 | 0 | 0 | 0 | 0 | 0 | 0 | 0 | 0 | 0 | 0 | 0 | 0 | 0 | 0 | 0 | 0 | 0
Ach | Schools K-12 | Space Heating | Packaged central unit | TRC | Existing | NE5337 | Retro-Commissioning | Retro-Commissioning | NonEquip | 5 |  | 21.99% | Custom_improvement_existing | 16% | 238.2129 | 352.8196 | 504.7116 | 688.316 | 874.5932 | 1020.0364 | 1031.12 | 898.3414 | 661.3536 | 409.3198 | 238.2129 | 591.0326 | 1095.7441 | 1784.0601 | 2658.6533 | 3678.6897 | 4709.8097 | 5608.1511 | 6269.5047 | 6678.8245 | 0 | 0 | 0 | 0 | 0 | 0 | 0 | 0 | 0 | 0 | 0.12347 | 0.30635 | 0.56796 | 0.92473 | 1.3781 | 1.9068 | 2.4412 | 2.9069 | 3.2497 | 3.4618 | 9.2903 | 14.104 | 20.6802 | 28.9084 | 37.6501 | 45.009 | 46.6355 | 41.646 | 31.426 | 19.9362 | 196.2206 | 2.0859 | 3.1667 | 4.6432 | 6.4907 | 8.4534 | 10.1057 | 10.4708 | 9.3506 | 7.0559 | 4.4762 | 44.0564 | 37.2904 | 56.612 | 83.0085 | 116.0356 | 151.1239 | 180.662 | 187.1906 | 167.163 | 126.141 | 80.022 | 787.611 | -18.6745 | -28.3505 | -41.5695 | -58.109 | -75.6807 | -90.4729 | -93.7424 | -83.7129 | -63.1696 | -40.0739 | -394.4244 | 55.9649 | 84.9625 | 124.578 | 174.1446 | 226.8047 | 271.1349 | 280.9331 | 250.8759 | 189.3107 | 120.0958 | 1182.0355
Ach | Schools K-12 | Space Heating | Packaged central unit | TRC | Existing | NE4245 | Wall Insulation | Wall Insulation | NonEquip | 20 |  | 0% | newshell_existing | 1.931% | 0 | 0 | 0 | 0 | 0 | 0 | 0 | 0 | 0 | 0 | 0 | 0 | 0 | 0 | 0 | 0 | 0 | 0 | 0 | 0 | 0 | 0 | 0 | 0 | 0 | 0 | 0 | 0 | 0 | 0 | 0 | 0 | 0 | 0 | 0 | 0 | 0 | 0 | 0 | 0 | 0 | 0 | 0 | 0 | 0 | 0 | 0 | 0 | 0 | 0 | 0 | 0 | 0 | 0 | 0 | 0 | 0 | 0 | 0 | 0 | 0 | 0 | 0 | 0 | 0 | 0 | 0 | 0 | 0 | 0 | 0 | 0 | 0 | 0 | 0 | 0 | 0 | 0 | 0 | 0 | 0 | 0 | 0 | 0 | 0 | 0 | 0 | 0 | 0 | 0 | 0 | 0 | 0 | 0 | 0
Ach | Schools K-12 | Space Heating | Packaged central unit | TRC | Existing | NE4011 | Low U-Value Windows | Low U-Value Windows | NonEquip | 20 |  | 10.75% | newshell_existing | 46% | 667.2507 | 314.9413 | 130.8563 | 51.039 | 19.3488 | 7.3312 | 2.7259 | 1.0218 | 0.38549 | 0.14424 | 667.2507 | 982.1919 | 1113.0483 | 1164.0872 | 1183.436 | 1190.7672 | 1193.4931 | 1194.5149 | 1194.9004 | 1195.0446 | 0 | 0 | 0 | 0 | 0 | 0 | 0 | 0 | 0 | 0 | 0.0027731 | 0.0040821 | 0.0046259 | 0.004838 | 0.0049185 | 0.0049489 | 0.0049602 | 0.0049645 | 0.0049661 | 0.0049667 | 26.0228 | 12.5898 | 5.3618 | 2.1436 | 0.83294 | 0.32349 | 0.12329 | 0.047371 | 0.018318 | 0.0070254 | 42.1898 | 572.8382 | 277.1382 | 118.0281 | 47.1863 | 18.3355 | 7.1209 | 2.7139 | 1.0428 | 0.40322 | 0.15465 | 928.7221 | 296.9858 | 143.6812 | 61.1912 | 24.4636 | 9.506 | 3.6918 | 1.407 | 0.54062 | 0.20905 | 0.080178 | 481.4924 | -490.7598 | -237.4288 | -101.1166 | -40.4253 | -15.7083 | -6.1006 | -2.3251 | -0.89336 | -0.34545 | -0.13249 | -795.6512 | 787.7455 | 381.11 | 162.3078 | 64.8889 | 25.2143 | 9.7924 | 3.7321 | 1.434 | 0.5545 | 0.21267 | 1277.1436
Ach | Schools K-12 | Space Heating | Packaged central unit | TRC | Existing | NE3647 | Facility Energy Management System | Facility Energy Management System | NonEquip | 15 |  | 0.7167% | Custom_improvement_existing | 20% | 12.5502 | 18.5854 | 26.5811 | 36.2419 | 46.0386 | 53.6853 | 54.268 | 47.2888 | 34.8252 | 21.5609 | 12.5502 | 31.1356 | 57.7167 | 93.9586 | 139.9973 | 193.6826 | 247.9506 | 295.2393 | 330.0645 | 351.6254 | 0 | 0 | 0 | 0 | 0 | 0 | 0 | 0 | 0 | 0 | 0.0002262 | 0.00056116 | 0.0010402 | 0.0016934 | 0.0025232 | 0.0034908 | 0.0044689 | 0.0053212 | 0.0059488 | 0.0063374 | 0.48946 | 0.74295 | 1.0891 | 1.5221 | 1.9819 | 2.3689 | 2.4544 | 2.1922 | 1.6548 | 1.0501 | 10.3307 | 4.1476 | 6.2957 | 9.2293 | 12.8982 | 16.7944 | 20.0734 | 20.7986 | 18.5768 | 14.0227 | 8.8987 | 87.5411 | 3.1515 | 4.7836 | 7.0126 | 9.8004 | 12.7608 | 15.2523 | 15.8033 | 14.1152 | 10.6548 | 6.7615 | 66.5159 | -8.3908 | -12.7364 | -18.6713 | -26.0937 | -33.9759 | -40.6096 | -42.0765 | -37.5819 | -28.3685 | -18.0026 | -177.1 | 11.5423 | 17.52 | 25.6839 | 35.8941 | 46.7367 | 55.8619 | 57.8798 | 51.697 | 39.0233 | 24.764 | 243.6159
Ach | Schools K-12 | Space Heating | Packaged central unit | TRC | Existing | NE3569 | ECM Motors on Furnaces | ECM Motors on Furnaces | NonEquip | 15 | Forced air furnace | 0% | Prescriptive_ECM_existing | 1.706% | 0 | 0 | 0 | 0 | 0 | 0 | 0 | 0 | 0 | 0 | 0 | 0 | 0 | 0 | 0 | 0 | 0 | 0 | 0 | 0 | 0 | 0 | 0 | 0 | 0 | 0 | 0 | 0 | 0 | 0 | 0 | 0 | 0 | 0 | 0 | 0 | 0 | 0 | 0 | 0 | 0 | 0 | 0 | 0 | 0 | 0 | 0 | 0 | 0 | 0 | 0 | 0 | 0 | 0 | 0 | 0 | 0 | 0 | 0 | 0 | 0 | 0 | 0 | 0 | 0 | 0 | 0 | 0 | 0 | 0 | 0 | 0 | 0 | 0 | 0 | 0 | 0 | 0 | 0 | 0 | 0 | 0 | 0 | 0 | 0 | 0 | 0 | 0 | 0 | 0 | 0 | 0 | 0 | 0 | 0
Ach | Schools K-12 | Space Heating | Packaged central unit | TRC | Existing | NE3543 | Duct Sealing Repair | Duct Sealing Repair | NonEquip | 15 |  | 0% | Prescriptive_duct_existing | 12% | 0 | 0 | 0 | 0 | 0 | 0 | 0 | 0 | 0 | 0 | 0 | 0 | 0 | 0 | 0 | 0 | 0 | 0 | 0 | 0 | 0 | 0 | 0 | 0 | 0 | 0 | 0 | 0 | 0 | 0 | 0 | 0 | 0 | 0 | 0 | 0 | 0 | 0 | 0 | 0 | 0 | 0 | 0 | 0 | 0 | 0 | 0 | 0 | 0 | 0 | 0 | 0 | 0 | 0 | 0 | 0 | 0 | 0 | 0 | 0 | 0 | 0 | 0 | 0 | 0 | 0 | 0 | 0 | 0 | 0 | 0 | 0 | 0 | 0 | 0 | 0 | 0 | 0 | 0 | 0 | 0 | 0 | 0 | 0 | 0 | 0 | 0 | 0 | 0 | 0 | 0 | 0 | 0 | 0 | 0
Ach | Schools K-12 | Space Heating | Packaged central unit | TRC | Existing | NE3179 | Ceiling Insulation(R2 to R38) | Ceiling Insulation(R2 to R38) | NonEquip | 20 |  | 0% | Prescriptive_shell_existing | 45.51% | 0 | 0 | 0 | 0 | 0 | 0 | 0 | 0 | 0 | 0 | 0 | 0 | 0 | 0 | 0 | 0 | 0 | 0 | 0 | 0 | 0 | 0 | 0 | 0 | 0 | 0 | 0 | 0 | 0 | 0 | 0 | 0 | 0 | 0 | 0 | 0 | 0 | 0 | 0 | 0 | 0 | 0 | 0 | 0 | 0 | 0 | 0 | 0 | 0 | 0 | 0 | 0 | 0 | 0 | 0 | 0 | 0 | 0 | 0 | 0 | 0 | 0 | 0 | 0 | 0 | 0 | 0 | 0 | 0 | 0 | 0 | 0 | 0 | 0 | 0 | 0 | 0 | 0 | 0 | 0 | 0 | 0 | 0 | 0 | 0 | 0 | 0 | 0 | 0 | 0 | 0 | 0 | 0 | 0 | 0
Ach | Schools K-12 | Space Cooling | Packaged air conditioning units (RTUs) | TRC | New | NN5376 | Retro-Commissioning | Retro-Commissioning | NonEquip | 5 |  | 0% | Custom_improvement | 16% | 0 | 0 | 0 | 0 | 0 | 0 | 0 | 0 | 0 | 0 | 0 | 0 | 0 | 0 | 0 | 0 | 0 | 0 | 0 | 0 | 0 | 0 | 0 | 0 | 0 | 0 | 0 | 0 | 0 | 0 | 0 | 0 | 0 | 0 | 0 | 0 | 0 | 0 | 0 | 0 | 0 | 0 | 0 | 0 | 0 | 0 | 0 | 0 | 0 | 0 | 0 | 0 | 0 | 0 | 0 | 0 | 0 | 0 | 0 | 0 | 0 | 0 | 0 | 0 | 0 | 0 | 0 | 0 | 0 | 0 | 0 | 0 | 0 | 0 | 0 | 0 | 0 | 0 | 0 | 0 | 0 | 0 | 0 | 0 | 0 | 0 | 0 | 0 | 0 | 0 | 0 | 0 | 0 | 0 | 0
Ach | Schools K-12 | Space Cooling | Packaged air conditioning units (RTUs) | TRC | New | NN4206 | Thermal Energy Storage | Thermal Energy Storage | NonEquip | 20 |  | 33.33% | Prescriptive_HVACnonequip | 0% | 0 | 0 | 0 | 0 | 0 | 0 | 0 | 0 | 0 | 0 | 0 | 0 | 0 | 0 | 0 | 0 | 0 | 0 | 0 | 0 | 0 | 0 | 0 | 0 | 0 | 0 | 0 | 0 | 0 | 0 | 0 | 0 | 0 | 0 | 0 | 0 | 0 | 0 | 0 | 0 | 0 | 0 | 0 | 0 | 0 | 0 | 0 | 0 | 0 | 0 | 0 | 0 | 0 | 0 | 0 | 0 | 0 | 0 | 0 | 0 | 0 | 0 | 0 | 0 | 0 | 0 | 0 | 0 | 0 | 0 | 0 | 0 | 0 | 0 | 0 | 0 | 0 | 0 | 0 | 0 | 0 | 0 | 0 | 0 | 0 | 0 | 0 | 0 | 0 | 0 | 0 | 0 | 0 | 0 | 0
Ach | Schools K-12 | Space Cooling | Packaged air conditioning units (RTUs) | TRC | New | NN3894 | HVAC tune-up | HVAC tune-up | NonEquip | 5 | Residential-type central air conditioners | 0% | Prescriptive_HVACnonequip | 5% | 0 | 0 | 0 | 0 | 0 | 0 | 0 | 0 | 0 | 0 | 0 | 0 | 0 | 0 | 0 | 0 | 0 | 0 | 0 | 0 | 0 | 0 | 0 | 0 | 0 | 0 | 0 | 0 | 0 | 0 | 0 | 0 | 0 | 0 | 0 | 0 | 0 | 0 | 0 | 0 | 0 | 0 | 0 | 0 | 0 | 0 | 0 | 0 | 0 | 0 | 0 | 0 | 0 | 0 | 0 | 0 | 0 | 0 | 0 | 0 | 0 | 0 | 0 | 0 | 0 | 0 | 0 | 0 | 0 | 0 | 0 | 0 | 0 | 0 | 0 | 0 | 0 | 0 | 0 | 0 | 0 | 0 | 0 | 0 | 0 | 0 | 0 | 0 | 0 | 0 | 0 | 0 | 0 | 0 | 0
Ach | Schools K-12 | Space Cooling | Packaged air conditioning units (RTUs) | TRC | New | NN3686 | Facility Energy Management System | Facility Energy Management System | NonEquip | 15 |  | 4.276% | Custom_improvement | 20% | 43.9884 | 51.0887 | 68.771 | 88.7466 | 107.2202 | 119.4724 | 115.7815 | 96.8214 | 68.3856 | 40.5856 | 43.9884 | 95.0771 | 163.8481 | 252.5947 | 359.8149 | 479.2873 | 595.0688 | 691.8902 | 760.2758 | 800.8614 | 0.0092197 | 0.019928 | 0.034342 | 0.052942 | 0.075415 | 0.10046 | 0.12472 | 0.14502 | 0.15935 | 0.16786 | 0 | 0 | 0 | 0 | 0 | 0 | 0 | 0 | 0 | 0 | 1.7155 | 2.0423 | 2.8178 | 3.7272 | 4.6157 | 5.2717 | 5.2366 | 4.4885 | 3.2495 | 1.9767 | 23.8587 | 14.5373 | 17.3059 | 23.8781 | 31.5842 | 39.1128 | 44.6718 | 44.374 | 38.0351 | 27.5361 | 16.7507 | 202.1753 | 11.0458 | 13.1495 | 18.1432 | 23.9985 | 29.7189 | 33.9428 | 33.7165 | 28.9001 | 20.9226 | 12.7276 | 153.6179 | -29.4098 | -35.0108 | -48.3066 | -63.8964 | -79.1271 | -90.3733 | -89.7709 | -76.947 | -55.7069 | -33.8875 | -409.0105 | 40.4556 | 48.1603 | 66.4498 | 87.8949 | 108.846 | 124.316 | 123.4874 | 105.847 | 76.6295 | 46.6151 | 562.6284
Ach | Schools K-12 | Space Cooling | Packaged air conditioning units (RTUs) | TRC | New | NN3530 | Duct Sealing Repair | Duct Sealing Repair | NonEquip | 15 |  | 0% | Prescriptive_duct | 12% | 0 | 0 | 0 | 0 | 0 | 0 | 0 | 0 | 0 | 0 | 0 | 0 | 0 | 0 | 0 | 0 | 0 | 0 | 0 | 0 | 0 | 0 | 0 | 0 | 0 | 0 | 0 | 0 | 0 | 0 | 0 | 0 | 0 | 0 | 0 | 0 | 0 | 0 | 0 | 0 | 0 | 0 | 0 | 0 | 0 | 0 | 0 | 0 | 0 | 0 | 0 | 0 | 0 | 0 | 0 | 0 | 0 | 0 | 0 | 0 | 0 | 0 | 0 | 0 | 0 | 0 | 0 | 0 | 0 | 0 | 0 | 0 | 0 | 0 | 0 | 0 | 0 | 0 | 0 | 0 | 0 | 0 | 0 | 0 | 0 | 0 | 0 | 0 | 0 | 0 | 0 | 0 | 0 | 0 | 0
Ach | Schools K-12 | Space Cooling | Packaged air conditioning units (RTUs) | TRC | New | NN3322 | Chilled Water System - Variable Speed Drives | Chilled Water System - Variable Speed Drives | NonEquip | 13 | Central chillers inside | 0% | Prescriptive_HVACnonequip | 24.74% | 0 | 0 | 0 | 0 | 0 | 0 | 0 | 0 | 0 | 0 | 0 | 0 | 0 | 0 | 0 | 0 | 0 | 0 | 0 | 0 | 0 | 0 | 0 | 0 | 0 | 0 | 0 | 0 | 0 | 0 | 0 | 0 | 0 | 0 | 0 | 0 | 0 | 0 | 0 | 0 | 0 | 0 | 0 | 0 | 0 | 0 | 0 | 0 | 0 | 0 | 0 | 0 | 0 | 0 | 0 | 0 | 0 | 0 | 0 | 0 | 0 | 0 | 0 | 0 | 0 | 0 | 0 | 0 | 0 | 0 | 0 | 0 | 0 | 0 | 0 | 0 | 0 | 0 | 0 | 0 | 0 | 0 | 0 | 0 | 0 | 0 | 0 | 0 | 0 | 0 | 0 | 0 | 0 | 0 | 0
Ach | Schools K-12 | Space Cooling | Packaged air conditioning units (RTUs) | TRC | New | NN3218 | Ceiling Insulation(R2 to R38) | Ceiling Insulation(R2 to R38) | NonEquip | 20 |  | 0% | Prescriptive_shell | 33.37% | 0 | 0 | 0 | 0 | 0 | 0 | 0 | 0 | 0 | 0 | 0 | 0 | 0 | 0 | 0 | 0 | 0 | 0 | 0 | 0 | 0 | 0 | 0 | 0 | 0 | 0 | 0 | 0 | 0 | 0 | 0 | 0 | 0 | 0 | 0 | 0 | 0 | 0 | 0 | 0 | 0 | 0 | 0 | 0 | 0 | 0 | 0 | 0 | 0 | 0 | 0 | 0 | 0 | 0 | 0 | 0 | 0 | 0 | 0 | 0 | 0 | 0 | 0 | 0 | 0 | 0 | 0 | 0 | 0 | 0 | 0 | 0 | 0 | 0 | 0 | 0 | 0 | 0 | 0 | 0 | 0 | 0 | 0 | 0 | 0 | 0 | 0 | 0 | 0 | 0 | 0 | 0 | 0 | 0 | 0
Ach | Schools K-12 | Space Cooling | Packaged air conditioning units (RTUs) | TRC | Existing | NE5363 | Retro-Commissioning | Retro-Commissioning | NonEquip | 5 |  | 21.99% | Custom_improvement_existing | 16% | 724.6193 | 1064.0876 | 1522.1868 | 2075.9292 | 2637.7326 | 3076.3825 | 3109.8102 | 2709.3561 | 1994.612 | 1234.4895 | 724.6193 | 1788.707 | 3310.8938 | 5386.823 | 8024.5556 | 11100.9382 | 14210.7483 | 16920.1045 | 18914.7165 | 20149.206 | 0.12114 | 0.29904 | 0.55352 | 0.90058 | 1.3416 | 1.8559 | 2.3758 | 2.8287 | 3.1622 | 3.3686 | 0 | 0 | 0 | 0 | 0 | 0 | 0 | 0 | 0 | 0 | 28.2602 | 42.5369 | 62.3707 | 87.1864 | 113.551 | 135.7451 | 140.6506 | 125.6023 | 94.7794 | 60.1266 | 592.0174 | 6.3451 | 9.5506 | 14.0038 | 19.5755 | 25.495 | 30.4782 | 31.5796 | 28.2009 | 21.2803 | 13.4999 | 132.9227 | 113.4336 | 170.7391 | 250.3499 | 349.958 | 455.7828 | 544.8681 | 564.5583 | 504.1559 | 380.4355 | 241.3426 | 2376.3018 | -56.8059 | -85.5037 | -125.3717 | -175.254 | -228.2496 | -272.8622 | -282.7228 | -252.4741 | -190.5167 | -120.8609 | -1190.0183 | 170.2395 | 256.2428 | 375.7216 | 525.2119 | 684.0324 | 817.7303 | 847.2811 | 756.6301 | 570.9523 | 362.2035 | 3566.3201
Ach | Schools K-12 | Space Cooling | Packaged air conditioning units (RTUs) | TRC | Existing | NE4219 | Wall Insulation | Wall Insulation | NonEquip | 20 |  | 0% | newshell_existing | 9.701% | 0 | 0 | 0 | 0 | 0 | 0 | 0 | 0 | 0 | 0 | 0 | 0 | 0 | 0 | 0 | 0 | 0 | 0 | 0 | 0 | 0 | 0 | 0 | 0 | 0 | 0 | 0 | 0 | 0 | 0 | 0 | 0 | 0 | 0 | 0 | 0 | 0 | 0 | 0 | 0 | 0 | 0 | 0 | 0 | 0 | 0 | 0 | 0 | 0 | 0 | 0 | 0 | 0 | 0 | 0 | 0 | 0 | 0 | 0 | 0 | 0 | 0 | 0 | 0 | 0 | 0 | 0 | 0 | 0 | 0 | 0 | 0 | 0 | 0 | 0 | 0 | 0 | 0 | 0 | 0 | 0 | 0 | 0 | 0 | 0 | 0 | 0 | 0 | 0 | 0 | 0 | 0 | 0 | 0 | 0
Ach | Schools K-12 | Space Cooling | Packaged air conditioning units (RTUs) | TRC | Existing | NE4193 | Thermal Energy Storage | Thermal Energy Storage | NonEquip | 20 |  | 33.33% | Prescriptive_HVACnonequip_existing | 0% | 0 | 0 | 0 | 0 | 0 | 0 | 0 | 0 | 0 | 0 | 0 | 0 | 0 | 0 | 0 | 0 | 0 | 0 | 0 | 0 | 0 | 0 | 0 | 0 | 0 | 0 | 0 | 0 | 0 | 0 | 0 | 0 | 0 | 0 | 0 | 0 | 0 | 0 | 0 | 0 | 0 | 0 | 0 | 0 | 0 | 0 | 0 | 0 | 0 | 0 | 0 | 0 | 0 | 0 | 0 | 0 | 0 | 0 | 0 | 0 | 0 | 0 | 0 | 0 | 0 | 0 | 0 | 0 | 0 | 0 | 0 | 0 | 0 | 0 | 0 | 0 | 0 | 0 | 0 | 0 | 0 | 0 | 0 | 0 | 0 | 0 | 0 | 0 | 0 | 0 | 0 | 0 | 0 | 0 | 0
Ach | Schools K-12 | Space Cooling | Packaged air conditioning units (RTUs) | TRC | Existing | NE3985 | Low U-Value Windows | Low U-Value Windows | NonEquip | 20 |  | 10.75% | newshell_existing | 46% | 2029.7081 | 949.8483 | 394.6566 | 153.9311 | 58.3551 | 22.1104 | 8.2212 | 3.0818 | 1.1626 | 0.43503 | 2029.7081 | 2979.5564 | 3374.2131 | 3528.1442 | 3586.4993 | 3608.6097 | 3616.8309 | 3619.9127 | 3621.0753 | 3621.5103 | 0.75445 | 1.1075 | 1.2542 | 1.3114 | 1.3331 | 1.3413 | 1.3444 | 1.3455 | 1.346 | 1.3461 | 0 | 0 | 0 | 0 | 0 | 0 | 0 | 0 | 0 | 0 | 79.1586 | 37.9702 | 16.1708 | 6.4649 | 2.5121 | 0.97562 | 0.37183 | 0.14287 | 0.055245 | 0.021188 | 127.8728 | 1742.515 | 835.836 | 355.9673 | 142.3118 | 55.299 | 21.4763 | 8.185 | 3.145 | 1.2161 | 0.46642 | 2814.8591 | 903.4003 | 433.336 | 184.5499 | 73.781 | 28.6695 | 11.1343 | 4.2435 | 1.6305 | 0.63048 | 0.24181 | 1459.353 | -1492.8409 | -716.0742 | -304.9629 | -121.9208 | -47.3755 | -18.3991 | -7.0123 | -2.6943 | -1.0419 | -0.39959 | -2411.5354 | 2396.2411 | 1149.4102 | 489.5128 | 195.7019 | 76.0451 | 29.5334 | 11.2558 | 4.3248 | 1.6723 | 0.6414 | 3870.8884
Ach | Schools K-12 | Space Cooling | Packaged air conditioning units (RTUs) | TRC | Existing | NE3881 | HVAC tune-up | HVAC tune-up | NonEquip | 5 | Residential-type central air conditioners | 0% | Prescriptive_HVACnonequip_existing | 5% | 0 | 0 | 0 | 0 | 0 | 0 | 0 | 0 | 0 | 0 | 0 | 0 | 0 | 0 | 0 | 0 | 0 | 0 | 0 | 0 | 0 | 0 | 0 | 0 | 0 | 0 | 0 | 0 | 0 | 0 | 0 | 0 | 0 | 0 | 0 | 0 | 0 | 0 | 0 | 0 | 0 | 0 | 0 | 0 | 0 | 0 | 0 | 0 | 0 | 0 | 0 | 0 | 0 | 0 | 0 | 0 | 0 | 0 | 0 | 0 | 0 | 0 | 0 | 0 | 0 | 0 | 0 | 0 | 0 | 0 | 0 | 0 | 0 | 0 | 0 | 0 | 0 | 0 | 0 | 0 | 0 | 0 | 0 | 0 | 0 | 0 | 0 | 0 | 0 | 0 | 0 | 0 | 0 | 0 | 0
Ach | Schools K-12 | Space Cooling | Packaged air conditioning units (RTUs) | TRC | Existing | NE3673 | Facility Energy Management System | Facility Energy Management System | NonEquip | 15 |  | 0.7167% | Custom_improvement_existing | 20% | 38.1765 | 56.0526 | 80.1674 | 109.304 | 138.8504 | 161.9125 | 163.6697 | 142.6208 | 105.0311 | 65.0266 | 38.1765 | 94.2291 | 174.3965 | 283.7005 | 422.5509 | 584.4634 | 748.133 | 890.7538 | 995.7849 | 1060.8115 | 0.0080015 | 0.01975 | 0.036552 | 0.059462 | 0.088564 | 0.1225 | 0.1568 | 0.1867 | 0.20871 | 0.22234 | 0 | 0 | 0 | 0 | 0 | 0 | 0 | 0 | 0 | 0 | 1.4889 | 2.2407 | 3.2848 | 4.5906 | 5.9773 | 7.1444 | 7.4025 | 6.6117 | 4.9908 | 3.1672 | 31.1688 | 12.6166 | 18.9874 | 27.8351 | 38.9004 | 50.6511 | 60.5406 | 62.7275 | 56.0269 | 42.2917 | 26.8381 | 264.1204 | 9.5864 | 14.4271 | 21.1498 | 29.5575 | 38.486 | 46.0002 | 47.6619 | 42.5706 | 32.1343 | 20.3923 | 200.6854 | -25.524 | -38.4125 | -56.3117 | -78.6975 | -102.4697 | -122.4765 | -126.9008 | -113.3452 | -85.5582 | -54.2949 | -534.3287 | 35.1104 | 52.8397 | 77.4615 | 108.255 | 140.9557 | 168.4768 | 174.5628 | 155.9158 | 117.6925 | 74.6872 | 735.014
Ach | Schools K-12 | Space Cooling | Packaged air conditioning units (RTUs) | TRC | Existing | NE3517 | Duct Sealing Repair | Duct Sealing Repair | NonEquip | 15 |  | 0% | Prescriptive_duct_existing | 12% | 0 | 0 | 0 | 0 | 0 | 0 | 0 | 0 | 0 | 0 | 0 | 0 | 0 | 0 | 0 | 0 | 0 | 0 | 0 | 0 | 0 | 0 | 0 | 0 | 0 | 0 | 0 | 0 | 0 | 0 | 0 | 0 | 0 | 0 | 0 | 0 | 0 | 0 | 0 | 0 | 0 | 0 | 0 | 0 | 0 | 0 | 0 | 0 | 0 | 0 | 0 | 0 | 0 | 0 | 0 | 0 | 0 | 0 | 0 | 0 | 0 | 0 | 0 | 0 | 0 | 0 | 0 | 0 | 0 | 0 | 0 | 0 | 0 | 0 | 0 | 0 | 0 | 0 | 0 | 0 | 0 | 0 | 0 | 0 | 0 | 0 | 0 | 0 | 0 | 0 | 0 | 0 | 0 | 0 | 0
Ach | Schools K-12 | Space Cooling | Packaged air conditioning units (RTUs) | TRC | Existing | NE3309 | Chilled Water System - Variable Speed Drives | Chilled Water System - Variable Speed Drives | NonEquip | 13 | Central chillers inside | 0% | Prescriptive_HVACnonequip_existing | 24.74% | 0 | 0 | 0 | 0 | 0 | 0 | 0 | 0 | 0 | 0 | 0 | 0 | 0 | 0 | 0 | 0 | 0 | 0 | 0 | 0 | 0 | 0 | 0 | 0 | 0 | 0 | 0 | 0 | 0 | 0 | 0 | 0 | 0 | 0 | 0 | 0 | 0 | 0 | 0 | 0 | 0 | 0 | 0 | 0 | 0 | 0 | 0 | 0 | 0 | 0 | 0 | 0 | 0 | 0 | 0 | 0 | 0 | 0 | 0 | 0 | 0 | 0 | 0 | 0 | 0 | 0 | 0 | 0 | 0 | 0 | 0 | 0 | 0 | 0 | 0 | 0 | 0 | 0 | 0 | 0 | 0 | 0 | 0 | 0 | 0 | 0 | 0 | 0 | 0 | 0 | 0 | 0 | 0 | 0 | 0
Ach | Schools K-12 | Space Cooling | Packaged air conditioning units (RTUs) | TRC | Existing | NE3205 | Ceiling Insulation(R2 to R38) | Ceiling Insulation(R2 to R38) | NonEquip | 20 |  | 0% | Prescriptive_shell_existing | 33.37% | 0 | 0 | 0 | 0 | 0 | 0 | 0 | 0 | 0 | 0 | 0 | 0 | 0 | 0 | 0 | 0 | 0 | 0 | 0 | 0 | 0 | 0 | 0 | 0 | 0 | 0 | 0 | 0 | 0 | 0 | 0 | 0 | 0 | 0 | 0 | 0 | 0 | 0 | 0 | 0 | 0 | 0 | 0 | 0 | 0 | 0 | 0 | 0 | 0 | 0 | 0 | 0 | 0 | 0 | 0 | 0 | 0 | 0 | 0 | 0 | 0 | 0 | 0 | 0 | 0 | 0 | 0 | 0 | 0 | 0 | 0 | 0 | 0 | 0 | 0 | 0 | 0 | 0 | 0 | 0 | 0 | 0 | 0 | 0 | 0 | 0 | 0 | 0 | 0 | 0 | 0 | 0 | 0 | 0 | 0
Ach | Schools K-12 | Interior Lighting | Overhead (fluorescent/LED/CFL U-shape) | TRC | New | NN5272 | Retro-Commissioning | Retro-Commissioning | NonEquip | 5 |  | 0% | Custom_improvement | 16% | 0 | 0 | 0 | 0 | 0 | 0 | 0 | 0 | 0 | 0 | 0 | 0 | 0 | 0 | 0 | 0 | 0 | 0 | 0 | 0 | 0 | 0 | 0 | 0 | 0 | 0 | 0 | 0 | 0 | 0 | 0 | 0 | 0 | 0 | 0 | 0 | 0 | 0 | 0 | 0 | 0 | 0 | 0 | 0 | 0 | 0 | 0 | 0 | 0 | 0 | 0 | 0 | 0 | 0 | 0 | 0 | 0 | 0 | 0 | 0 | 0 | 0 | 0 | 0 | 0 | 0 | 0 | 0 | 0 | 0 | 0 | 0 | 0 | 0 | 0 | 0 | 0 | 0 | 0 | 0 | 0 | 0 | 0 | 0 | 0 | 0 | 0 | 0 | 0 | 0 | 0 | 0 | 0 | 0 | 0
Ach | Schools K-12 | Interior Lighting | Overhead (fluorescent/LED/CFL U-shape) | TRC | New | NN3712 | Facility Energy Management System | Facility Energy Management System | NonEquip | 15 |  | 4.276% | Custom_improvement | 24% | 292.1734 | 336.6982 | 449.7126 | 575.8309 | 690.2936 | 763.1998 | 733.8777 | 608.9331 | 426.7529 | 251.3028 | 292.1734 | 628.8716 | 1078.5842 | 1654.4151 | 2344.7088 | 3107.9086 | 3841.7863 | 4450.7194 | 4877.4723 | 5128.7751 | 0.061238 | 0.13181 | 0.22606 | 0.34675 | 0.49144 | 0.6514 | 0.80521 | 0.93284 | 1.0223 | 1.075 | 0.0052659 | 0.011334 | 0.01944 | 0.029818 | 0.042259 | 0.056015 | 0.069242 | 0.080216 | 0.087908 | 0.092437 | 11.3948 | 13.4595 | 18.4267 | 24.1842 | 29.7162 | 33.6761 | 33.1919 | 28.2294 | 20.2783 | 12.2399 | 153.1021 | 96.5578 | 114.0542 | 156.1455 | 204.9336 | 251.8117 | 285.3673 | 281.2636 | 239.2122 | 171.836 | 103.7191 | 1297.368 | 73.367 | 86.6613 | 118.6433 | 155.7137 | 191.3329 | 216.8293 | 213.7112 | 181.7594 | 130.5653 | 78.8084 | 985.7729 | -195.3412 | -230.7373 | -315.89 | -414.5908 | -509.4276 | -577.3122 | -569.0102 | -483.938 | -347.6326 | -209.8289 | -2624.6395 | 268.7082 | 317.3985 | 434.5333 | 570.3045 | 700.7604 | 794.1414 | 782.7213 | 665.6975 | 478.1979 | 288.6373 | 3610.4125
Ach | Schools K-12 | Interior Lighting | Overhead (fluorescent/LED/CFL U-shape) | TRC | Existing | NE5259 | Retro-Commissioning | Retro-Commissioning | NonEquip | 5 |  | 21.99% | Custom_improvement_existing | 16% | 3985.8878 | 5889.7713 | 8425.3702 | 11490.3584 | 14599.9645 | 17027.9108 | 17212.9344 | 14996.4037 | 11040.2642 | 6832.9528 | 3985.8878 | 9875.6591 | 18301.0293 | 29791.3876 | 44391.3521 | 61419.2629 | 78632.1973 | 93628.6011 | 104668.8653 | 111501.818 | 0.66637 | 1.651 | 3.0596 | 4.9806 | 7.4214 | 10.2682 | 13.1459 | 15.653 | 17.4987 | 18.6411 | 2.066 | 5.1188 | 9.486 | 15.4418 | 23.0093 | 31.8354 | 40.7574 | 48.5305 | 54.253 | 57.7947 | 155.4496 | 235.4436 | 345.2243 | 482.5805 | 628.5095 | 751.3552 | 778.5073 | 695.2144 | 524.6081 | 332.8034 | 3275.9349 | 34.9023 | 52.863 | 77.5115 | 108.3514 | 141.1161 | 168.698 | 174.7944 | 156.093 | 117.7876 | 74.7227 | 735.5292 | 623.9601 | 945.0483 | 1385.6975 | 1937.0325 | 2522.7777 | 3015.8686 | 3124.8547 | 2790.5249 | 2105.7272 | 1335.8415 | 13149.2923 | -312.4704 | -473.2668 | -693.9377 | -970.0384 | -1263.3713 | -1510.3043 | -1564.883 | -1397.4554 | -1054.5184 | -668.9705 | -6584.9794 | 936.4304 | 1418.3152 | 2079.6352 | 2907.0709 | 3786.1491 | 4526.1729 | 4689.7377 | 4187.9803 | 3160.2456 | 2004.812 | 19734.2717
Ach | Schools K-12 | Interior Lighting | Overhead (fluorescent/LED/CFL U-shape) | TRC | Existing | NE3699 | Facility Energy Management System | Facility Energy Management System | NonEquip | 15 |  | 0.7167% | Custom_improvement_existing | 24% | 251.9952 | 372.3044 | 532.476 | 726.0029 | 922.2514 | 1075.4314 | 1087.1024 | 947.2947 | 697.6217 | 431.91 | 251.9952 | 624.2995 | 1156.7755 | 1882.7784 | 2805.0298 | 3880.4612 | 4967.5636 | 5914.8583 | 6612.48 | 7044.3901 | 0.052817 | 0.13085 | 0.24245 | 0.39462 | 0.58792 | 0.81332 | 1.0412 | 1.2397 | 1.3859 | 1.4765 | 0.0045418 | 0.011252 | 0.020849 | 0.033934 | 0.050556 | 0.069939 | 0.089532 | 0.10661 | 0.11918 | 0.12696 | 9.8278 | 14.8829 | 21.8179 | 30.4912 | 39.7017 | 47.4533 | 49.1675 | 43.9154 | 33.1494 | 21.0365 | 206.9674 | 83.2796 | 126.1155 | 184.8819 | 258.3786 | 336.4274 | 402.1135 | 416.6393 | 372.1335 | 280.9038 | 178.2603 | 1753.8156 | 63.278 | 95.8258 | 140.4779 | 196.3226 | 255.6261 | 305.536 | 316.5731 | 282.7564 | 213.4378 | 135.4467 | 1332.5933 | -168.4788 | -255.138 | -374.0252 | -522.7127 | -680.6093 | -813.4955 | -842.8819 | -752.8445 | -568.2822 | -360.6295 | -3548.0556 | 231.7568 | 350.9638 | 514.5031 | 719.0353 | 936.2354 | 1119.0315 | 1159.455 | 1035.6009 | 781.7199 | 496.0762 | 4880.649
Ach | Schools K-12 | Miscellaneous | Others | TRC | New | NN5454 | Retro-Commissioning | Retro-Commissioning | NonEquip | 5 |  | 0% | Custom_improvement | 16% | 0 | 0 | 0 | 0 | 0 | 0 | 0 | 0 | 0 | 0 | 0 | 0 | 0 | 0 | 0 | 0 | 0 | 0 | 0 | 0 | 0 | 0 | 0 | 0 | 0 | 0 | 0 | 0 | 0 | 0 | 0 | 0 | 0 | 0 | 0 | 0 | 0 | 0 | 0 | 0 | 0 | 0 | 0 | 0 | 0 | 0 | 0 | 0 | 0 | 0 | 0 | 0 | 0 | 0 | 0 | 0 | 0 | 0 | 0 | 0 | 0 | 0 | 0 | 0 | 0 | 0 | 0 | 0 | 0 | 0 | 0 | 0 | 0 | 0 | 0 | 0 | 0 | 0 | 0 | 0 | 0 | 0 | 0 | 0 | 0 | 0 | 0 | 0 | 0 | 0 | 0 | 0 | 0 | 0 | 0
Ach | Schools K-12 | Miscellaneous | Others | TRC | New | NN4544 | VSD Controlled Compressor | VSD Controlled Compressor | NonEquip | 15 | Others | 36.99% | Prescriptive_ECM | 20.79% | 14644.14 | 17232.4925 | 21807.1121 | 22737.9057 | 19841.4014 | 12464.723 | 5592.6875 | 1985.7687 | 625.6672 | 186.3686 | 14644.14 | 31876.6325 | 53683.7446 | 76421.6503 | 96263.0517 | 108727.7748 | 114320.4623 | 116306.231 | 116931.8982 | 117118.2668 | 1.8987 | 4.133 | 6.9604 | 9.9085 | 12.481 | 14.0971 | 14.8222 | 15.0797 | 15.1608 | 15.185 | 1.5904 | 3.4619 | 5.8302 | 8.2996 | 10.4544 | 11.8081 | 12.4155 | 12.6311 | 12.6991 | 12.7193 | 571.1215 | 688.8689 | 893.5328 | 954.9633 | 854.1466 | 550.0049 | 252.9463 | 92.0577 | 29.7303 | 9.0772 | 3787.8717 | 1685.597 | 2033.1145 | 2637.1556 | 2818.4603 | 2520.9119 | 1623.274 | 746.5409 | 271.6975 | 87.7454 | 26.7903 | 11179.4522 | 4121.3224 | 4971.0105 | 6447.9047 | 6891.1988 | 6163.6863 | 3968.9413 | 1825.3093 | 664.3064 | 214.5394 | 65.5029 | 27334.0115 | -9346.7093 | -11273.7092 | -14623.1438 | -15628.4865 | -13978.5676 | -9001.1257 | -4139.6022 | -1506.5744 | -486.5519 | -148.5533 | -61990.554 | 13468.0318 | 16244.7197 | 21071.0485 | 22519.6853 | 20142.2539 | 12970.067 | 5964.9115 | 2170.8808 | 701.0913 | 214.0562 | 89324.5655
Ach | Schools K-12 | Miscellaneous | Others | TRC | Existing | NE5441 | Retro-Commissioning | Retro-Commissioning | NonEquip | 5 |  | 21.99% | Custom_improvement_existing | 16% | 5386.6241 | 8434.5934 | 12061.7318 | 16447.9292 | 20902.6522 | 24391.007 | 24667.6714 | 21496.6742 | 15827.2692 | 9795.9965 | 5386.6241 | 13821.2175 | 25882.9493 | 42330.8785 | 63233.5307 | 87624.5377 | 112292.2091 | 133788.8834 | 149616.1526 | 159412.149 | 0.90055 | 2.3107 | 4.3272 | 7.077 | 10.5715 | 14.6492 | 18.7732 | 22.3671 | 25.0131 | 26.6508 | 2.792 | 7.1639 | 13.4159 | 21.9413 | 32.7758 | 45.4184 | 58.2044 | 69.3467 | 77.5505 | 82.628 | 210.0783 | 337.1729 | 494.2219 | 690.7922 | 899.8321 | 1076.2512 | 1115.6705 | 996.5588 | 752.0756 | 477.1204 | 4681.0495 | 47.1678 | 75.7037 | 110.9652 | 155.1001 | 202.0348 | 241.6453 | 250.4959 | 223.7524 | 168.8598 | 107.1255 | 1051.0126 | 843.2346 | 1353.38 | 1983.76 | 2772.7745 | 3611.8407 | 4319.9705 | 4478.1957 | 4000.0927 | 3018.7604 | 1915.1162 | 18789.2892 | -422.2799 | -677.7535 | -993.4389 | -1388.5662 | -1808.7586 | -2163.3801 | -2242.617 | -2003.1898 | -1511.7524 | -959.0631 | -9409.4099 | 1265.5145 | 2031.1335 | 2977.1989 | 4161.3407 | 5420.5993 | 6483.3506 | 6720.8127 | 6003.2825 | 4530.5128 | 2874.1793 | 28198.6991
Ach | Schools K-12 | Miscellaneous | Others | TRC | Existing | NE4531 | VSD Controlled Compressor | VSD Controlled Compressor | NonEquip | 15 | Others | 7.399% | Prescriptive_ECM_existing | 20.79% | 14222.397 | 22099.0569 | 29096.4933 | 31390.4999 | 28204.6052 | 18157.5003 | 8319.9872 | 3013.2677 | 968.8543 | 294.6568 | 14222.397 | 36321.4539 | 65417.9472 | 96808.4471 | 125013.0524 | 143170.5527 | 151490.5399 | 154503.8076 | 155472.6618 | 155767.3186 | 1.844 | 4.7093 | 8.4818 | 12.5517 | 16.2086 | 18.5628 | 19.6415 | 20.0322 | 20.1578 | 20.196 | 1.5446 | 3.9446 | 7.1045 | 10.5136 | 13.5767 | 15.5487 | 16.4522 | 16.7795 | 16.8847 | 16.9167 | 554.6735 | 883.4098 | 1192.2106 | 1318.3613 | 1214.1717 | 801.1983 | 376.2967 | 139.6913 | 46.0377 | 14.3515 | 4998.6716 | 1637.0527 | 2607.2788 | 3518.6677 | 3890.9863 | 3583.4831 | 2364.6412 | 1110.595 | 412.2823 | 135.8749 | 42.3566 | 14752.9839 | 4002.6307 | 6374.8552 | 8603.2215 | 9513.5488 | 8761.6965 | 5781.6009 | 2715.4298 | 1008.0394 | 332.2172 | 103.5629 | 36071.3767 | -9077.5294 | -14457.4757 | -19511.1671 | -21575.69 | -19870.5712 | -13112.0396 | -6158.2982 | -2286.1232 | -753.4323 | -234.8692 | -81805.9442 | 13080.1601 | 20832.3309 | 28114.3885 | 31089.2388 | 28632.2678 | 18893.6405 | 8873.728 | 3294.1626 | 1085.6495 | 338.4321 | 117877.3209
Ach | Schools K-12 | Miscellaneous | Others | TRC | Turnover | ET1846 | Efficient Battery Charger | Efficient Battery Charger | Equip | 7 | Others | 0% | Prescriptive_all | 13.68% | 0 | 0 | 0 | 0 | 0 | 0 | 0 | 0 | 0 | 0 | 0 | 0 | 0 | 0 | 0 | 0 | 0 | 0 | 0 | 0 | 0 | 0 | 0 | 0 | 0 | 0 | 0 | 0 | 0 | 0 | 0 | 0 | 0 | 0 | 0 | 0 | 0 | 0 | 0 | 0 | 0 | 0 | 0 | 0 | 0 | 0 | 0 | 0 | 0 | 0 | 0 | 0 | 0 | 0 | 0 | 0 | 0 | 0 | 0 | 0 | 0 | 0 | 0 | 0 | 0 | 0 | 0 | 0 | 0 | 0 | 0 | 0 | 0 | 0 | 0 | 0 | 0 | 0 | 0 | 0 | 0 | 0 | 0 | 0 | 0 | 0 | 0 | 0 | 0 | 0 | 0 | 0 | 0 | 0 | 0
Ach | Schools K-12 | Miscellaneous | Others | TRC | New | EN1872 | Efficient Battery Charger | Efficient Battery Charger | Equip | 7 | Others | 0% | Prescriptive_all | 13.68% | 0 | 0 | 0 | 0 | 0 | 0 | 0 | 0 | 0 | 0 | 0 | 0 | 0 | 0 | 0 | 0 | 0 | 0 | 0 | 0 | 0 | 0 | 0 | 0 | 0 | 0 | 0 | 0 | 0 | 0 | 0 | 0 | 0 | 0 | 0 | 0 | 0 | 0 | 0 | 0 | 0 | 0 | 0 | 0 | 0 | 0 | 0 | 0 | 0 | 0 | 0 | 0 | 0 | 0 | 0 | 0 | 0 | 0 | 0 | 0 | 0 | 0 | 0 | 0 | 0 | 0 | 0 | 0 | 0 | 0 | 0 | 0 | 0 | 0 | 0 | 0 | 0 | 0 | 0 | 0 | 0 | 0 | 0 | 0 | 0 | 0 | 0 | 0 | 0 | 0 | 0 | 0 | 0 | 0 | 0
Ach | Schools K-12 | Office Equipment | Other office | TRC | Turnover | ET2269 | Energy Star Uninterruptable Power Supply | Energy Star Uninterruptable Power Supply | Equip | 10 | Other office | 22.4% | Prescriptive_all | 1.878% | 947.6016 | 898.431 | 835.1623 | 682.9108 | 481.2716 | 286.7608 | 140.1527 | 59.5547 | 22.8737 | 8.148 | 947.6016 | 1846.0326 | 2681.1949 | 3364.1057 | 3845.3773 | 4132.1381 | 4272.2908 | 4331.8455 | 4354.7192 | 4362.8671 | 0.10817 | 0.21073 | 0.30607 | 0.38403 | 0.43897 | 0.47171 | 0.4877 | 0.4945 | 0.49711 | 0.49804 | 0.10817 | 0.21073 | 0.30607 | 0.38403 | 0.43897 | 0.47171 | 0.4877 | 0.4945 | 0.49711 | 0.49804 | 36.9565 | 35.9148 | 34.2203 | 28.6814 | 20.7181 | 12.6533 | 6.3388 | 2.7609 | 1.0869 | 0.39685 | 144.8623 | 96.0123 | 93.3061 | 88.9037 | 74.5138 | 53.8254 | 32.8731 | 16.4682 | 7.1727 | 2.8238 | 1.031 | 376.3502 | 50.3322 | 48.9135 | 46.6057 | 39.0621 | 28.2167 | 17.2329 | 8.6331 | 3.7601 | 1.4803 | 0.54049 | 197.2927 | -518.8955 | -504.2695 | -480.4771 | -402.7075 | -290.8974 | -177.6614 | -89.0018 | -38.7648 | -15.2609 | -5.5721 | -2033.9721 | 569.2277 | 553.183 | 527.0828 | 441.7696 | 319.1141 | 194.8944 | 97.6349 | 42.5249 | 16.7412 | 6.1126 | 2231.2648
Ach | Schools K-12 | Office Equipment | Other office | TRC | New | EN2295 | Energy Star Uninterruptable Power Supply | Energy Star Uninterruptable Power Supply | Equip | 10 | Other office | 22.4% | Prescriptive_all | 1.878% | 170.7477 | 140.4714 | 123.7857 | 96.4992 | 65.1564 | 37.3772 | 17.6495 | 7.2548 | 2.6942 | 0.92747 | 170.7477 | 311.2191 | 435.0048 | 531.504 | 596.6605 | 634.0376 | 651.6871 | 658.9418 | 661.636 | 662.5635 | 0.019492 | 0.035527 | 0.049658 | 0.060674 | 0.068112 | 0.072379 | 0.074394 | 0.075222 | 0.075529 | 0.075635 | 0.019492 | 0.035527 | 0.049658 | 0.060674 | 0.068112 | 0.072379 | 0.074394 | 0.075222 | 0.075529 | 0.075635 | 6.6592 | 5.6153 | 5.072 | 4.0528 | 2.8049 | 1.6493 | 0.79825 | 0.33632 | 0.12802 | 0.045173 | 22.1856 | 17.3004 | 14.5886 | 13.1771 | 10.5292 | 7.2871 | 4.2848 | 2.0738 | 0.87376 | 0.3326 | 0.11736 | 57.6379 | 9.0693 | 7.6477 | 6.9078 | 5.5197 | 3.8201 | 2.2462 | 1.0872 | 0.45805 | 0.17436 | 0.061523 | 30.2153 | -93.4994 | -78.8435 | -71.2151 | -56.9049 | -39.3828 | -23.1569 | -11.208 | -4.7222 | -1.7975 | -0.63426 | -311.502 | 102.5688 | 86.4912 | 78.1229 | 62.4246 | 43.2029 | 25.403 | 12.2952 | 5.1803 | 1.9719 | 0.69579 | 341.7173
Ach | Schools K-12 | Ventilation and Circulation | Motor/Fan | TRC | New | NN5402 | Retro-Commissioning | Retro-Commissioning | NonEquip | 5 |  | 0% | Custom_improvement | 16% | 0 | 0 | 0 | 0 | 0 | 0 | 0 | 0 | 0 | 0 | 0 | 0 | 0 | 0 | 0 | 0 | 0 | 0 | 0 | 0 | 0 | 0 | 0 | 0 | 0 | 0 | 0 | 0 | 0 | 0 | 0 | 0 | 0 | 0 | 0 | 0 | 0 | 0 | 0 | 0 | 0 | 0 | 0 | 0 | 0 | 0 | 0 | 0 | 0 | 0 | 0 | 0 | 0 | 0 | 0 | 0 | 0 | 0 | 0 | 0 | 0 | 0 | 0 | 0 | 0 | 0 | 0 | 0 | 0 | 0 | 0 | 0 | 0 | 0 | 0 | 0 | 0 | 0 | 0 | 0 | 0 | 0 | 0 | 0 | 0 | 0 | 0 | 0 | 0 | 0 | 0 | 0 | 0 | 0 | 0
Ach | Schools K-12 | Ventilation and Circulation | Motor/Fan | TRC | Existing | NE5389 | Retro-Commissioning | Retro-Commissioning | NonEquip | 5 |  | 21.99% | Custom_improvement_existing | 16% | 23.8265 | 34.723 | 49.6716 | 67.7412 | 86.0738 | 100.3877 | 101.4785 | 88.411 | 65.0876 | 40.2835 | 23.8265 | 58.5496 | 108.2212 | 175.9623 | 262.0361 | 362.4238 | 463.9023 | 552.3132 | 617.4009 | 657.6844 | 0.0039834 | 0.0097884 | 0.018093 | 0.029418 | 0.043808 | 0.060591 | 0.077556 | 0.092337 | 0.10322 | 0.10995 | 0.01235 | 0.030348 | 0.056094 | 0.091206 | 0.13582 | 0.18785 | 0.24045 | 0.28628 | 0.32002 | 0.3409 | 0.92924 | 1.3881 | 2.0353 | 2.845 | 3.7054 | 4.4296 | 4.5897 | 4.0986 | 3.0928 | 1.962 | 19.3251 | 0.20864 | 0.31165 | 0.45697 | 0.63878 | 0.83195 | 0.99456 | 1.0305 | 0.92024 | 0.69441 | 0.44053 | 4.339 | 3.7299 | 5.5715 | 8.1694 | 11.4197 | 14.873 | 17.78 | 18.4225 | 16.4515 | 12.4143 | 7.8754 | 77.5693 | -1.8679 | -2.7901 | -4.0911 | -5.7188 | -7.4482 | -8.904 | -9.2257 | -8.2387 | -6.2169 | -3.9439 | -38.8456 | 5.5977 | 8.3616 | 12.2604 | 17.1386 | 22.3212 | 26.684 | 27.6482 | 24.6901 | 18.6312 | 11.8193 | 116.4149
Ach | Schools K-12 | Miscellaneous | Medical equipment | TRC | New | NN5454 | Retro-Commissioning | Retro-Commissioning | NonEquip | 5 |  | 0% | Custom_improvement | 16% | 0 | 0 | 0 | 0 | 0 | 0 | 0 | 0 | 0 | 0 | 0 | 0 | 0 | 0 | 0 | 0 | 0 | 0 | 0 | 0 | 0 | 0 | 0 | 0 | 0 | 0 | 0 | 0 | 0 | 0 | 0 | 0 | 0 | 0 | 0 | 0 | 0 | 0 | 0 | 0 | 0 | 0 | 0 | 0 | 0 | 0 | 0 | 0 | 0 | 0 | 0 | 0 | 0 | 0 | 0 | 0 | 0 | 0 | 0 | 0 | 0 | 0 | 0 | 0 | 0 | 0 | 0 | 0 | 0 | 0 | 0 | 0 | 0 | 0 | 0 | 0 | 0 | 0 | 0 | 0 | 0 | 0 | 0 | 0 | 0 | 0 | 0 | 0 | 0 | 0 | 0 | 0 | 0 | 0 | 0
Ach | Schools K-12 | Miscellaneous | Medical equipment | TRC | New | NN4544 | VSD Controlled Compressor | VSD Controlled Compressor | NonEquip | 15 | Others | 0% | Prescriptive_ECM | 20.79% | 0 | 0 | 0 | 0 | 0 | 0 | 0 | 0 | 0 | 0 | 0 | 0 | 0 | 0 | 0 | 0 | 0 | 0 | 0 | 0 | 0 | 0 | 0 | 0 | 0 | 0 | 0 | 0 | 0 | 0 | 0 | 0 | 0 | 0 | 0 | 0 | 0 | 0 | 0 | 0 | 0 | 0 | 0 | 0 | 0 | 0 | 0 | 0 | 0 | 0 | 0 | 0 | 0 | 0 | 0 | 0 | 0 | 0 | 0 | 0 | 0 | 0 | 0 | 0 | 0 | 0 | 0 | 0 | 0 | 0 | 0 | 0 | 0 | 0 | 0 | 0 | 0 | 0 | 0 | 0 | 0 | 0 | 0 | 0 | 0 | 0 | 0 | 0 | 0 | 0 | 0 | 0 | 0 | 0 | 0
Ach | Schools K-12 | Miscellaneous | Medical equipment | TRC | Existing | NE5441 | Retro-Commissioning | Retro-Commissioning | NonEquip | 5 |  | 21.99% | Custom_improvement_existing | 16% | 0 | 0 | 0 | 0 | 0 | 0 | 0 | 0 | 0 | 0 | 0 | 0 | 0 | 0 | 0 | 0 | 0 | 0 | 0 | 0 | 0 | 0 | 0 | 0 | 0 | 0 | 0 | 0 | 0 | 0 | 0 | 0 | 0 | 0 | 0 | 0 | 0 | 0 | 0 | 0 | 0 | 0 | 0 | 0 | 0 | 0 | 0 | 0 | 0 | 0 | 0 | 0 | 0 | 0 | 0 | 0 | 0 | 0 | 0 | 0 | 0 | 0 | 0 | 0 | 0 | 0 | 0 | 0 | 0 | 0 | 0 | 0 | 0 | 0 | 0 | 0 | 0 | 0 | 0 | 0 | 0 | 0 | 0 | 0 | 0 | 0 | 0 | 0 | 0 | 0 | 0 | 0 | 0 | 0 | 0
Ach | Schools K-12 | Miscellaneous | Medical equipment | TRC | Existing | NE4531 | VSD Controlled Compressor | VSD Controlled Compressor | NonEquip | 15 | Others | 0% | Prescriptive_ECM_existing | 20.79% | 0 | 0 | 0 | 0 | 0 | 0 | 0 | 0 | 0 | 0 | 0 | 0 | 0 | 0 | 0 | 0 | 0 | 0 | 0 | 0 | 0 | 0 | 0 | 0 | 0 | 0 | 0 | 0 | 0 | 0 | 0 | 0 | 0 | 0 | 0 | 0 | 0 | 0 | 0 | 0 | 0 | 0 | 0 | 0 | 0 | 0 | 0 | 0 | 0 | 0 | 0 | 0 | 0 | 0 | 0 | 0 | 0 | 0 | 0 | 0 | 0 | 0 | 0 | 0 | 0 | 0 | 0 | 0 | 0 | 0 | 0 | 0 | 0 | 0 | 0 | 0 | 0 | 0 | 0 | 0 | 0 | 0 | 0 | 0 | 0 | 0 | 0 | 0 | 0 | 0 | 0 | 0 | 0 | 0 | 0
Ach | Schools K-12 | Refrigeration | Large cold storage | TRC | New | NN5324 | Retro-Commissioning | Retro-Commissioning | NonEquip | 5 |  | 0% | Custom_improvement | 16% | 0 | 0 | 0 | 0 | 0 | 0 | 0 | 0 | 0 | 0 | 0 | 0 | 0 | 0 | 0 | 0 | 0 | 0 | 0 | 0 | 0 | 0 | 0 | 0 | 0 | 0 | 0 | 0 | 0 | 0 | 0 | 0 | 0 | 0 | 0 | 0 | 0 | 0 | 0 | 0 | 0 | 0 | 0 | 0 | 0 | 0 | 0 | 0 | 0 | 0 | 0 | 0 | 0 | 0 | 0 | 0 | 0 | 0 | 0 | 0 | 0 | 0 | 0 | 0 | 0 | 0 | 0 | 0 | 0 | 0 | 0 | 0 | 0 | 0 | 0 | 0 | 0 | 0 | 0 | 0 | 0 | 0 | 0 | 0 | 0 | 0 | 0 | 0 | 0 | 0 | 0 | 0 | 0 | 0 | 0
Ach | Schools K-12 | Refrigeration | Large cold storage | TRC | New | NN4856 | PSC to ECM Evaporator Fan Motor (Walk-In, Refrigerator) | PSC to ECM Evaporator Fan Motor (Walk-In, Refrigerator) | NonEquip | 15 | Walk-in cooler | 0% | Prescriptive_ECM | 37.5% | 0 | 0 | 0 | 0 | 0 | 0 | 0 | 0 | 0 | 0 | 0 | 0 | 0 | 0 | 0 | 0 | 0 | 0 | 0 | 0 | 0 | 0 | 0 | 0 | 0 | 0 | 0 | 0 | 0 | 0 | 0 | 0 | 0 | 0 | 0 | 0 | 0 | 0 | 0 | 0 | 0 | 0 | 0 | 0 | 0 | 0 | 0 | 0 | 0 | 0 | 0 | 0 | 0 | 0 | 0 | 0 | 0 | 0 | 0 | 0 | 0 | 0 | 0 | 0 | 0 | 0 | 0 | 0 | 0 | 0 | 0 | 0 | 0 | 0 | 0 | 0 | 0 | 0 | 0 | 0 | 0 | 0 | 0 | 0 | 0 | 0 | 0 | 0 | 0 | 0 | 0 | 0 | 0 | 0 | 0
Ach | Schools K-12 | Refrigeration | Large cold storage | TRC | New | NN4830 | PSC to ECM Evaporator Fan Motor (Reach-In) | PSC to ECM Evaporator Fan Motor (Reach-In) | NonEquip | 15 | Display cases | 0% | Prescriptive_ECM | 37.5% | 0 | 0 | 0 | 0 | 0 | 0 | 0 | 0 | 0 | 0 | 0 | 0 | 0 | 0 | 0 | 0 | 0 | 0 | 0 | 0 | 0 | 0 | 0 | 0 | 0 | 0 | 0 | 0 | 0 | 0 | 0 | 0 | 0 | 0 | 0 | 0 | 0 | 0 | 0 | 0 | 0 | 0 | 0 | 0 | 0 | 0 | 0 | 0 | 0 | 0 | 0 | 0 | 0 | 0 | 0 | 0 | 0 | 0 | 0 | 0 | 0 | 0 | 0 | 0 | 0 | 0 | 0 | 0 | 0 | 0 | 0 | 0 | 0 | 0 | 0 | 0 | 0 | 0 | 0 | 0 | 0 | 0 | 0 | 0 | 0 | 0 | 0 | 0 | 0 | 0 | 0 | 0 | 0 | 0 | 0
Ach | Schools K-12 | Refrigeration | Large cold storage | TRC | Existing | NE5311 | Retro-Commissioning | Retro-Commissioning | NonEquip | 5 |  | 21.99% | Custom_improvement_existing | 16% | 0.31557 | 0.46856 | 0.67028 | 0.91412 | 1.1615 | 1.3547 | 1.3694 | 1.193 | 0.87831 | 0.5436 | 0.31557 | 0.78414 | 1.4544 | 2.3685 | 3.53 | 4.8847 | 6.2541 | 7.4471 | 8.3254 | 8.869 | 5.2758e-05 | 0.00013109 | 0.00024315 | 0.00039598 | 0.00059016 | 0.00081663 | 0.0010456 | 0.001245 | 0.0013919 | 0.0014827 | 0.00016357 | 0.00040644 | 0.00075387 | 0.0012277 | 0.0018297 | 0.0025319 | 0.0032417 | 0.0038601 | 0.0043153 | 0.0045971 | 0.012307 | 0.018731 | 0.027464 | 0.038392 | 0.050001 | 0.059774 | 0.061934 | 0.055308 | 0.041735 | 0.026476 | 0.26056 | 0.0027633 | 0.0042055 | 0.0061664 | 0.0086199 | 0.011227 | 0.013421 | 0.013906 | 0.012418 | 0.0093706 | 0.0059446 | 0.058503 | 0.049401 | 0.075184 | 0.11024 | 0.1541 | 0.2007 | 0.23993 | 0.2486 | 0.222 | 0.16752 | 0.10627 | 1.0459 | -0.024739 | -0.037651 | -0.055206 | -0.077172 | -0.10051 | -0.12015 | -0.12449 | -0.11117 | -0.083893 | -0.05322 | -0.52376 | 0.07414 | 0.11283 | 0.16545 | 0.23127 | 0.30121 | 0.36008 | 0.37309 | 0.33318 | 0.25141 | 0.15949 | 1.5696
Ach | Schools K-12 | Refrigeration | Large cold storage | TRC | Existing | NE4843 | PSC to ECM Evaporator Fan Motor (Walk-In, Refrigerator) | PSC to ECM Evaporator Fan Motor (Walk-In, Refrigerator) | NonEquip | 15 | Walk-in cooler | 0% | Prescriptive_ECM_existing | 37.5% | 0 | 0 | 0 | 0 | 0 | 0 | 0 | 0 | 0 | 0 | 0 | 0 | 0 | 0 | 0 | 0 | 0 | 0 | 0 | 0 | 0 | 0 | 0 | 0 | 0 | 0 | 0 | 0 | 0 | 0 | 0 | 0 | 0 | 0 | 0 | 0 | 0 | 0 | 0 | 0 | 0 | 0 | 0 | 0 | 0 | 0 | 0 | 0 | 0 | 0 | 0 | 0 | 0 | 0 | 0 | 0 | 0 | 0 | 0 | 0 | 0 | 0 | 0 | 0 | 0 | 0 | 0 | 0 | 0 | 0 | 0 | 0 | 0 | 0 | 0 | 0 | 0 | 0 | 0 | 0 | 0 | 0 | 0 | 0 | 0 | 0 | 0 | 0 | 0 | 0 | 0 | 0 | 0 | 0 | 0
Ach | Schools K-12 | Refrigeration | Large cold storage | TRC | Existing | NE4817 | PSC to ECM Evaporator Fan Motor (Reach-In) | PSC to ECM Evaporator Fan Motor (Reach-In) | NonEquip | 15 | Display cases | 0% | Prescriptive_ECM_existing | 37.5% | 0 | 0 | 0 | 0 | 0 | 0 | 0 | 0 | 0 | 0 | 0 | 0 | 0 | 0 | 0 | 0 | 0 | 0 | 0 | 0 | 0 | 0 | 0 | 0 | 0 | 0 | 0 | 0 | 0 | 0 | 0 | 0 | 0 | 0 | 0 | 0 | 0 | 0 | 0 | 0 | 0 | 0 | 0 | 0 | 0 | 0 | 0 | 0 | 0 | 0 | 0 | 0 | 0 | 0 | 0 | 0 | 0 | 0 | 0 | 0 | 0 | 0 | 0 | 0 | 0 | 0 | 0 | 0 | 0 | 0 | 0 | 0 | 0 | 0 | 0 | 0 | 0 | 0 | 0 | 0 | 0 | 0 | 0 | 0 | 0 | 0 | 0 | 0 | 0 | 0 | 0 | 0 | 0 | 0 | 0
Ach | Schools K-12 | Miscellaneous | Laboratory equipment | TRC | New | NN5454 | Retro-Commissioning | Retro-Commissioning | NonEquip | 5 |  | 0% | Custom_improvement | 16% | 0 | 0 | 0 | 0 | 0 | 0 | 0 | 0 | 0 | 0 | 0 | 0 | 0 | 0 | 0 | 0 | 0 | 0 | 0 | 0 | 0 | 0 | 0 | 0 | 0 | 0 | 0 | 0 | 0 | 0 | 0 | 0 | 0 | 0 | 0 | 0 | 0 | 0 | 0 | 0 | 0 | 0 | 0 | 0 | 0 | 0 | 0 | 0 | 0 | 0 | 0 | 0 | 0 | 0 | 0 | 0 | 0 | 0 | 0 | 0 | 0 | 0 | 0 | 0 | 0 | 0 | 0 | 0 | 0 | 0 | 0 | 0 | 0 | 0 | 0 | 0 | 0 | 0 | 0 | 0 | 0 | 0 | 0 | 0 | 0 | 0 | 0 | 0 | 0 | 0 | 0 | 0 | 0 | 0 | 0
Ach | Schools K-12 | Miscellaneous | Laboratory equipment | TRC | New | NN4544 | VSD Controlled Compressor | VSD Controlled Compressor | NonEquip | 15 | Others | 0% | Prescriptive_ECM | 20.79% | 0 | 0 | 0 | 0 | 0 | 0 | 0 | 0 | 0 | 0 | 0 | 0 | 0 | 0 | 0 | 0 | 0 | 0 | 0 | 0 | 0 | 0 | 0 | 0 | 0 | 0 | 0 | 0 | 0 | 0 | 0 | 0 | 0 | 0 | 0 | 0 | 0 | 0 | 0 | 0 | 0 | 0 | 0 | 0 | 0 | 0 | 0 | 0 | 0 | 0 | 0 | 0 | 0 | 0 | 0 | 0 | 0 | 0 | 0 | 0 | 0 | 0 | 0 | 0 | 0 | 0 | 0 | 0 | 0 | 0 | 0 | 0 | 0 | 0 | 0 | 0 | 0 | 0 | 0 | 0 | 0 | 0 | 0 | 0 | 0 | 0 | 0 | 0 | 0 | 0 | 0 | 0 | 0 | 0 | 0
Ach | Schools K-12 | Miscellaneous | Laboratory equipment | TRC | Existing | NE5441 | Retro-Commissioning | Retro-Commissioning | NonEquip | 5 |  | 21.99% | Custom_improvement_existing | 16% | 29.8974 | 46.8306 | 66.9916 | 91.3618 | 116.0868 | 135.3918 | 136.863 | 119.239 | 87.783 | 54.33 | 29.8974 | 76.728 | 143.7195 | 235.0813 | 351.1681 | 486.56 | 623.423 | 742.6619 | 830.445 | 884.7749 | 0.0049983 | 0.012828 | 0.024027 | 0.039301 | 0.058709 | 0.081344 | 0.10422 | 0.12416 | 0.13884 | 0.14792 | 0.015497 | 0.03977 | 0.074494 | 0.12185 | 0.18202 | 0.2522 | 0.32314 | 0.38494 | 0.43044 | 0.4586 | 1.166 | 1.8721 | 2.7449 | 3.8371 | 4.9974 | 5.9742 | 6.19 | 5.5278 | 4.1712 | 2.6462 | 25.9822 | 0.2618 | 0.42032 | 0.61631 | 0.86152 | 1.122 | 1.3413 | 1.3898 | 1.2411 | 0.93655 | 0.59413 | 5.8336 | 4.6802 | 7.5142 | 11.0179 | 15.4017 | 20.059 | 23.9797 | 24.8463 | 22.1879 | 16.743 | 10.6215 | 104.2899 | -2.3438 | -3.763 | -5.5176 | -7.7129 | -10.0453 | -12.0087 | -12.4427 | -11.1114 | -8.3847 | -5.3191 | -52.2269 | 7.024 | 11.2773 | 16.5355 | 23.1146 | 30.1043 | 35.9884 | 37.2889 | 33.2993 | 25.1277 | 15.9406 | 156.5168
Ach | Schools K-12 | Miscellaneous | Laboratory equipment | TRC | Existing | NE4531 | VSD Controlled Compressor | VSD Controlled Compressor | NonEquip | 15 | Others | 0% | Prescriptive_ECM_existing | 20.79% | 0 | 0 | 0 | 0 | 0 | 0 | 0 | 0 | 0 | 0 | 0 | 0 | 0 | 0 | 0 | 0 | 0 | 0 | 0 | 0 | 0 | 0 | 0 | 0 | 0 | 0 | 0 | 0 | 0 | 0 | 0 | 0 | 0 | 0 | 0 | 0 | 0 | 0 | 0 | 0 | 0 | 0 | 0 | 0 | 0 | 0 | 0 | 0 | 0 | 0 | 0 | 0 | 0 | 0 | 0 | 0 | 0 | 0 | 0 | 0 | 0 | 0 | 0 | 0 | 0 | 0 | 0 | 0 | 0 | 0 | 0 | 0 | 0 | 0 | 0 | 0 | 0 | 0 | 0 | 0 | 0 | 0 | 0 | 0 | 0 | 0 | 0 | 0 | 0 | 0 | 0 | 0 | 0 | 0 | 0
Ach | Schools K-12 | Ventilation and Circulation | Individual room ventilation | TRC | New | NN5402 | Retro-Commissioning | Retro-Commissioning | NonEquip | 5 |  | 0% | Custom_improvement | 16% | 0 | 0 | 0 | 0 | 0 | 0 | 0 | 0 | 0 | 0 | 0 | 0 | 0 | 0 | 0 | 0 | 0 | 0 | 0 | 0 | 0 | 0 | 0 | 0 | 0 | 0 | 0 | 0 | 0 | 0 | 0 | 0 | 0 | 0 | 0 | 0 | 0 | 0 | 0 | 0 | 0 | 0 | 0 | 0 | 0 | 0 | 0 | 0 | 0 | 0 | 0 | 0 | 0 | 0 | 0 | 0 | 0 | 0 | 0 | 0 | 0 | 0 | 0 | 0 | 0 | 0 | 0 | 0 | 0 | 0 | 0 | 0 | 0 | 0 | 0 | 0 | 0 | 0 | 0 | 0 | 0 | 0 | 0 | 0 | 0 | 0 | 0 | 0 | 0 | 0 | 0 | 0 | 0 | 0 | 0
Ach | Schools K-12 | Ventilation and Circulation | Individual room ventilation | TRC | Existing | NE5389 | Retro-Commissioning | Retro-Commissioning | NonEquip | 5 |  | 21.99% | Custom_improvement_existing | 16% | 20.7623 | 30.489 | 43.6148 | 59.4811 | 75.5783 | 88.1468 | 89.1046 | 77.6305 | 57.1511 | 35.3715 | 20.7623 | 51.2514 | 94.8662 | 154.3472 | 229.9255 | 318.0723 | 407.1769 | 484.8073 | 541.9584 | 577.3299 | 0.0034711 | 0.0085683 | 0.01586 | 0.025804 | 0.038439 | 0.053176 | 0.068073 | 0.081051 | 0.090606 | 0.096519 | 0.010762 | 0.026565 | 0.049172 | 0.080003 | 0.11918 | 0.16487 | 0.21105 | 0.25129 | 0.28091 | 0.29925 | 0.80973 | 1.2188 | 1.7871 | 2.4981 | 3.2535 | 3.8895 | 4.03 | 3.5989 | 2.7157 | 1.7228 | 16.9629 | 0.1818 | 0.27365 | 0.40125 | 0.56089 | 0.7305 | 0.87328 | 0.90484 | 0.80803 | 0.60974 | 0.38681 | 3.8086 | 3.2502 | 4.8921 | 7.1732 | 10.0273 | 13.0594 | 15.612 | 16.1761 | 14.4454 | 10.9005 | 6.9151 | 68.0876 | -1.6276 | -2.4499 | -3.5922 | -5.0215 | -6.54 | -7.8183 | -8.1008 | -7.2341 | -5.4588 | -3.463 | -34.0973 | 4.8778 | 7.3421 | 10.7655 | 15.0488 | 19.5994 | 23.4302 | 24.2769 | 21.6795 | 16.3593 | 10.3781 | 102.1848
Ach | Schools K-12 | Space Heating | Individual room heating | TRC | New | NN5350 | Retro-Commissioning | Retro-Commissioning | NonEquip | 5 |  | 0% | Custom_improvement | 16% | 0 | 0 | 0 | 0 | 0 | 0 | 0 | 0 | 0 | 0 | 0 | 0 | 0 | 0 | 0 | 0 | 0 | 0 | 0 | 0 | 0 | 0 | 0 | 0 | 0 | 0 | 0 | 0 | 0 | 0 | 0 | 0 | 0 | 0 | 0 | 0 | 0 | 0 | 0 | 0 | 0 | 0 | 0 | 0 | 0 | 0 | 0 | 0 | 0 | 0 | 0 | 0 | 0 | 0 | 0 | 0 | 0 | 0 | 0 | 0 | 0 | 0 | 0 | 0 | 0 | 0 | 0 | 0 | 0 | 0 | 0 | 0 | 0 | 0 | 0 | 0 | 0 | 0 | 0 | 0 | 0 | 0 | 0 | 0 | 0 | 0 | 0 | 0 | 0 | 0 | 0 | 0 | 0 | 0 | 0
Ach | Schools K-12 | Space Heating | Individual room heating | TRC | New | NN3660 | Facility Energy Management System | Facility Energy Management System | NonEquip | 15 |  | 4.276% | Custom_improvement | 20% | 0 | 0 | 0 | 0 | 0 | 0 | 0 | 0 | 0 | 0 | 0 | 0 | 0 | 0 | 0 | 0 | 0 | 0 | 0 | 0 | 0 | 0 | 0 | 0 | 0 | 0 | 0 | 0 | 0 | 0 | 0 | 0 | 0 | 0 | 0 | 0 | 0 | 0 | 0 | 0 | 0 | 0 | 0 | 0 | 0 | 0 | 0 | 0 | 0 | 0 | 0 | 0 | 0 | 0 | 0 | 0 | 0 | 0 | 0 | 0 | 0 | 0 | 0 | 0 | 0 | 0 | 0 | 0 | 0 | 0 | 0 | 0 | 0 | 0 | 0 | 0 | 0 | 0 | 0 | 0 | 0 | 0 | 0 | 0 | 0 | 0 | 0 | 0 | 0 | 0 | 0 | 0 | 0 | 0 | 0
Ach | Schools K-12 | Space Heating | Individual room heating | TRC | New | NN3582 | ECM Motors on Furnaces | ECM Motors on Furnaces | NonEquip | 15 | Forced air furnace | 0% | Prescriptive_ECM | 1.706% | 0 | 0 | 0 | 0 | 0 | 0 | 0 | 0 | 0 | 0 | 0 | 0 | 0 | 0 | 0 | 0 | 0 | 0 | 0 | 0 | 0 | 0 | 0 | 0 | 0 | 0 | 0 | 0 | 0 | 0 | 0 | 0 | 0 | 0 | 0 | 0 | 0 | 0 | 0 | 0 | 0 | 0 | 0 | 0 | 0 | 0 | 0 | 0 | 0 | 0 | 0 | 0 | 0 | 0 | 0 | 0 | 0 | 0 | 0 | 0 | 0 | 0 | 0 | 0 | 0 | 0 | 0 | 0 | 0 | 0 | 0 | 0 | 0 | 0 | 0 | 0 | 0 | 0 | 0 | 0 | 0 | 0 | 0 | 0 | 0 | 0 | 0 | 0 | 0 | 0 | 0 | 0 | 0 | 0 | 0
Ach | Schools K-12 | Space Heating | Individual room heating | TRC | New | NN3556 | Duct Sealing Repair | Duct Sealing Repair | NonEquip | 15 |  | 0% | Prescriptive_duct | 12% | 0 | 0 | 0 | 0 | 0 | 0 | 0 | 0 | 0 | 0 | 0 | 0 | 0 | 0 | 0 | 0 | 0 | 0 | 0 | 0 | 0 | 0 | 0 | 0 | 0 | 0 | 0 | 0 | 0 | 0 | 0 | 0 | 0 | 0 | 0 | 0 | 0 | 0 | 0 | 0 | 0 | 0 | 0 | 0 | 0 | 0 | 0 | 0 | 0 | 0 | 0 | 0 | 0 | 0 | 0 | 0 | 0 | 0 | 0 | 0 | 0 | 0 | 0 | 0 | 0 | 0 | 0 | 0 | 0 | 0 | 0 | 0 | 0 | 0 | 0 | 0 | 0 | 0 | 0 | 0 | 0 | 0 | 0 | 0 | 0 | 0 | 0 | 0 | 0 | 0 | 0 | 0 | 0 | 0 | 0
Ach | Schools K-12 | Space Heating | Individual room heating | TRC | New | NN3192 | Ceiling Insulation(R2 to R38) | Ceiling Insulation(R2 to R38) | NonEquip | 20 |  | 0% | Prescriptive_shell | 41.24% | 0 | 0 | 0 | 0 | 0 | 0 | 0 | 0 | 0 | 0 | 0 | 0 | 0 | 0 | 0 | 0 | 0 | 0 | 0 | 0 | 0 | 0 | 0 | 0 | 0 | 0 | 0 | 0 | 0 | 0 | 0 | 0 | 0 | 0 | 0 | 0 | 0 | 0 | 0 | 0 | 0 | 0 | 0 | 0 | 0 | 0 | 0 | 0 | 0 | 0 | 0 | 0 | 0 | 0 | 0 | 0 | 0 | 0 | 0 | 0 | 0 | 0 | 0 | 0 | 0 | 0 | 0 | 0 | 0 | 0 | 0 | 0 | 0 | 0 | 0 | 0 | 0 | 0 | 0 | 0 | 0 | 0 | 0 | 0 | 0 | 0 | 0 | 0 | 0 | 0 | 0 | 0 | 0 | 0 | 0
Ach | Schools K-12 | Space Heating | Individual room heating | TRC | Existing | NE5337 | Retro-Commissioning | Retro-Commissioning | NonEquip | 5 |  | 21.99% | Custom_improvement_existing | 16% | 0 | 0 | 0 | 0 | 0 | 0 | 0 | 0 | 0 | 0 | 0 | 0 | 0 | 0 | 0 | 0 | 0 | 0 | 0 | 0 | 0 | 0 | 0 | 0 | 0 | 0 | 0 | 0 | 0 | 0 | 0 | 0 | 0 | 0 | 0 | 0 | 0 | 0 | 0 | 0 | 0 | 0 | 0 | 0 | 0 | 0 | 0 | 0 | 0 | 0 | 0 | 0 | 0 | 0 | 0 | 0 | 0 | 0 | 0 | 0 | 0 | 0 | 0 | 0 | 0 | 0 | 0 | 0 | 0 | 0 | 0 | 0 | 0 | 0 | 0 | 0 | 0 | 0 | 0 | 0 | 0 | 0 | 0 | 0 | 0 | 0 | 0 | 0 | 0 | 0 | 0 | 0 | 0 | 0 | 0
Ach | Schools K-12 | Space Heating | Individual room heating | TRC | Existing | NE4245 | Wall Insulation | Wall Insulation | NonEquip | 20 |  | 0% | newshell_existing | 1.931% | 0 | 0 | 0 | 0 | 0 | 0 | 0 | 0 | 0 | 0 | 0 | 0 | 0 | 0 | 0 | 0 | 0 | 0 | 0 | 0 | 0 | 0 | 0 | 0 | 0 | 0 | 0 | 0 | 0 | 0 | 0 | 0 | 0 | 0 | 0 | 0 | 0 | 0 | 0 | 0 | 0 | 0 | 0 | 0 | 0 | 0 | 0 | 0 | 0 | 0 | 0 | 0 | 0 | 0 | 0 | 0 | 0 | 0 | 0 | 0 | 0 | 0 | 0 | 0 | 0 | 0 | 0 | 0 | 0 | 0 | 0 | 0 | 0 | 0 | 0 | 0 | 0 | 0 | 0 | 0 | 0 | 0 | 0 | 0 | 0 | 0 | 0 | 0 | 0 | 0 | 0 | 0 | 0 | 0 | 0
Ach | Schools K-12 | Space Heating | Individual room heating | TRC | Existing | NE4011 | Low U-Value Windows | Low U-Value Windows | NonEquip | 20 |  | 10.75% | newshell_existing | 46% | 0 | 0 | 0 | 0 | 0 | 0 | 0 | 0 | 0 | 0 | 0 | 0 | 0 | 0 | 0 | 0 | 0 | 0 | 0 | 0 | 0 | 0 | 0 | 0 | 0 | 0 | 0 | 0 | 0 | 0 | 0 | 0 | 0 | 0 | 0 | 0 | 0 | 0 | 0 | 0 | 0 | 0 | 0 | 0 | 0 | 0 | 0 | 0 | 0 | 0 | 0 | 0 | 0 | 0 | 0 | 0 | 0 | 0 | 0 | 0 | 0 | 0 | 0 | 0 | 0 | 0 | 0 | 0 | 0 | 0 | 0 | 0 | 0 | 0 | 0 | 0 | 0 | 0 | 0 | 0 | 0 | 0 | 0 | 0 | 0 | 0 | 0 | 0 | 0 | 0 | 0 | 0 | 0 | 0 | 0
Ach | Schools K-12 | Space Heating | Individual room heating | TRC | Existing | NE3647 | Facility Energy Management System | Facility Energy Management System | NonEquip | 15 |  | 0.7167% | Custom_improvement_existing | 20% | 0 | 0 | 0 | 0 | 0 | 0 | 0 | 0 | 0 | 0 | 0 | 0 | 0 | 0 | 0 | 0 | 0 | 0 | 0 | 0 | 0 | 0 | 0 | 0 | 0 | 0 | 0 | 0 | 0 | 0 | 0 | 0 | 0 | 0 | 0 | 0 | 0 | 0 | 0 | 0 | 0 | 0 | 0 | 0 | 0 | 0 | 0 | 0 | 0 | 0 | 0 | 0 | 0 | 0 | 0 | 0 | 0 | 0 | 0 | 0 | 0 | 0 | 0 | 0 | 0 | 0 | 0 | 0 | 0 | 0 | 0 | 0 | 0 | 0 | 0 | 0 | 0 | 0 | 0 | 0 | 0 | 0 | 0 | 0 | 0 | 0 | 0 | 0 | 0 | 0 | 0 | 0 | 0 | 0 | 0
Ach | Schools K-12 | Space Heating | Individual room heating | TRC | Existing | NE3569 | ECM Motors on Furnaces | ECM Motors on Furnaces | NonEquip | 15 | Forced air furnace | 0% | Prescriptive_ECM_existing | 1.706% | 0 | 0 | 0 | 0 | 0 | 0 | 0 | 0 | 0 | 0 | 0 | 0 | 0 | 0 | 0 | 0 | 0 | 0 | 0 | 0 | 0 | 0 | 0 | 0 | 0 | 0 | 0 | 0 | 0 | 0 | 0 | 0 | 0 | 0 | 0 | 0 | 0 | 0 | 0 | 0 | 0 | 0 | 0 | 0 | 0 | 0 | 0 | 0 | 0 | 0 | 0 | 0 | 0 | 0 | 0 | 0 | 0 | 0 | 0 | 0 | 0 | 0 | 0 | 0 | 0 | 0 | 0 | 0 | 0 | 0 | 0 | 0 | 0 | 0 | 0 | 0 | 0 | 0 | 0 | 0 | 0 | 0 | 0 | 0 | 0 | 0 | 0 | 0 | 0 | 0 | 0 | 0 | 0 | 0 | 0
Ach | Schools K-12 | Space Heating | Individual room heating | TRC | Existing | NE3543 | Duct Sealing Repair | Duct Sealing Repair | NonEquip | 15 |  | 0% | Prescriptive_duct_existing | 12% | 0 | 0 | 0 | 0 | 0 | 0 | 0 | 0 | 0 | 0 | 0 | 0 | 0 | 0 | 0 | 0 | 0 | 0 | 0 | 0 | 0 | 0 | 0 | 0 | 0 | 0 | 0 | 0 | 0 | 0 | 0 | 0 | 0 | 0 | 0 | 0 | 0 | 0 | 0 | 0 | 0 | 0 | 0 | 0 | 0 | 0 | 0 | 0 | 0 | 0 | 0 | 0 | 0 | 0 | 0 | 0 | 0 | 0 | 0 | 0 | 0 | 0 | 0 | 0 | 0 | 0 | 0 | 0 | 0 | 0 | 0 | 0 | 0 | 0 | 0 | 0 | 0 | 0 | 0 | 0 | 0 | 0 | 0 | 0 | 0 | 0 | 0 | 0 | 0 | 0 | 0 | 0 | 0 | 0 | 0
Ach | Schools K-12 | Space Heating | Individual room heating | TRC | Existing | NE3179 | Ceiling Insulation(R2 to R38) | Ceiling Insulation(R2 to R38) | NonEquip | 20 |  | 0% | Prescriptive_shell_existing | 45.51% | 0 | 0 | 0 | 0 | 0 | 0 | 0 | 0 | 0 | 0 | 0 | 0 | 0 | 0 | 0 | 0 | 0 | 0 | 0 | 0 | 0 | 0 | 0 | 0 | 0 | 0 | 0 | 0 | 0 | 0 | 0 | 0 | 0 | 0 | 0 | 0 | 0 | 0 | 0 | 0 | 0 | 0 | 0 | 0 | 0 | 0 | 0 | 0 | 0 | 0 | 0 | 0 | 0 | 0 | 0 | 0 | 0 | 0 | 0 | 0 | 0 | 0 | 0 | 0 | 0 | 0 | 0 | 0 | 0 | 0 | 0 | 0 | 0 | 0 | 0 | 0 | 0 | 0 | 0 | 0 | 0 | 0 | 0 | 0 | 0 | 0 | 0 | 0 | 0 | 0 | 0 | 0 | 0 | 0 | 0
Ach | Schools K-12 | Space Cooling | Individual room air conditioners | TRC | New | NN5376 | Retro-Commissioning | Retro-Commissioning | NonEquip | 5 |  | 0% | Custom_improvement | 16% | 0 | 0 | 0 | 0 | 0 | 0 | 0 | 0 | 0 | 0 | 0 | 0 | 0 | 0 | 0 | 0 | 0 | 0 | 0 | 0 | 0 | 0 | 0 | 0 | 0 | 0 | 0 | 0 | 0 | 0 | 0 | 0 | 0 | 0 | 0 | 0 | 0 | 0 | 0 | 0 | 0 | 0 | 0 | 0 | 0 | 0 | 0 | 0 | 0 | 0 | 0 | 0 | 0 | 0 | 0 | 0 | 0 | 0 | 0 | 0 | 0 | 0 | 0 | 0 | 0 | 0 | 0 | 0 | 0 | 0 | 0 | 0 | 0 | 0 | 0 | 0 | 0 | 0 | 0 | 0 | 0 | 0 | 0 | 0 | 0 | 0 | 0 | 0 | 0 | 0 | 0 | 0 | 0 | 0 | 0
Ach | Schools K-12 | Space Cooling | Individual room air conditioners | TRC | New | NN4206 | Thermal Energy Storage | Thermal Energy Storage | NonEquip | 20 |  | 33.33% | Prescriptive_HVACnonequip | 0% | 0 | 0 | 0 | 0 | 0 | 0 | 0 | 0 | 0 | 0 | 0 | 0 | 0 | 0 | 0 | 0 | 0 | 0 | 0 | 0 | 0 | 0 | 0 | 0 | 0 | 0 | 0 | 0 | 0 | 0 | 0 | 0 | 0 | 0 | 0 | 0 | 0 | 0 | 0 | 0 | 0 | 0 | 0 | 0 | 0 | 0 | 0 | 0 | 0 | 0 | 0 | 0 | 0 | 0 | 0 | 0 | 0 | 0 | 0 | 0 | 0 | 0 | 0 | 0 | 0 | 0 | 0 | 0 | 0 | 0 | 0 | 0 | 0 | 0 | 0 | 0 | 0 | 0 | 0 | 0 | 0 | 0 | 0 | 0 | 0 | 0 | 0 | 0 | 0 | 0 | 0 | 0 | 0 | 0 | 0
Ach | Schools K-12 | Space Cooling | Individual room air conditioners | TRC | New | NN3894 | HVAC tune-up | HVAC tune-up | NonEquip | 5 | Residential-type central air conditioners | 0% | Prescriptive_HVACnonequip | 5% | 0 | 0 | 0 | 0 | 0 | 0 | 0 | 0 | 0 | 0 | 0 | 0 | 0 | 0 | 0 | 0 | 0 | 0 | 0 | 0 | 0 | 0 | 0 | 0 | 0 | 0 | 0 | 0 | 0 | 0 | 0 | 0 | 0 | 0 | 0 | 0 | 0 | 0 | 0 | 0 | 0 | 0 | 0 | 0 | 0 | 0 | 0 | 0 | 0 | 0 | 0 | 0 | 0 | 0 | 0 | 0 | 0 | 0 | 0 | 0 | 0 | 0 | 0 | 0 | 0 | 0 | 0 | 0 | 0 | 0 | 0 | 0 | 0 | 0 | 0 | 0 | 0 | 0 | 0 | 0 | 0 | 0 | 0 | 0 | 0 | 0 | 0 | 0 | 0 | 0 | 0 | 0 | 0 | 0 | 0
Ach | Schools K-12 | Space Cooling | Individual room air conditioners | TRC | New | NN3686 | Facility Energy Management System | Facility Energy Management System | NonEquip | 15 |  | 4.276% | Custom_improvement | 20% | 12.0698 | 14.018 | 18.8698 | 24.3509 | 29.4198 | 32.7816 | 31.7689 | 26.5665 | 18.7641 | 11.1361 | 12.0698 | 26.0879 | 44.9577 | 69.3086 | 98.7284 | 131.51 | 163.2788 | 189.8453 | 208.6094 | 219.7455 | 0.0025298 | 0.0054679 | 0.0094229 | 0.014527 | 0.020693 | 0.027564 | 0.034222 | 0.03979 | 0.043723 | 0.046057 | 0 | 0 | 0 | 0 | 0 | 0 | 0 | 0 | 0 | 0 | 0.47072 | 0.56037 | 0.77318 | 1.0227 | 1.2665 | 1.4465 | 1.4368 | 1.2316 | 0.89163 | 0.54239 | 6.5465 | 3.9889 | 4.7485 | 6.5518 | 8.6663 | 10.732 | 12.2573 | 12.1756 | 10.4363 | 7.5555 | 4.5962 | 55.4742 | 3.0308 | 3.608 | 4.9782 | 6.5849 | 8.1545 | 9.3134 | 9.2514 | 7.9298 | 5.7409 | 3.4923 | 42.1507 | -8.0696 | -9.6065 | -13.2547 | -17.5323 | -21.7114 | -24.7972 | -24.6319 | -21.1132 | -15.2852 | -9.2983 | -112.227 | 11.1005 | 13.2145 | 18.2329 | 24.1172 | 29.8659 | 34.1106 | 33.8833 | 29.043 | 21.0261 | 12.7906 | 154.3776
Ach | Schools K-12 | Space Cooling | Individual room air conditioners | TRC | New | NN3530 | Duct Sealing Repair | Duct Sealing Repair | NonEquip | 15 |  | 0% | Prescriptive_duct | 12% | 0 | 0 | 0 | 0 | 0 | 0 | 0 | 0 | 0 | 0 | 0 | 0 | 0 | 0 | 0 | 0 | 0 | 0 | 0 | 0 | 0 | 0 | 0 | 0 | 0 | 0 | 0 | 0 | 0 | 0 | 0 | 0 | 0 | 0 | 0 | 0 | 0 | 0 | 0 | 0 | 0 | 0 | 0 | 0 | 0 | 0 | 0 | 0 | 0 | 0 | 0 | 0 | 0 | 0 | 0 | 0 | 0 | 0 | 0 | 0 | 0 | 0 | 0 | 0 | 0 | 0 | 0 | 0 | 0 | 0 | 0 | 0 | 0 | 0 | 0 | 0 | 0 | 0 | 0 | 0 | 0 | 0 | 0 | 0 | 0 | 0 | 0 | 0 | 0 | 0 | 0 | 0 | 0 | 0 | 0
Ach | Schools K-12 | Space Cooling | Individual room air conditioners | TRC | New | NN3322 | Chilled Water System - Variable Speed Drives | Chilled Water System - Variable Speed Drives | NonEquip | 13 | Central chillers inside | 0% | Prescriptive_HVACnonequip | 24.74% | 0 | 0 | 0 | 0 | 0 | 0 | 0 | 0 | 0 | 0 | 0 | 0 | 0 | 0 | 0 | 0 | 0 | 0 | 0 | 0 | 0 | 0 | 0 | 0 | 0 | 0 | 0 | 0 | 0 | 0 | 0 | 0 | 0 | 0 | 0 | 0 | 0 | 0 | 0 | 0 | 0 | 0 | 0 | 0 | 0 | 0 | 0 | 0 | 0 | 0 | 0 | 0 | 0 | 0 | 0 | 0 | 0 | 0 | 0 | 0 | 0 | 0 | 0 | 0 | 0 | 0 | 0 | 0 | 0 | 0 | 0 | 0 | 0 | 0 | 0 | 0 | 0 | 0 | 0 | 0 | 0 | 0 | 0 | 0 | 0 | 0 | 0 | 0 | 0 | 0 | 0 | 0 | 0 | 0 | 0
Ach | Schools K-12 | Space Cooling | Individual room air conditioners | TRC | New | NN3218 | Ceiling Insulation(R2 to R38) | Ceiling Insulation(R2 to R38) | NonEquip | 20 |  | 0% | Prescriptive_shell | 33.37% | 0 | 0 | 0 | 0 | 0 | 0 | 0 | 0 | 0 | 0 | 0 | 0 | 0 | 0 | 0 | 0 | 0 | 0 | 0 | 0 | 0 | 0 | 0 | 0 | 0 | 0 | 0 | 0 | 0 | 0 | 0 | 0 | 0 | 0 | 0 | 0 | 0 | 0 | 0 | 0 | 0 | 0 | 0 | 0 | 0 | 0 | 0 | 0 | 0 | 0 | 0 | 0 | 0 | 0 | 0 | 0 | 0 | 0 | 0 | 0 | 0 | 0 | 0 | 0 | 0 | 0 | 0 | 0 | 0 | 0 | 0 | 0 | 0 | 0 | 0 | 0 | 0 | 0 | 0 | 0 | 0 | 0 | 0 | 0 | 0 | 0 | 0 | 0 | 0 | 0 | 0 | 0 | 0 | 0 | 0
Ach | Schools K-12 | Space Cooling | Individual room air conditioners | TRC | Existing | NE5363 | Retro-Commissioning | Retro-Commissioning | NonEquip | 5 |  | 21.99% | Custom_improvement_existing | 16% | 195.2753 | 291.9713 | 417.6675 | 569.6069 | 723.7582 | 844.1178 | 853.2899 | 743.4107 | 547.2946 | 338.7272 | 195.2753 | 487.2466 | 904.914 | 1474.521 | 2198.2791 | 3042.3969 | 3895.6867 | 4639.0974 | 5186.392 | 5525.1192 | 0.032646 | 0.081459 | 0.15129 | 0.24651 | 0.36751 | 0.50863 | 0.65129 | 0.77557 | 0.86707 | 0.9237 | 0 | 0 | 0 | 0 | 0 | 0 | 0 | 0 | 0 | 0 | 7.6157 | 11.6716 | 17.1137 | 23.9228 | 31.1568 | 37.2466 | 38.5926 | 34.4636 | 26.0062 | 16.4979 | 162.3123 | 1.7099 | 2.6206 | 3.8424 | 5.3713 | 6.9955 | 8.3628 | 8.665 | 7.7379 | 5.839 | 3.7042 | 36.4432 | 30.5688 | 46.8485 | 68.6926 | 96.0237 | 125.0606 | 149.5044 | 154.9072 | 138.3336 | 104.3864 | 66.2211 | 651.5061 | -15.3084 | -23.4611 | -34.4003 | -48.0873 | -62.6286 | -74.8697 | -77.5753 | -69.2755 | -52.2752 | -33.1626 | -326.265 | 45.8773 | 70.3096 | 103.0929 | 144.1111 | 187.6892 | 224.3741 | 232.4825 | 207.6091 | 156.6616 | 99.3837 | 977.7712
Ach | Schools K-12 | Space Cooling | Individual room air conditioners | TRC | Existing | NE4219 | Wall Insulation | Wall Insulation | NonEquip | 20 |  | 0% | newshell_existing | 9.701% | 0 | 0 | 0 | 0 | 0 | 0 | 0 | 0 | 0 | 0 | 0 | 0 | 0 | 0 | 0 | 0 | 0 | 0 | 0 | 0 | 0 | 0 | 0 | 0 | 0 | 0 | 0 | 0 | 0 | 0 | 0 | 0 | 0 | 0 | 0 | 0 | 0 | 0 | 0 | 0 | 0 | 0 | 0 | 0 | 0 | 0 | 0 | 0 | 0 | 0 | 0 | 0 | 0 | 0 | 0 | 0 | 0 | 0 | 0 | 0 | 0 | 0 | 0 | 0 | 0 | 0 | 0 | 0 | 0 | 0 | 0 | 0 | 0 | 0 | 0 | 0 | 0 | 0 | 0 | 0 | 0 | 0 | 0 | 0 | 0 | 0 | 0 | 0 | 0 | 0 | 0 | 0 | 0 | 0 | 0
Ach | Schools K-12 | Space Cooling | Individual room air conditioners | TRC | Existing | NE4193 | Thermal Energy Storage | Thermal Energy Storage | NonEquip | 20 |  | 33.33% | Prescriptive_HVACnonequip_existing | 0% | 0 | 0 | 0 | 0 | 0 | 0 | 0 | 0 | 0 | 0 | 0 | 0 | 0 | 0 | 0 | 0 | 0 | 0 | 0 | 0 | 0 | 0 | 0 | 0 | 0 | 0 | 0 | 0 | 0 | 0 | 0 | 0 | 0 | 0 | 0 | 0 | 0 | 0 | 0 | 0 | 0 | 0 | 0 | 0 | 0 | 0 | 0 | 0 | 0 | 0 | 0 | 0 | 0 | 0 | 0 | 0 | 0 | 0 | 0 | 0 | 0 | 0 | 0 | 0 | 0 | 0 | 0 | 0 | 0 | 0 | 0 | 0 | 0 | 0 | 0 | 0 | 0 | 0 | 0 | 0 | 0 | 0 | 0 | 0 | 0 | 0 | 0 | 0 | 0 | 0 | 0 | 0 | 0 | 0 | 0
Ach | Schools K-12 | Space Cooling | Individual room air conditioners | TRC | Existing | NE3985 | Low U-Value Windows | Low U-Value Windows | NonEquip | 20 |  | 10.75% | newshell_existing | 46% | 546.9794 | 260.6255 | 108.2884 | 42.2366 | 16.0118 | 6.0668 | 2.2558 | 0.84561 | 0.31901 | 0.11937 | 546.9794 | 807.6049 | 915.8934 | 958.13 | 974.1418 | 980.2086 | 982.4644 | 983.31 | 983.629 | 983.7484 | 0.20331 | 0.30019 | 0.34044 | 0.35614 | 0.36209 | 0.36435 | 0.36518 | 0.3655 | 0.36562 | 0.36566 | 0 | 0 | 0 | 0 | 0 | 0 | 0 | 0 | 0 | 0 | 21.3322 | 10.4185 | 4.4371 | 1.7739 | 0.68929 | 0.2677 | 0.10202 | 0.039201 | 0.015158 | 0.0058138 | 34.7244 | 469.5847 | 229.3421 | 97.6726 | 39.0484 | 15.1733 | 5.8928 | 2.2459 | 0.86294 | 0.33368 | 0.12798 | 764.3874 | 243.4544 | 118.9015 | 50.638 | 20.2445 | 7.8665 | 3.0551 | 1.1644 | 0.44739 | 0.173 | 0.06635 | 396.2937 | -402.3008 | -196.4811 | -83.6777 | -33.4534 | -12.9992 | -5.0485 | -1.9241 | -0.73929 | -0.28587 | -0.10964 | -654.8631 | 645.7552 | 315.3826 | 134.3157 | 53.6979 | 20.8657 | 8.1036 | 3.0884 | 1.1867 | 0.45887 | 0.17599 | 1051.1568
Ach | Schools K-12 | Space Cooling | Individual room air conditioners | TRC | Existing | NE3881 | HVAC tune-up | HVAC tune-up | NonEquip | 5 | Residential-type central air conditioners | 0% | Prescriptive_HVACnonequip_existing | 5% | 0 | 0 | 0 | 0 | 0 | 0 | 0 | 0 | 0 | 0 | 0 | 0 | 0 | 0 | 0 | 0 | 0 | 0 | 0 | 0 | 0 | 0 | 0 | 0 | 0 | 0 | 0 | 0 | 0 | 0 | 0 | 0 | 0 | 0 | 0 | 0 | 0 | 0 | 0 | 0 | 0 | 0 | 0 | 0 | 0 | 0 | 0 | 0 | 0 | 0 | 0 | 0 | 0 | 0 | 0 | 0 | 0 | 0 | 0 | 0 | 0 | 0 | 0 | 0 | 0 | 0 | 0 | 0 | 0 | 0 | 0 | 0 | 0 | 0 | 0 | 0 | 0 | 0 | 0 | 0 | 0 | 0 | 0 | 0 | 0 | 0 | 0 | 0 | 0 | 0 | 0 | 0 | 0 | 0 | 0
Ach | Schools K-12 | Space Cooling | Individual room air conditioners | TRC | Existing | NE3673 | Facility Energy Management System | Facility Energy Management System | NonEquip | 15 |  | 0.7167% | Custom_improvement_existing | 20% | 10.2881 | 15.3801 | 21.9968 | 29.9915 | 38.0987 | 44.4266 | 44.9087 | 39.1332 | 28.8191 | 17.8424 | 10.2881 | 25.6681 | 47.665 | 77.6565 | 115.7552 | 160.1818 | 205.0905 | 244.2237 | 273.0428 | 290.8853 | 0.0021563 | 0.0053799 | 0.0099903 | 0.016276 | 0.024262 | 0.033573 | 0.042986 | 0.051188 | 0.057228 | 0.060968 | 0 | 0 | 0 | 0 | 0 | 0 | 0 | 0 | 0 | 0 | 0.40123 | 0.61482 | 0.90131 | 1.2596 | 1.6401 | 1.9603 | 2.0311 | 1.8142 | 1.3694 | 0.86903 | 8.5455 | 3.4 | 5.2099 | 7.6376 | 10.6737 | 13.898 | 16.6115 | 17.2116 | 15.373 | 11.6043 | 7.364 | 72.4134 | 2.5834 | 3.9586 | 5.8032 | 8.1102 | 10.56 | 12.6218 | 13.0778 | 11.6808 | 8.8172 | 5.5954 | 55.0215 | -6.8784 | -10.5399 | -15.4512 | -21.5935 | -28.1163 | -33.6059 | -34.8199 | -31.1004 | -23.476 | -14.8978 | -146.4958 | 9.4618 | 14.4985 | 21.2544 | 29.7037 | 38.6764 | 46.2277 | 47.8977 | 42.7812 | 32.2932 | 20.4932 | 201.5173
Ach | Schools K-12 | Space Cooling | Individual room air conditioners | TRC | Existing | NE3517 | Duct Sealing Repair | Duct Sealing Repair | NonEquip | 15 |  | 0% | Prescriptive_duct_existing | 12% | 0 | 0 | 0 | 0 | 0 | 0 | 0 | 0 | 0 | 0 | 0 | 0 | 0 | 0 | 0 | 0 | 0 | 0 | 0 | 0 | 0 | 0 | 0 | 0 | 0 | 0 | 0 | 0 | 0 | 0 | 0 | 0 | 0 | 0 | 0 | 0 | 0 | 0 | 0 | 0 | 0 | 0 | 0 | 0 | 0 | 0 | 0 | 0 | 0 | 0 | 0 | 0 | 0 | 0 | 0 | 0 | 0 | 0 | 0 | 0 | 0 | 0 | 0 | 0 | 0 | 0 | 0 | 0 | 0 | 0 | 0 | 0 | 0 | 0 | 0 | 0 | 0 | 0 | 0 | 0 | 0 | 0 | 0 | 0 | 0 | 0 | 0 | 0 | 0 | 0 | 0 | 0 | 0 | 0 | 0
Ach | Schools K-12 | Space Cooling | Individual room air conditioners | TRC | Existing | NE3309 | Chilled Water System - Variable Speed Drives | Chilled Water System - Variable Speed Drives | NonEquip | 13 | Central chillers inside | 0% | Prescriptive_HVACnonequip_existing | 24.74% | 0 | 0 | 0 | 0 | 0 | 0 | 0 | 0 | 0 | 0 | 0 | 0 | 0 | 0 | 0 | 0 | 0 | 0 | 0 | 0 | 0 | 0 | 0 | 0 | 0 | 0 | 0 | 0 | 0 | 0 | 0 | 0 | 0 | 0 | 0 | 0 | 0 | 0 | 0 | 0 | 0 | 0 | 0 | 0 | 0 | 0 | 0 | 0 | 0 | 0 | 0 | 0 | 0 | 0 | 0 | 0 | 0 | 0 | 0 | 0 | 0 | 0 | 0 | 0 | 0 | 0 | 0 | 0 | 0 | 0 | 0 | 0 | 0 | 0 | 0 | 0 | 0 | 0 | 0 | 0 | 0 | 0 | 0 | 0 | 0 | 0 | 0 | 0 | 0 | 0 | 0 | 0 | 0 | 0 | 0
Ach | Schools K-12 | Space Cooling | Individual room air conditioners | TRC | Existing | NE3205 | Ceiling Insulation(R2 to R38) | Ceiling Insulation(R2 to R38) | NonEquip | 20 |  | 0% | Prescriptive_shell_existing | 33.37% | 0 | 0 | 0 | 0 | 0 | 0 | 0 | 0 | 0 | 0 | 0 | 0 | 0 | 0 | 0 | 0 | 0 | 0 | 0 | 0 | 0 | 0 | 0 | 0 | 0 | 0 | 0 | 0 | 0 | 0 | 0 | 0 | 0 | 0 | 0 | 0 | 0 | 0 | 0 | 0 | 0 | 0 | 0 | 0 | 0 | 0 | 0 | 0 | 0 | 0 | 0 | 0 | 0 | 0 | 0 | 0 | 0 | 0 | 0 | 0 | 0 | 0 | 0 | 0 | 0 | 0 | 0 | 0 | 0 | 0 | 0 | 0 | 0 | 0 | 0 | 0 | 0 | 0 | 0 | 0 | 0 | 0 | 0 | 0 | 0 | 0 | 0 | 0 | 0 | 0 | 0 | 0 | 0 | 0 | 0
Ach | Schools K-12 | Interior Lighting | High bay | TRC | New | NN5272 | Retro-Commissioning | Retro-Commissioning | NonEquip | 5 |  | 0% | Custom_improvement | 16% | 0 | 0 | 0 | 0 | 0 | 0 | 0 | 0 | 0 | 0 | 0 | 0 | 0 | 0 | 0 | 0 | 0 | 0 | 0 | 0 | 0 | 0 | 0 | 0 | 0 | 0 | 0 | 0 | 0 | 0 | 0 | 0 | 0 | 0 | 0 | 0 | 0 | 0 | 0 | 0 | 0 | 0 | 0 | 0 | 0 | 0 | 0 | 0 | 0 | 0 | 0 | 0 | 0 | 0 | 0 | 0 | 0 | 0 | 0 | 0 | 0 | 0 | 0 | 0 | 0 | 0 | 0 | 0 | 0 | 0 | 0 | 0 | 0 | 0 | 0 | 0 | 0 | 0 | 0 | 0 | 0 | 0 | 0 | 0 | 0 | 0 | 0 | 0 | 0 | 0 | 0 | 0 | 0 | 0 | 0
Ach | Schools K-12 | Interior Lighting | High bay | TRC | New | NN3712 | Facility Energy Management System | Facility Energy Management System | NonEquip | 15 |  | 4.276% | Custom_improvement | 24% | 351.8421 | 405.4598 | 541.5544 | 693.429 | 831.2677 | 919.063 | 883.7527 | 733.2914 | 513.9058 | 302.6247 | 351.8421 | 757.3019 | 1298.8563 | 1992.2853 | 2823.553 | 3742.616 | 4626.3687 | 5359.6602 | 5873.566 | 6176.1907 | 0.073744 | 0.15873 | 0.27223 | 0.41757 | 0.5918 | 0.78443 | 0.96966 | 1.1234 | 1.2311 | 1.2945 | 0.0063413 | 0.013649 | 0.02341 | 0.035907 | 0.05089 | 0.067454 | 0.083382 | 0.096599 | 0.10586 | 0.11132 | 13.7218 | 16.2083 | 22.1899 | 29.1231 | 35.785 | 40.5536 | 39.9704 | 33.9945 | 24.4196 | 14.7395 | 184.3691 | 116.2771 | 137.3467 | 188.034 | 246.7858 | 303.2375 | 343.646 | 338.7042 | 288.0649 | 206.9289 | 124.901 | 1562.3208 | 88.3503 | 104.3595 | 142.873 | 187.5141 | 230.4075 | 261.1109 | 257.356 | 218.8789 | 157.2298 | 94.9029 | 1187.0907 | -235.2344 | -277.8592 | -380.4021 | -499.2599 | -613.4645 | -695.2128 | -685.2153 | -582.7695 | -418.6273 | -252.6808 | -3160.6522 | 323.5847 | 382.2187 | 523.2751 | 686.774 | 843.8721 | 956.3236 | 942.5713 | 801.6484 | 575.8571 | 347.5837 | 4347.7429
Ach | Schools K-12 | Interior Lighting | High bay | TRC | Existing | NE5259 | Retro-Commissioning | Retro-Commissioning | NonEquip | 5 |  | 21.99% | Custom_improvement_existing | 16% | 4797.1619 | 7092.6 | 10146.0273 | 13836.9576 | 17581.6178 | 20505.4074 | 20728.2172 | 18059.0192 | 13294.9437 | 8228.4011 | 4797.1619 | 11889.7619 | 22035.7892 | 35872.7468 | 53454.3646 | 73959.772 | 94687.9892 | 112747.0085 | 126041.9522 | 134270.3533 | 0.802 | 1.9878 | 3.684 | 5.9973 | 8.9366 | 12.3647 | 15.8301 | 18.8492 | 21.0719 | 22.4476 | 2.4865 | 6.1628 | 11.4218 | 18.5939 | 27.707 | 38.3355 | 49.0796 | 58.4401 | 65.3313 | 69.5963 | 187.0893 | 283.5267 | 415.7271 | 581.1347 | 756.8658 | 904.7995 | 937.4967 | 837.1935 | 631.7453 | 400.7697 | 3944.8575 | 42.0062 | 63.6588 | 93.3411 | 130.4793 | 169.9353 | 203.1501 | 210.4914 | 187.9709 | 141.8426 | 89.9828 | 885.7191 | 750.9588 | 1138.0493 | 1668.6893 | 2332.6197 | 3037.9878 | 3631.7794 | 3763.023 | 3360.4152 | 2535.7659 | 1608.6515 | 15834.2845 | -376.0695 | -569.919 | -835.656 | -1168.1429 | -1521.3813 | -1818.7437 | -1884.4686 | -1682.8484 | -1269.8756 | -805.5899 | -7929.5854 | 1127.0283 | 1707.9682 | 2504.3453 | 3500.7626 | 4559.369 | 5450.523 | 5647.4916 | 5043.2636 | 3805.6415 | 2414.2414 | 23763.8699
Ach | Schools K-12 | Interior Lighting | High bay | TRC | Existing | NE3699 | Facility Energy Management System | Facility Energy Management System | NonEquip | 15 |  | 0.7167% | Custom_improvement_existing | 24% | 303.2854 | 448.3376 | 641.22 | 874.2696 | 1110.5967 | 1295.0596 | 1309.114 | 1140.7544 | 840.0924 | 520.1162 | 303.2854 | 751.623 | 1392.843 | 2267.1126 | 3377.7093 | 4672.7688 | 5981.8829 | 7122.6373 | 7962.7297 | 8482.8458 | 0.063567 | 0.15754 | 0.29193 | 0.47517 | 0.70795 | 0.97938 | 1.2538 | 1.4929 | 1.6689 | 1.778 | 0.0054662 | 0.013547 | 0.025104 | 0.040861 | 0.060877 | 0.084219 | 0.10781 | 0.12837 | 0.14351 | 0.15289 | 11.8281 | 17.9223 | 26.2736 | 36.7182 | 47.8097 | 57.1444 | 59.2087 | 52.8839 | 39.9193 | 25.3326 | 249.2287 | 100.2301 | 151.8713 | 222.6391 | 311.1455 | 405.1338 | 484.2345 | 501.7268 | 448.1319 | 338.2709 | 214.6653 | 2111.9323 | 76.1573 | 115.3956 | 169.1668 | 236.4162 | 307.8309 | 367.9336 | 381.2247 | 340.5019 | 257.0267 | 163.1081 | 1604.6994 | -202.7704 | -307.2431 | -450.4099 | -629.4628 | -819.6056 | -979.6302 | -1015.0181 | -906.5929 | -684.3387 | -434.2784 | -4272.5434 | 278.9278 | 422.6387 | 619.5767 | 865.879 | 1127.4365 | 1347.5638 | 1396.2428 | 1247.0948 | 941.3654 | 597.3865 | 5877.2428
Ach | Schools K-12 | Interior Lighting | High bay | TRC | Turnover | ET1534 | High Bay LED | High Bay LED | Equip | 15 | High bay | 0% | Prescriptive_lightequip | 64.78% | 0 | 0 | 0 | 0 | 0 | 0 | 0 | 0 | 0 | 0 | 0 | 0 | 0 | 0 | 0 | 0 | 0 | 0 | 0 | 0 | 0 | 0 | 0 | 0 | 0 | 0 | 0 | 0 | 0 | 0 | 0 | 0 | 0 | 0 | 0 | 0 | 0 | 0 | 0 | 0 | 0 | 0 | 0 | 0 | 0 | 0 | 0 | 0 | 0 | 0 | 0 | 0 | 0 | 0 | 0 | 0 | 0 | 0 | 0 | 0 | 0 | 0 | 0 | 0 | 0 | 0 | 0 | 0 | 0 | 0 | 0 | 0 | 0 | 0 | 0 | 0 | 0 | 0 | 0 | 0 | 0 | 0 | 0 | 0 | 0 | 0 | 0 | 0 | 0 | 0 | 0 | 0 | 0 | 0 | 0
Ach | Schools K-12 | Interior Lighting | High bay | TRC | Turnover | ET1495 | High Bay Fluorescent (T5) | High Bay Fluorescent (T5) | Equip | 15 | High bay | 0% | Prescriptive_lightequip | 64.14% | 0 | 0 | 0 | 0 | 0 | 0 | 0 | 0 | 0 | 0 | 0 | 0 | 0 | 0 | 0 | 0 | 0 | 0 | 0 | 0 | 0 | 0 | 0 | 0 | 0 | 0 | 0 | 0 | 0 | 0 | 0 | 0 | 0 | 0 | 0 | 0 | 0 | 0 | 0 | 0 | 0 | 0 | 0 | 0 | 0 | 0 | 0 | 0 | 0 | 0 | 0 | 0 | 0 | 0 | 0 | 0 | 0 | 0 | 0 | 0 | 0 | 0 | 0 | 0 | 0 | 0 | 0 | 0 | 0 | 0 | 0 | 0 | 0 | 0 | 0 | 0 | 0 | 0 | 0 | 0 | 0 | 0 | 0 | 0 | 0 | 0 | 0 | 0 | 0 | 0 | 0 | 0 | 0 | 0 | 0
Ach | Schools K-12 | Interior Lighting | High bay | TRC | New | EN1560 | High Bay LED | High Bay LED | Equip | 15 | High bay | 0% | Prescriptive_lightequip | 64.78% | 0 | 0 | 0 | 0 | 0 | 0 | 0 | 0 | 0 | 0 | 0 | 0 | 0 | 0 | 0 | 0 | 0 | 0 | 0 | 0 | 0 | 0 | 0 | 0 | 0 | 0 | 0 | 0 | 0 | 0 | 0 | 0 | 0 | 0 | 0 | 0 | 0 | 0 | 0 | 0 | 0 | 0 | 0 | 0 | 0 | 0 | 0 | 0 | 0 | 0 | 0 | 0 | 0 | 0 | 0 | 0 | 0 | 0 | 0 | 0 | 0 | 0 | 0 | 0 | 0 | 0 | 0 | 0 | 0 | 0 | 0 | 0 | 0 | 0 | 0 | 0 | 0 | 0 | 0 | 0 | 0 | 0 | 0 | 0 | 0 | 0 | 0 | 0 | 0 | 0 | 0 | 0 | 0 | 0 | 0
Ach | Schools K-12 | Interior Lighting | High bay | TRC | New | EN1521 | High Bay Fluorescent (T5) | High Bay Fluorescent (T5) | Equip | 15 | High bay | 0% | Prescriptive_lightequip | 64.14% | 0 | 0 | 0 | 0 | 0 | 0 | 0 | 0 | 0 | 0 | 0 | 0 | 0 | 0 | 0 | 0 | 0 | 0 | 0 | 0 | 0 | 0 | 0 | 0 | 0 | 0 | 0 | 0 | 0 | 0 | 0 | 0 | 0 | 0 | 0 | 0 | 0 | 0 | 0 | 0 | 0 | 0 | 0 | 0 | 0 | 0 | 0 | 0 | 0 | 0 | 0 | 0 | 0 | 0 | 0 | 0 | 0 | 0 | 0 | 0 | 0 | 0 | 0 | 0 | 0 | 0 | 0 | 0 | 0 | 0 | 0 | 0 | 0 | 0 | 0 | 0 | 0 | 0 | 0 | 0 | 0 | 0 | 0 | 0 | 0 | 0 | 0 | 0 | 0 | 0 | 0 | 0 | 0 | 0 | 0
Ach | Schools K-12 | Space Heating | Forced air furnace | TRC | New | NN5350 | Retro-Commissioning | Retro-Commissioning | NonEquip | 5 |  | 0% | Custom_improvement | 16% | 0 | 0 | 0 | 0 | 0 | 0 | 0 | 0 | 0 | 0 | 0 | 0 | 0 | 0 | 0 | 0 | 0 | 0 | 0 | 0 | 0 | 0 | 0 | 0 | 0 | 0 | 0 | 0 | 0 | 0 | 0 | 0 | 0 | 0 | 0 | 0 | 0 | 0 | 0 | 0 | 0 | 0 | 0 | 0 | 0 | 0 | 0 | 0 | 0 | 0 | 0 | 0 | 0 | 0 | 0 | 0 | 0 | 0 | 0 | 0 | 0 | 0 | 0 | 0 | 0 | 0 | 0 | 0 | 0 | 0 | 0 | 0 | 0 | 0 | 0 | 0 | 0 | 0 | 0 | 0 | 0 | 0 | 0 | 0 | 0 | 0 | 0 | 0 | 0 | 0 | 0 | 0 | 0 | 0 | 0
Ach | Schools K-12 | Space Heating | Forced air furnace | TRC | New | NN3660 | Facility Energy Management System | Facility Energy Management System | NonEquip | 15 |  | 4.276% | Custom_improvement | 20% | 0 | 0 | 0 | 0 | 0 | 0 | 0 | 0 | 0 | 0 | 0 | 0 | 0 | 0 | 0 | 0 | 0 | 0 | 0 | 0 | 0 | 0 | 0 | 0 | 0 | 0 | 0 | 0 | 0 | 0 | 0 | 0 | 0 | 0 | 0 | 0 | 0 | 0 | 0 | 0 | 0 | 0 | 0 | 0 | 0 | 0 | 0 | 0 | 0 | 0 | 0 | 0 | 0 | 0 | 0 | 0 | 0 | 0 | 0 | 0 | 0 | 0 | 0 | 0 | 0 | 0 | 0 | 0 | 0 | 0 | 0 | 0 | 0 | 0 | 0 | 0 | 0 | 0 | 0 | 0 | 0 | 0 | 0 | 0 | 0 | 0 | 0 | 0 | 0 | 0 | 0 | 0 | 0 | 0 | 0
Ach | Schools K-12 | Space Heating | Forced air furnace | TRC | New | NN3582 | ECM Motors on Furnaces | ECM Motors on Furnaces | NonEquip | 15 | Forced air furnace | 47.78% | Prescriptive_ECM | 1.706% | 0 | 0 | 0 | 0 | 0 | 0 | 0 | 0 | 0 | 0 | 0 | 0 | 0 | 0 | 0 | 0 | 0 | 0 | 0 | 0 | 0 | 0 | 0 | 0 | 0 | 0 | 0 | 0 | 0 | 0 | 0 | 0 | 0 | 0 | 0 | 0 | 0 | 0 | 0 | 0 | 0 | 0 | 0 | 0 | 0 | 0 | 0 | 0 | 0 | 0 | 0 | 0 | 0 | 0 | 0 | 0 | 0 | 0 | 0 | 0 | 0 | 0 | 0 | 0 | 0 | 0 | 0 | 0 | 0 | 0 | 0 | 0 | 0 | 0 | 0 | 0 | 0 | 0 | 0 | 0 | 0 | 0 | 0 | 0 | 0 | 0 | 0 | 0 | 0 | 0 | 0 | 0 | 0 | 0 | 0
Ach | Schools K-12 | Space Heating | Forced air furnace | TRC | New | NN3556 | Duct Sealing Repair | Duct Sealing Repair | NonEquip | 15 |  | 0% | Prescriptive_duct | 12% | 0 | 0 | 0 | 0 | 0 | 0 | 0 | 0 | 0 | 0 | 0 | 0 | 0 | 0 | 0 | 0 | 0 | 0 | 0 | 0 | 0 | 0 | 0 | 0 | 0 | 0 | 0 | 0 | 0 | 0 | 0 | 0 | 0 | 0 | 0 | 0 | 0 | 0 | 0 | 0 | 0 | 0 | 0 | 0 | 0 | 0 | 0 | 0 | 0 | 0 | 0 | 0 | 0 | 0 | 0 | 0 | 0 | 0 | 0 | 0 | 0 | 0 | 0 | 0 | 0 | 0 | 0 | 0 | 0 | 0 | 0 | 0 | 0 | 0 | 0 | 0 | 0 | 0 | 0 | 0 | 0 | 0 | 0 | 0 | 0 | 0 | 0 | 0 | 0 | 0 | 0 | 0 | 0 | 0 | 0
Ach | Schools K-12 | Space Heating | Forced air furnace | TRC | New | NN3192 | Ceiling Insulation(R2 to R38) | Ceiling Insulation(R2 to R38) | NonEquip | 20 |  | 0% | Prescriptive_shell | 41.24% | 0 | 0 | 0 | 0 | 0 | 0 | 0 | 0 | 0 | 0 | 0 | 0 | 0 | 0 | 0 | 0 | 0 | 0 | 0 | 0 | 0 | 0 | 0 | 0 | 0 | 0 | 0 | 0 | 0 | 0 | 0 | 0 | 0 | 0 | 0 | 0 | 0 | 0 | 0 | 0 | 0 | 0 | 0 | 0 | 0 | 0 | 0 | 0 | 0 | 0 | 0 | 0 | 0 | 0 | 0 | 0 | 0 | 0 | 0 | 0 | 0 | 0 | 0 | 0 | 0 | 0 | 0 | 0 | 0 | 0 | 0 | 0 | 0 | 0 | 0 | 0 | 0 | 0 | 0 | 0 | 0 | 0 | 0 | 0 | 0 | 0 | 0 | 0 | 0 | 0 | 0 | 0 | 0 | 0 | 0
Ach | Schools K-12 | Space Heating | Forced air furnace | TRC | Existing | NE5337 | Retro-Commissioning | Retro-Commissioning | NonEquip | 5 |  | 21.99% | Custom_improvement_existing | 16% | 0 | 0 | 0 | 0 | 0 | 0 | 0 | 0 | 0 | 0 | 0 | 0 | 0 | 0 | 0 | 0 | 0 | 0 | 0 | 0 | 0 | 0 | 0 | 0 | 0 | 0 | 0 | 0 | 0 | 0 | 0 | 0 | 0 | 0 | 0 | 0 | 0 | 0 | 0 | 0 | 0 | 0 | 0 | 0 | 0 | 0 | 0 | 0 | 0 | 0 | 0 | 0 | 0 | 0 | 0 | 0 | 0 | 0 | 0 | 0 | 0 | 0 | 0 | 0 | 0 | 0 | 0 | 0 | 0 | 0 | 0 | 0 | 0 | 0 | 0 | 0 | 0 | 0 | 0 | 0 | 0 | 0 | 0 | 0 | 0 | 0 | 0 | 0 | 0 | 0 | 0 | 0 | 0 | 0 | 0
Ach | Schools K-12 | Space Heating | Forced air furnace | TRC | Existing | NE4245 | Wall Insulation | Wall Insulation | NonEquip | 20 |  | 0% | newshell_existing | 1.931% | 0 | 0 | 0 | 0 | 0 | 0 | 0 | 0 | 0 | 0 | 0 | 0 | 0 | 0 | 0 | 0 | 0 | 0 | 0 | 0 | 0 | 0 | 0 | 0 | 0 | 0 | 0 | 0 | 0 | 0 | 0 | 0 | 0 | 0 | 0 | 0 | 0 | 0 | 0 | 0 | 0 | 0 | 0 | 0 | 0 | 0 | 0 | 0 | 0 | 0 | 0 | 0 | 0 | 0 | 0 | 0 | 0 | 0 | 0 | 0 | 0 | 0 | 0 | 0 | 0 | 0 | 0 | 0 | 0 | 0 | 0 | 0 | 0 | 0 | 0 | 0 | 0 | 0 | 0 | 0 | 0 | 0 | 0 | 0 | 0 | 0 | 0 | 0 | 0 | 0 | 0 | 0 | 0 | 0 | 0
Ach | Schools K-12 | Space Heating | Forced air furnace | TRC | Existing | NE4011 | Low U-Value Windows | Low U-Value Windows | NonEquip | 20 |  | 10.75% | newshell_existing | 46% | 0 | 0 | 0 | 0 | 0 | 0 | 0 | 0 | 0 | 0 | 0 | 0 | 0 | 0 | 0 | 0 | 0 | 0 | 0 | 0 | 0 | 0 | 0 | 0 | 0 | 0 | 0 | 0 | 0 | 0 | 0 | 0 | 0 | 0 | 0 | 0 | 0 | 0 | 0 | 0 | 0 | 0 | 0 | 0 | 0 | 0 | 0 | 0 | 0 | 0 | 0 | 0 | 0 | 0 | 0 | 0 | 0 | 0 | 0 | 0 | 0 | 0 | 0 | 0 | 0 | 0 | 0 | 0 | 0 | 0 | 0 | 0 | 0 | 0 | 0 | 0 | 0 | 0 | 0 | 0 | 0 | 0 | 0 | 0 | 0 | 0 | 0 | 0 | 0 | 0 | 0 | 0 | 0 | 0 | 0
Ach | Schools K-12 | Space Heating | Forced air furnace | TRC | Existing | NE3647 | Facility Energy Management System | Facility Energy Management System | NonEquip | 15 |  | 0.7167% | Custom_improvement_existing | 20% | 0 | 0 | 0 | 0 | 0 | 0 | 0 | 0 | 0 | 0 | 0 | 0 | 0 | 0 | 0 | 0 | 0 | 0 | 0 | 0 | 0 | 0 | 0 | 0 | 0 | 0 | 0 | 0 | 0 | 0 | 0 | 0 | 0 | 0 | 0 | 0 | 0 | 0 | 0 | 0 | 0 | 0 | 0 | 0 | 0 | 0 | 0 | 0 | 0 | 0 | 0 | 0 | 0 | 0 | 0 | 0 | 0 | 0 | 0 | 0 | 0 | 0 | 0 | 0 | 0 | 0 | 0 | 0 | 0 | 0 | 0 | 0 | 0 | 0 | 0 | 0 | 0 | 0 | 0 | 0 | 0 | 0 | 0 | 0 | 0 | 0 | 0 | 0 | 0 | 0 | 0 | 0 | 0 | 0 | 0
Ach | Schools K-12 | Space Heating | Forced air furnace | TRC | Existing | NE3569 | ECM Motors on Furnaces | ECM Motors on Furnaces | NonEquip | 15 | Forced air furnace | 47.78% | Prescriptive_ECM_existing | 1.706% | 0 | 0 | 0 | 0 | 0 | 0 | 0 | 0 | 0 | 0 | 0 | 0 | 0 | 0 | 0 | 0 | 0 | 0 | 0 | 0 | 0 | 0 | 0 | 0 | 0 | 0 | 0 | 0 | 0 | 0 | 0 | 0 | 0 | 0 | 0 | 0 | 0 | 0 | 0 | 0 | 0 | 0 | 0 | 0 | 0 | 0 | 0 | 0 | 0 | 0 | 0 | 0 | 0 | 0 | 0 | 0 | 0 | 0 | 0 | 0 | 0 | 0 | 0 | 0 | 0 | 0 | 0 | 0 | 0 | 0 | 0 | 0 | 0 | 0 | 0 | 0 | 0 | 0 | 0 | 0 | 0 | 0 | 0 | 0 | 0 | 0 | 0 | 0 | 0 | 0 | 0 | 0 | 0 | 0 | 0
Ach | Schools K-12 | Space Heating | Forced air furnace | TRC | Existing | NE3543 | Duct Sealing Repair | Duct Sealing Repair | NonEquip | 15 |  | 0% | Prescriptive_duct_existing | 12% | 0 | 0 | 0 | 0 | 0 | 0 | 0 | 0 | 0 | 0 | 0 | 0 | 0 | 0 | 0 | 0 | 0 | 0 | 0 | 0 | 0 | 0 | 0 | 0 | 0 | 0 | 0 | 0 | 0 | 0 | 0 | 0 | 0 | 0 | 0 | 0 | 0 | 0 | 0 | 0 | 0 | 0 | 0 | 0 | 0 | 0 | 0 | 0 | 0 | 0 | 0 | 0 | 0 | 0 | 0 | 0 | 0 | 0 | 0 | 0 | 0 | 0 | 0 | 0 | 0 | 0 | 0 | 0 | 0 | 0 | 0 | 0 | 0 | 0 | 0 | 0 | 0 | 0 | 0 | 0 | 0 | 0 | 0 | 0 | 0 | 0 | 0 | 0 | 0 | 0 | 0 | 0 | 0 | 0 | 0
Ach | Schools K-12 | Space Heating | Forced air furnace | TRC | Existing | NE3179 | Ceiling Insulation(R2 to R38) | Ceiling Insulation(R2 to R38) | NonEquip | 20 |  | 0% | Prescriptive_shell_existing | 45.51% | 0 | 0 | 0 | 0 | 0 | 0 | 0 | 0 | 0 | 0 | 0 | 0 | 0 | 0 | 0 | 0 | 0 | 0 | 0 | 0 | 0 | 0 | 0 | 0 | 0 | 0 | 0 | 0 | 0 | 0 | 0 | 0 | 0 | 0 | 0 | 0 | 0 | 0 | 0 | 0 | 0 | 0 | 0 | 0 | 0 | 0 | 0 | 0 | 0 | 0 | 0 | 0 | 0 | 0 | 0 | 0 | 0 | 0 | 0 | 0 | 0 | 0 | 0 | 0 | 0 | 0 | 0 | 0 | 0 | 0 | 0 | 0 | 0 | 0 | 0 | 0 | 0 | 0 | 0 | 0 | 0 | 0 | 0 | 0 | 0 | 0 | 0 | 0 | 0 | 0 | 0 | 0 | 0 | 0 | 0
Ach | Schools K-12 | Exterior Lighting | Exterior parking/lot lighting | TRC | New | NN5298 | Retro-Commissioning | Retro-Commissioning | NonEquip | 5 |  | 0% | Custom_improvement | 16% | 0 | 0 | 0 | 0 | 0 | 0 | 0 | 0 | 0 | 0 | 0 | 0 | 0 | 0 | 0 | 0 | 0 | 0 | 0 | 0 | 0 | 0 | 0 | 0 | 0 | 0 | 0 | 0 | 0 | 0 | 0 | 0 | 0 | 0 | 0 | 0 | 0 | 0 | 0 | 0 | 0 | 0 | 0 | 0 | 0 | 0 | 0 | 0 | 0 | 0 | 0 | 0 | 0 | 0 | 0 | 0 | 0 | 0 | 0 | 0 | 0 | 0 | 0 | 0 | 0 | 0 | 0 | 0 | 0 | 0 | 0 | 0 | 0 | 0 | 0 | 0 | 0 | 0 | 0 | 0 | 0 | 0 | 0 | 0 | 0 | 0 | 0 | 0 | 0 | 0 | 0 | 0 | 0 | 0 | 0
Ach | Schools K-12 | Exterior Lighting | Exterior parking/lot lighting | TRC | Existing | NE5285 | Retro-Commissioning | Retro-Commissioning | NonEquip | 5 |  | 21.99% | Custom_improvement_existing | 16% | 1695.788 | 2460.9307 | 3520.3832 | 4801.0312 | 6100.3219 | 7114.7938 | 7192.1025 | 6265.9666 | 4612.9678 | 2855.0214 | 1695.788 | 4156.7187 | 7677.1019 | 12478.1331 | 18578.4551 | 25693.2489 | 32885.3514 | 39151.318 | 43764.2858 | 46619.3072 | 0 | 0 | 0 | 0 | 0 | 0 | 0 | 0 | 0 | 0 | 0.87898 | 2.1545 | 3.9793 | 6.4678 | 9.6298 | 13.3176 | 17.0454 | 20.2933 | 22.6843 | 24.1642 | 66.1357 | 98.3757 | 144.2455 | 201.6372 | 262.6109 | 313.9397 | 325.2847 | 290.4823 | 219.1977 | 139.0557 | 1369.8936 | 14.8491 | 22.0878 | 32.3867 | 45.2726 | 58.9627 | 70.4873 | 73.0345 | 65.2205 | 49.2154 | 31.2215 | 307.5753 | 265.4626 | 394.8708 | 578.9878 | 809.3528 | 1054.0955 | 1260.1243 | 1305.6621 | 1165.9686 | 879.8387 | 558.1564 | 5498.6232 | -132.9399 | -197.7457 | -289.9489 | -405.3124 | -527.8761 | -631.0524 | -653.8571 | -583.9006 | -440.6108 | -279.5168 | -2753.6326 | 398.4025 | 592.6164 | 868.9367 | 1214.6652 | 1581.9715 | 1891.1766 | 1959.5191 | 1749.8692 | 1320.4495 | 837.6732 | 8252.2558
Ach | Schools K-12 | Exterior Lighting | Exterior marquis | TRC | New | NN5298 | Retro-Commissioning | Retro-Commissioning | NonEquip | 5 |  | 0% | Custom_improvement | 16% | 0 | 0 | 0 | 0 | 0 | 0 | 0 | 0 | 0 | 0 | 0 | 0 | 0 | 0 | 0 | 0 | 0 | 0 | 0 | 0 | 0 | 0 | 0 | 0 | 0 | 0 | 0 | 0 | 0 | 0 | 0 | 0 | 0 | 0 | 0 | 0 | 0 | 0 | 0 | 0 | 0 | 0 | 0 | 0 | 0 | 0 | 0 | 0 | 0 | 0 | 0 | 0 | 0 | 0 | 0 | 0 | 0 | 0 | 0 | 0 | 0 | 0 | 0 | 0 | 0 | 0 | 0 | 0 | 0 | 0 | 0 | 0 | 0 | 0 | 0 | 0 | 0 | 0 | 0 | 0 | 0 | 0 | 0 | 0 | 0 | 0 | 0 | 0 | 0 | 0 | 0 | 0 | 0 | 0 | 0
Ach | Schools K-12 | Exterior Lighting | Exterior marquis | TRC | Existing | NE5285 | Retro-Commissioning | Retro-Commissioning | NonEquip | 5 |  | 21.99% | Custom_improvement_existing | 16% | 9.5762 | 14.0625 | 20.1165 | 27.4345 | 34.859 | 40.656 | 41.0977 | 35.8055 | 26.3598 | 16.3144 | 9.5762 | 23.6387 | 43.7552 | 71.1896 | 106.0486 | 146.7046 | 187.8023 | 223.6078 | 249.9676 | 266.282 | 0 | 0 | 0 | 0 | 0 | 0 | 0 | 0 | 0 | 0 | 0.0049636 | 0.012253 | 0.02268 | 0.0369 | 0.054968 | 0.076041 | 0.097343 | 0.1159 | 0.12957 | 0.13802 | 0.37347 | 0.56215 | 0.82426 | 1.1522 | 1.5006 | 1.7939 | 1.8588 | 1.6599 | 1.2526 | 0.7946 | 7.8238 | 0.083854 | 0.12622 | 0.18507 | 0.2587 | 0.33693 | 0.40278 | 0.41734 | 0.37269 | 0.28123 | 0.17841 | 1.7566 | 1.4991 | 2.2564 | 3.3085 | 4.6249 | 6.0234 | 7.2007 | 7.4609 | 6.6627 | 5.0276 | 3.1895 | 31.404 | -0.75072 | -1.13 | -1.6569 | -2.3161 | -3.0164 | -3.606 | -3.7363 | -3.3366 | -2.5178 | -1.5972 | -15.7267 | 2.2498 | 3.3864 | 4.9654 | 6.9409 | 9.0398 | 10.8067 | 11.1973 | 9.9993 | 7.5454 | 4.7867 | 47.1307
Ach | Schools K-12 | Miscellaneous | Elevators/Escalators | TRC | New | NN5454 | Retro-Commissioning | Retro-Commissioning | NonEquip | 5 |  | 0% | Custom_improvement | 16% | 0 | 0 | 0 | 0 | 0 | 0 | 0 | 0 | 0 | 0 | 0 | 0 | 0 | 0 | 0 | 0 | 0 | 0 | 0 | 0 | 0 | 0 | 0 | 0 | 0 | 0 | 0 | 0 | 0 | 0 | 0 | 0 | 0 | 0 | 0 | 0 | 0 | 0 | 0 | 0 | 0 | 0 | 0 | 0 | 0 | 0 | 0 | 0 | 0 | 0 | 0 | 0 | 0 | 0 | 0 | 0 | 0 | 0 | 0 | 0 | 0 | 0 | 0 | 0 | 0 | 0 | 0 | 0 | 0 | 0 | 0 | 0 | 0 | 0 | 0 | 0 | 0 | 0 | 0 | 0 | 0 | 0 | 0 | 0 | 0 | 0 | 0 | 0 | 0 | 0 | 0 | 0 | 0 | 0 | 0
Ach | Schools K-12 | Miscellaneous | Elevators/Escalators | TRC | New | NN4544 | VSD Controlled Compressor | VSD Controlled Compressor | NonEquip | 15 | Others | 0% | Prescriptive_ECM | 20.79% | 0 | 0 | 0 | 0 | 0 | 0 | 0 | 0 | 0 | 0 | 0 | 0 | 0 | 0 | 0 | 0 | 0 | 0 | 0 | 0 | 0 | 0 | 0 | 0 | 0 | 0 | 0 | 0 | 0 | 0 | 0 | 0 | 0 | 0 | 0 | 0 | 0 | 0 | 0 | 0 | 0 | 0 | 0 | 0 | 0 | 0 | 0 | 0 | 0 | 0 | 0 | 0 | 0 | 0 | 0 | 0 | 0 | 0 | 0 | 0 | 0 | 0 | 0 | 0 | 0 | 0 | 0 | 0 | 0 | 0 | 0 | 0 | 0 | 0 | 0 | 0 | 0 | 0 | 0 | 0 | 0 | 0 | 0 | 0 | 0 | 0 | 0 | 0 | 0 | 0 | 0 | 0 | 0 | 0 | 0
Ach | Schools K-12 | Miscellaneous | Elevators/Escalators | TRC | Existing | NE5441 | Retro-Commissioning | Retro-Commissioning | NonEquip | 5 |  | 21.99% | Custom_improvement_existing | 16% | 209.719 | 328.4989 | 469.9206 | 640.8687 | 814.3054 | 949.7228 | 960.0424 | 836.4166 | 615.765 | 381.1044 | 209.719 | 538.2179 | 1008.1385 | 1649.0073 | 2463.3127 | 3413.0355 | 4373.078 | 5209.4946 | 5825.2596 | 6206.3639 | 0.035061 | 0.08998 | 0.16854 | 0.27568 | 0.41182 | 0.5706 | 0.7311 | 0.87093 | 0.97388 | 1.0376 | 0.1087 | 0.27897 | 0.52255 | 0.85473 | 1.2768 | 1.7691 | 2.2667 | 2.7002 | 3.0194 | 3.2169 | 8.179 | 13.1317 | 19.2547 | 26.9157 | 35.0548 | 41.9064 | 43.4208 | 38.7752 | 29.2597 | 18.5619 | 182.255 | 1.8364 | 2.9484 | 4.3232 | 6.0432 | 7.8707 | 9.409 | 9.7491 | 8.706 | 6.5695 | 4.1676 | 40.9208 | 32.8299 | 52.7096 | 77.2866 | 108.037 | 140.7066 | 168.2085 | 174.2871 | 155.6401 | 117.4458 | 74.5059 | 731.5544 | -16.4407 | -26.3962 | -38.704 | -54.1034 | -70.4639 | -84.2364 | -87.2805 | -77.9423 | -58.8152 | -37.3115 | -366.3521 | 49.2706 | 79.1058 | 115.9906 | 162.1404 | 211.1705 | 252.4449 | 261.5677 | 233.5824 | 176.2611 | 111.8173 | 1097.9065
Ach | Schools K-12 | Miscellaneous | Elevators/Escalators | TRC | Existing | NE4531 | VSD Controlled Compressor | VSD Controlled Compressor | NonEquip | 15 | Others | 0% | Prescriptive_ECM_existing | 20.79% | 0 | 0 | 0 | 0 | 0 | 0 | 0 | 0 | 0 | 0 | 0 | 0 | 0 | 0 | 0 | 0 | 0 | 0 | 0 | 0 | 0 | 0 | 0 | 0 | 0 | 0 | 0 | 0 | 0 | 0 | 0 | 0 | 0 | 0 | 0 | 0 | 0 | 0 | 0 | 0 | 0 | 0 | 0 | 0 | 0 | 0 | 0 | 0 | 0 | 0 | 0 | 0 | 0 | 0 | 0 | 0 | 0 | 0 | 0 | 0 | 0 | 0 | 0 | 0 | 0 | 0 | 0 | 0 | 0 | 0 | 0 | 0 | 0 | 0 | 0 | 0 | 0 | 0 | 0 | 0 | 0 | 0 | 0 | 0 | 0 | 0 | 0 | 0 | 0 | 0 | 0 | 0 | 0 | 0 | 0
Ach | Schools K-12 | Space Cooling | District chilled water piped | TRC | New | NN5376 | Retro-Commissioning | Retro-Commissioning | NonEquip | 5 |  | 0% | Custom_improvement | 16% | 0 | 0 | 0 | 0 | 0 | 0 | 0 | 0 | 0 | 0 | 0 | 0 | 0 | 0 | 0 | 0 | 0 | 0 | 0 | 0 | 0 | 0 | 0 | 0 | 0 | 0 | 0 | 0 | 0 | 0 | 0 | 0 | 0 | 0 | 0 | 0 | 0 | 0 | 0 | 0 | 0 | 0 | 0 | 0 | 0 | 0 | 0 | 0 | 0 | 0 | 0 | 0 | 0 | 0 | 0 | 0 | 0 | 0 | 0 | 0 | 0 | 0 | 0 | 0 | 0 | 0 | 0 | 0 | 0 | 0 | 0 | 0 | 0 | 0 | 0 | 0 | 0 | 0 | 0 | 0 | 0 | 0 | 0 | 0 | 0 | 0 | 0 | 0 | 0 | 0 | 0 | 0 | 0 | 0 | 0
Ach | Schools K-12 | Space Cooling | District chilled water piped | TRC | New | NN4206 | Thermal Energy Storage | Thermal Energy Storage | NonEquip | 20 |  | 33.33% | Prescriptive_HVACnonequip | 0% | 0 | 0 | 0 | 0 | 0 | 0 | 0 | 0 | 0 | 0 | 0 | 0 | 0 | 0 | 0 | 0 | 0 | 0 | 0 | 0 | 0 | 0 | 0 | 0 | 0 | 0 | 0 | 0 | 0 | 0 | 0 | 0 | 0 | 0 | 0 | 0 | 0 | 0 | 0 | 0 | 0 | 0 | 0 | 0 | 0 | 0 | 0 | 0 | 0 | 0 | 0 | 0 | 0 | 0 | 0 | 0 | 0 | 0 | 0 | 0 | 0 | 0 | 0 | 0 | 0 | 0 | 0 | 0 | 0 | 0 | 0 | 0 | 0 | 0 | 0 | 0 | 0 | 0 | 0 | 0 | 0 | 0 | 0 | 0 | 0 | 0 | 0 | 0 | 0 | 0 | 0 | 0 | 0 | 0 | 0
Ach | Schools K-12 | Space Cooling | District chilled water piped | TRC | New | NN3894 | HVAC tune-up | HVAC tune-up | NonEquip | 5 | Residential-type central air conditioners | 0% | Prescriptive_HVACnonequip | 5% | 0 | 0 | 0 | 0 | 0 | 0 | 0 | 0 | 0 | 0 | 0 | 0 | 0 | 0 | 0 | 0 | 0 | 0 | 0 | 0 | 0 | 0 | 0 | 0 | 0 | 0 | 0 | 0 | 0 | 0 | 0 | 0 | 0 | 0 | 0 | 0 | 0 | 0 | 0 | 0 | 0 | 0 | 0 | 0 | 0 | 0 | 0 | 0 | 0 | 0 | 0 | 0 | 0 | 0 | 0 | 0 | 0 | 0 | 0 | 0 | 0 | 0 | 0 | 0 | 0 | 0 | 0 | 0 | 0 | 0 | 0 | 0 | 0 | 0 | 0 | 0 | 0 | 0 | 0 | 0 | 0 | 0 | 0 | 0 | 0 | 0 | 0 | 0 | 0 | 0 | 0 | 0 | 0 | 0 | 0
Ach | Schools K-12 | Space Cooling | District chilled water piped | TRC | New | NN3686 | Facility Energy Management System | Facility Energy Management System | NonEquip | 15 |  | 4.276% | Custom_improvement | 20% | 317.7364 | 373.3138 | 510.4029 | 665.7676 | 808.1796 | 902.0023 | 874.5795 | 731.4713 | 516.6661 | 306.6359 | 317.7364 | 691.0502 | 1201.453 | 1867.2206 | 2675.4003 | 3577.4025 | 4451.982 | 5183.4533 | 5700.1195 | 6006.7553 | 0.066596 | 0.14484 | 0.25182 | 0.39136 | 0.56075 | 0.7498 | 0.93311 | 1.0864 | 1.1947 | 1.259 | 0 | 0 | 0 | 0 | 0 | 0 | 0 | 0 | 0 | 0 | 12.3917 | 14.9232 | 20.9134 | 27.9614 | 34.7911 | 39.8008 | 39.5555 | 33.9101 | 24.5508 | 14.9349 | 178.7444 | 105.0059 | 126.4575 | 177.2178 | 236.9414 | 294.8153 | 337.2668 | 335.1885 | 287.3498 | 208.0403 | 126.5565 | 1514.6577 | 79.7861 | 96.0856 | 134.6546 | 180.034 | 224.0081 | 256.2638 | 254.6847 | 218.3357 | 158.0743 | 96.1608 | 1150.8751 | -212.4321 | -255.8297 | -358.5204 | -479.3441 | -596.4259 | -682.3074 | -678.1029 | -581.3229 | -420.8759 | -256.03 | -3064.2274 | 292.2182 | 351.9153 | 493.175 | 659.3781 | 820.4339 | 938.5712 | 932.7876 | 799.6586 | 578.9502 | 352.1908 | 4215.1025
Ach | Schools K-12 | Space Cooling | District chilled water piped | TRC | New | NN3530 | Duct Sealing Repair | Duct Sealing Repair | NonEquip | 15 |  | 0% | Prescriptive_duct | 12% | 0 | 0 | 0 | 0 | 0 | 0 | 0 | 0 | 0 | 0 | 0 | 0 | 0 | 0 | 0 | 0 | 0 | 0 | 0 | 0 | 0 | 0 | 0 | 0 | 0 | 0 | 0 | 0 | 0 | 0 | 0 | 0 | 0 | 0 | 0 | 0 | 0 | 0 | 0 | 0 | 0 | 0 | 0 | 0 | 0 | 0 | 0 | 0 | 0 | 0 | 0 | 0 | 0 | 0 | 0 | 0 | 0 | 0 | 0 | 0 | 0 | 0 | 0 | 0 | 0 | 0 | 0 | 0 | 0 | 0 | 0 | 0 | 0 | 0 | 0 | 0 | 0 | 0 | 0 | 0 | 0 | 0 | 0 | 0 | 0 | 0 | 0 | 0 | 0 | 0 | 0 | 0 | 0 | 0 | 0
Ach | Schools K-12 | Space Cooling | District chilled water piped | TRC | New | NN3322 | Chilled Water System - Variable Speed Drives | Chilled Water System - Variable Speed Drives | NonEquip | 13 | Central chillers inside | 0% | Prescriptive_HVACnonequip | 24.74% | 0 | 0 | 0 | 0 | 0 | 0 | 0 | 0 | 0 | 0 | 0 | 0 | 0 | 0 | 0 | 0 | 0 | 0 | 0 | 0 | 0 | 0 | 0 | 0 | 0 | 0 | 0 | 0 | 0 | 0 | 0 | 0 | 0 | 0 | 0 | 0 | 0 | 0 | 0 | 0 | 0 | 0 | 0 | 0 | 0 | 0 | 0 | 0 | 0 | 0 | 0 | 0 | 0 | 0 | 0 | 0 | 0 | 0 | 0 | 0 | 0 | 0 | 0 | 0 | 0 | 0 | 0 | 0 | 0 | 0 | 0 | 0 | 0 | 0 | 0 | 0 | 0 | 0 | 0 | 0 | 0 | 0 | 0 | 0 | 0 | 0 | 0 | 0 | 0 | 0 | 0 | 0 | 0 | 0 | 0
Ach | Schools K-12 | Space Cooling | District chilled water piped | TRC | New | NN3218 | Ceiling Insulation(R2 to R38) | Ceiling Insulation(R2 to R38) | NonEquip | 20 |  | 0% | Prescriptive_shell | 33.37% | 0 | 0 | 0 | 0 | 0 | 0 | 0 | 0 | 0 | 0 | 0 | 0 | 0 | 0 | 0 | 0 | 0 | 0 | 0 | 0 | 0 | 0 | 0 | 0 | 0 | 0 | 0 | 0 | 0 | 0 | 0 | 0 | 0 | 0 | 0 | 0 | 0 | 0 | 0 | 0 | 0 | 0 | 0 | 0 | 0 | 0 | 0 | 0 | 0 | 0 | 0 | 0 | 0 | 0 | 0 | 0 | 0 | 0 | 0 | 0 | 0 | 0 | 0 | 0 | 0 | 0 | 0 | 0 | 0 | 0 | 0 | 0 | 0 | 0 | 0 | 0 | 0 | 0 | 0 | 0 | 0 | 0 | 0 | 0 | 0 | 0 | 0 | 0 | 0 | 0 | 0 | 0 | 0 | 0 | 0
Ach | Schools K-12 | Space Cooling | District chilled water piped | TRC | Existing | NE5363 | Retro-Commissioning | Retro-Commissioning | NonEquip | 5 |  | 21.99% | Custom_improvement_existing | 16% | 5572.5034 | 8039.5361 | 11500.6278 | 15684.3358 | 19928.9472 | 23243.0931 | 23495.6504 | 20470.0866 | 15069.9574 | 9326.9785 | 5572.5034 | 13612.0395 | 25112.6673 | 40797.0031 | 60725.9502 | 83969.0433 | 107464.6937 | 127934.7803 | 143004.7377 | 152331.7162 | 0.93162 | 2.2757 | 4.1984 | 6.8205 | 10.1523 | 14.0381 | 17.9661 | 21.3884 | 23.9078 | 25.4671 | 0 | 0 | 0 | 0 | 0 | 0 | 0 | 0 | 0 | 0 | 217.3276 | 321.3805 | 471.231 | 658.7223 | 857.9153 | 1025.5996 | 1062.6623 | 948.9675 | 716.0899 | 454.2766 | 4476.4484 | 48.7955 | 72.1579 | 105.8031 | 147.8996 | 192.6234 | 230.2727 | 238.5942 | 213.0669 | 160.7801 | 101.9964 | 1005.0745 | 872.3325 | 1289.9907 | 1891.4767 | 2644.0487 | 3443.5908 | 4116.6598 | 4265.4258 | 3809.0657 | 2874.3171 | 1823.4233 | 17968.0399 | -436.8518 | -646.0091 | -947.2248 | -1324.1021 | -1724.5015 | -2061.5649 | -2136.0648 | -1907.5262 | -1439.4173 | -913.1445 | -8998.1399 | 1309.1843 | 1935.9998 | 2838.7015 | 3968.1509 | 5168.0924 | 6178.2247 | 6401.4906 | 5716.5919 | 4313.7343 | 2736.5678 | 26966.1798
Ach | Schools K-12 | Space Cooling | District chilled water piped | TRC | Existing | NE4219 | Wall Insulation | Wall Insulation | NonEquip | 20 |  | 0% | newshell_existing | 9.701% | 0 | 0 | 0 | 0 | 0 | 0 | 0 | 0 | 0 | 0 | 0 | 0 | 0 | 0 | 0 | 0 | 0 | 0 | 0 | 0 | 0 | 0 | 0 | 0 | 0 | 0 | 0 | 0 | 0 | 0 | 0 | 0 | 0 | 0 | 0 | 0 | 0 | 0 | 0 | 0 | 0 | 0 | 0 | 0 | 0 | 0 | 0 | 0 | 0 | 0 | 0 | 0 | 0 | 0 | 0 | 0 | 0 | 0 | 0 | 0 | 0 | 0 | 0 | 0 | 0 | 0 | 0 | 0 | 0 | 0 | 0 | 0 | 0 | 0 | 0 | 0 | 0 | 0 | 0 | 0 | 0 | 0 | 0 | 0 | 0 | 0 | 0 | 0 | 0 | 0 | 0 | 0 | 0 | 0 | 0
Ach | Schools K-12 | Space Cooling | District chilled water piped | TRC | Existing | NE4193 | Thermal Energy Storage | Thermal Energy Storage | NonEquip | 20 |  | 33.33% | Prescriptive_HVACnonequip_existing | 0% | 0 | 0 | 0 | 0 | 0 | 0 | 0 | 0 | 0 | 0 | 0 | 0 | 0 | 0 | 0 | 0 | 0 | 0 | 0 | 0 | 0 | 0 | 0 | 0 | 0 | 0 | 0 | 0 | 0 | 0 | 0 | 0 | 0 | 0 | 0 | 0 | 0 | 0 | 0 | 0 | 0 | 0 | 0 | 0 | 0 | 0 | 0 | 0 | 0 | 0 | 0 | 0 | 0 | 0 | 0 | 0 | 0 | 0 | 0 | 0 | 0 | 0 | 0 | 0 | 0 | 0 | 0 | 0 | 0 | 0 | 0 | 0 | 0 | 0 | 0 | 0 | 0 | 0 | 0 | 0 | 0 | 0 | 0 | 0 | 0 | 0 | 0 | 0 | 0 | 0 | 0 | 0 | 0 | 0 | 0
Ach | Schools K-12 | Space Cooling | District chilled water piped | TRC | Existing | NE3985 | Low U-Value Windows | Low U-Value Windows | NonEquip | 20 |  | 10.75% | newshell_existing | 46% | 15608.9616 | 7176.4198 | 2981.7622 | 1163.0008 | 440.892 | 167.0516 | 62.1138 | 23.2841 | 8.7839 | 3.2868 | 15608.9616 | 22785.3814 | 25767.1436 | 26930.1444 | 27371.0364 | 27538.088 | 27600.2018 | 27623.4859 | 27632.2699 | 27635.5567 | 5.8019 | 8.4694 | 9.5777 | 10.01 | 10.1739 | 10.236 | 10.2591 | 10.2677 | 10.271 | 10.2722 | 0 | 0 | 0 | 0 | 0 | 0 | 0 | 0 | 0 | 0 | 608.7495 | 286.8774 | 122.1758 | 48.8446 | 18.9798 | 7.3711 | 2.8093 | 1.0794 | 0.41739 | 0.16008 | 976.0937 | 13400.3751 | 6315.0188 | 2689.4512 | 1075.2132 | 417.8021 | 162.2606 | 61.8407 | 23.7613 | 9.1881 | 3.5239 | 21486.7062 | 6947.3733 | 3273.9974 | 1394.3357 | 557.4402 | 216.6079 | 84.1234 | 32.0611 | 12.3189 | 4.7635 | 1.827 | 11139.7008 | -11480.3183 | -5410.1788 | -2304.0964 | -921.1525 | -357.9378 | -139.0112 | -52.9799 | -20.3567 | -7.8716 | -3.019 | -18408.0091 | 18427.6916 | 8684.1762 | 3698.4321 | 1478.5927 | 574.5457 | 223.1346 | 85.041 | 32.6756 | 12.6351 | 4.846 | 29547.7099
Ach | Schools K-12 | Space Cooling | District chilled water piped | TRC | Existing | NE3881 | HVAC tune-up | HVAC tune-up | NonEquip | 5 | Residential-type central air conditioners | 0% | Prescriptive_HVACnonequip_existing | 5% | 0 | 0 | 0 | 0 | 0 | 0 | 0 | 0 | 0 | 0 | 0 | 0 | 0 | 0 | 0 | 0 | 0 | 0 | 0 | 0 | 0 | 0 | 0 | 0 | 0 | 0 | 0 | 0 | 0 | 0 | 0 | 0 | 0 | 0 | 0 | 0 | 0 | 0 | 0 | 0 | 0 | 0 | 0 | 0 | 0 | 0 | 0 | 0 | 0 | 0 | 0 | 0 | 0 | 0 | 0 | 0 | 0 | 0 | 0 | 0 | 0 | 0 | 0 | 0 | 0 | 0 | 0 | 0 | 0 | 0 | 0 | 0 | 0 | 0 | 0 | 0 | 0 | 0 | 0 | 0 | 0 | 0 | 0 | 0 | 0 | 0 | 0 | 0 | 0 | 0 | 0 | 0 | 0 | 0 | 0
Ach | Schools K-12 | Space Cooling | District chilled water piped | TRC | Existing | NE3673 | Facility Energy Management System | Facility Energy Management System | NonEquip | 15 |  | 0.7167% | Custom_improvement_existing | 20% | 293.5866 | 423.4961 | 605.6913 | 825.8281 | 1049.0608 | 1223.3029 | 1236.5787 | 1077.5475 | 793.5446 | 491.2976 | 293.5866 | 717.0827 | 1322.774 | 2148.6021 | 3197.6629 | 4420.9658 | 5657.5445 | 6735.092 | 7528.6366 | 8019.9341 | 0.061534 | 0.1503 | 0.27725 | 0.45033 | 0.67021 | 0.92661 | 1.1858 | 1.4116 | 1.578 | 1.6809 | 0 | 0 | 0 | 0 | 0 | 0 | 0 | 0 | 0 | 0 | 11.4499 | 16.9293 | 24.8178 | 34.6837 | 45.1607 | 53.9781 | 55.928 | 49.9537 | 37.7074 | 23.929 | 235.6782 | 97.0248 | 143.4564 | 210.3031 | 293.9056 | 382.6861 | 457.404 | 473.9271 | 423.3018 | 319.528 | 202.7711 | 1997.107 | 73.7219 | 109.0018 | 159.7936 | 223.3169 | 290.7746 | 347.5471 | 360.1018 | 321.6354 | 242.7854 | 154.0706 | 1517.4523 | -196.286 | -290.2194 | -425.4536 | -594.5855 | -774.1929 | -925.3509 | -958.778 | -856.3604 | -646.4208 | -410.2159 | -4040.2461 | 270.0079 | 399.2212 | 585.2472 | 817.9024 | 1064.9675 | 1272.898 | 1318.8798 | 1177.9958 | 889.2062 | 564.2865 | 5557.6984
Ach | Schools K-12 | Space Cooling | District chilled water piped | TRC | Existing | NE3517 | Duct Sealing Repair | Duct Sealing Repair | NonEquip | 15 |  | 0% | Prescriptive_duct_existing | 12% | 0 | 0 | 0 | 0 | 0 | 0 | 0 | 0 | 0 | 0 | 0 | 0 | 0 | 0 | 0 | 0 | 0 | 0 | 0 | 0 | 0 | 0 | 0 | 0 | 0 | 0 | 0 | 0 | 0 | 0 | 0 | 0 | 0 | 0 | 0 | 0 | 0 | 0 | 0 | 0 | 0 | 0 | 0 | 0 | 0 | 0 | 0 | 0 | 0 | 0 | 0 | 0 | 0 | 0 | 0 | 0 | 0 | 0 | 0 | 0 | 0 | 0 | 0 | 0 | 0 | 0 | 0 | 0 | 0 | 0 | 0 | 0 | 0 | 0 | 0 | 0 | 0 | 0 | 0 | 0 | 0 | 0 | 0 | 0 | 0 | 0 | 0 | 0 | 0 | 0 | 0 | 0 | 0 | 0 | 0
Ach | Schools K-12 | Space Cooling | District chilled water piped | TRC | Existing | NE3309 | Chilled Water System - Variable Speed Drives | Chilled Water System - Variable Speed Drives | NonEquip | 13 | Central chillers inside | 0% | Prescriptive_HVACnonequip_existing | 24.74% | 0 | 0 | 0 | 0 | 0 | 0 | 0 | 0 | 0 | 0 | 0 | 0 | 0 | 0 | 0 | 0 | 0 | 0 | 0 | 0 | 0 | 0 | 0 | 0 | 0 | 0 | 0 | 0 | 0 | 0 | 0 | 0 | 0 | 0 | 0 | 0 | 0 | 0 | 0 | 0 | 0 | 0 | 0 | 0 | 0 | 0 | 0 | 0 | 0 | 0 | 0 | 0 | 0 | 0 | 0 | 0 | 0 | 0 | 0 | 0 | 0 | 0 | 0 | 0 | 0 | 0 | 0 | 0 | 0 | 0 | 0 | 0 | 0 | 0 | 0 | 0 | 0 | 0 | 0 | 0 | 0 | 0 | 0 | 0 | 0 | 0 | 0 | 0 | 0 | 0 | 0 | 0 | 0 | 0 | 0
Ach | Schools K-12 | Space Cooling | District chilled water piped | TRC | Existing | NE3205 | Ceiling Insulation(R2 to R38) | Ceiling Insulation(R2 to R38) | NonEquip | 20 |  | 0% | Prescriptive_shell_existing | 33.37% | 0 | 0 | 0 | 0 | 0 | 0 | 0 | 0 | 0 | 0 | 0 | 0 | 0 | 0 | 0 | 0 | 0 | 0 | 0 | 0 | 0 | 0 | 0 | 0 | 0 | 0 | 0 | 0 | 0 | 0 | 0 | 0 | 0 | 0 | 0 | 0 | 0 | 0 | 0 | 0 | 0 | 0 | 0 | 0 | 0 | 0 | 0 | 0 | 0 | 0 | 0 | 0 | 0 | 0 | 0 | 0 | 0 | 0 | 0 | 0 | 0 | 0 | 0 | 0 | 0 | 0 | 0 | 0 | 0 | 0 | 0 | 0 | 0 | 0 | 0 | 0 | 0 | 0 | 0 | 0 | 0 | 0 | 0 | 0 | 0 | 0 | 0 | 0 | 0 | 0 | 0 | 0 | 0 | 0 | 0
Ach | Schools K-12 | Space Cooling | District chilled water piped | TRC | Turnover | ET949 | High Efficiency Chiller (Air Cooled, 50 tons) | High Efficiency Chiller (Air Cooled, 50 tons) | Equip | 20 | District chilled water piped | 28.37% | Prescriptive_HVACequip | 8.759% | 27281.8455 | 18685.1973 | 10094.1286 | 4045.5392 | 1343.851 | 415.8151 | 123.2605 | 36.5655 | 10.8925 | 3.2165 | 27281.8455 | 45967.0428 | 56061.1714 | 60106.7107 | 61450.5617 | 61866.3768 | 61989.6373 | 62026.2029 | 62037.0954 | 62040.3119 | 7.4315 | 12.5214 | 15.271 | 16.373 | 16.739 | 16.8523 | 16.8859 | 16.8958 | 16.8988 | 16.8997 | 0.33821 | 0.56984 | 0.69497 | 0.74513 | 0.76179 | 0.76694 | 0.76847 | 0.76892 | 0.76906 | 0.7691 | 1063.992 | 746.9408 | 413.6006 | 169.9075 | 57.851 | 18.3478 | 5.5748 | 1.6951 | 0.51759 | 0.15666 | 2168.4593 | 8526.1622 | 5985.5133 | 3314.3351 | 1361.532 | 463.5819 | 147.0278 | 44.6732 | 13.5837 | 4.1476 | 1.2554 | 17376.6681 | 18392.9421 | 12912.1634 | 7149.8022 | 2937.1456 | 1000.0554 | 317.1736 | 96.3706 | 29.3033 | 8.9474 | 2.7082 | 37485.57 | -13815.5705 | -9698.7694 | -5370.462 | -2206.1909 | -751.1759 | -238.24 | -72.3873 | -22.0107 | -6.7207 | -2.0342 | -28156.699 | 32208.5126 | 22610.9327 | 12520.2641 | 5143.3365 | 1751.2313 | 555.4136 | 168.7579 | 51.314 | 15.6681 | 4.7424 | 65642.269
Ach | Schools K-12 | Space Cooling | District chilled water piped | TRC | Turnover | ET1105 | High Efficiency Chiller (Water cooled-positive displacement, 100 tons) | High Efficiency Chiller (Water cooled-positive displacement, 100 tons) | Equip | 20 | District chilled water piped | 28.37% | Prescriptive_HVACequip | 2.683% | 8722.8572 | 6012.8563 | 3276.5088 | 1321.0159 | 439.9722 | 136.2597 | 40.4029 | 11.9866 | 3.5708 | 1.0544 | 8722.8572 | 14735.7135 | 18012.2223 | 19333.2382 | 19773.2104 | 19909.4701 | 19949.873 | 19961.8597 | 19965.4305 | 19966.4849 | 3.2869 | 5.5526 | 6.7872 | 7.285 | 7.4508 | 7.5021 | 7.5173 | 7.5218 | 7.5232 | 7.5236 | 0.0063844 | 0.010785 | 0.013183 | 0.01415 | 0.014472 | 0.014572 | 0.014602 | 0.01461 | 0.014613 | 0.014614 | 340.1914 | 240.3639 | 134.2529 | 55.481 | 18.9402 | 6.0124 | 1.8273 | 0.55569 | 0.16968 | 0.051357 | 697.6365 | 6865.6241 | 4850.9405 | 2709.445 | 1119.698 | 382.2451 | 121.3411 | 36.8789 | 11.2147 | 3.4243 | 1.0365 | 14079.4542 | 5085.7643 | 3593.3718 | 2007.0424 | 829.425 | 283.151 | 89.8844 | 27.3183 | 8.3073 | 2.5366 | 0.76778 | 10429.4649 | -5212.302 | -3682.7777 | -2056.9791 | -850.0617 | -290.1961 | -92.1208 | -27.998 | -8.514 | -2.5997 | -0.78688 | -10688.9581 | 10298.0664 | 7276.1495 | 4064.0215 | 1679.4867 | 573.3471 | 182.0051 | 55.3163 | 16.8214 | 5.1363 | 1.5547 | 21118.423
Ach | Schools K-12 | Space Cooling | District chilled water piped | TRC | Turnover | ET1027 | High Efficiency Chiller (Water cooled-centrifugal, 200 tons) | High Efficiency Chiller (Water cooled-centrifugal, 200 tons) | Equip | 20 | District chilled water piped | 28.37% | Prescriptive_HVACequip | 4.362% | 13990.5839 | 9551.7167 | 5137.9943 | 2053.1288 | 681.1185 | 210.6571 | 62.4366 | 18.5212 | 5.5172 | 1.6292 | 13990.5839 | 23542.3006 | 28680.2949 | 30733.4237 | 31414.5422 | 31625.1993 | 31687.6359 | 31706.1571 | 31711.6743 | 31713.3035 | 5.2718 | 8.871 | 10.807 | 11.5807 | 11.8373 | 11.9167 | 11.9402 | 11.9472 | 11.9493 | 11.9499 | 0.01024 | 0.017231 | 0.020991 | 0.022494 | 0.022993 | 0.023147 | 0.023193 | 0.023206 | 0.02321 | 0.023211 | 545.6328 | 381.8299 | 210.5261 | 86.2288 | 29.3213 | 9.2952 | 2.8239 | 0.85862 | 0.26216 | 0.079351 | 1108.6447 | 5307.0282 | 3713.82 | 2047.6556 | 838.6936 | 285.1896 | 90.4089 | 27.4662 | 8.3513 | 2.5499 | 0.7718 | 10783.0928 | 13861.7945 | 9700.3837 | 5348.4134 | 2190.642 | 744.9064 | 236.1452 | 71.7408 | 21.8132 | 6.6603 | 2.0159 | 28165.107 | -2655.2662 | -1858.1361 | -1024.5038 | -419.6237 | -142.689 | -45.2343 | -13.7421 | -4.1784 | -1.2758 | -0.38615 | -5395.1065 | 16517.0607 | 11558.5198 | 6372.9172 | 2610.2657 | 887.5954 | 281.3794 | 85.4829 | 25.9916 | 7.9361 | 2.4021 | 33560.2135
Ach | Schools K-12 | Space Cooling | District chilled water piped | TRC | New | EN975 | High Efficiency Chiller (Air Cooled, 50 tons) | High Efficiency Chiller (Air Cooled, 50 tons) | Equip | 20 | District chilled water piped | 28.37% | Prescriptive_HVACequip | 8.759% | 9831.7961 | 5842.9334 | 2992.2537 | 1143.3152 | 363.8717 | 108.3969 | 31.0444 | 8.9086 | 2.5659 | 0.73226 | 9831.7961 | 15674.7295 | 18666.9833 | 19810.2985 | 20174.1702 | 20282.5671 | 20313.6115 | 20322.5201 | 20325.0861 | 20325.8183 | 2.6782 | 4.2698 | 5.0849 | 5.3963 | 5.4954 | 5.5249 | 5.5334 | 5.5358 | 5.5365 | 5.5367 | 0.12188 | 0.19432 | 0.23141 | 0.24558 | 0.25009 | 0.25144 | 0.25182 | 0.25193 | 0.25196 | 0.25197 | 383.44 | 233.5713 | 122.6057 | 48.0178 | 15.6642 | 4.783 | 1.4041 | 0.41299 | 0.12193 | 0.035665 | 713.4252 | 3072.6473 | 1871.6931 | 982.4852 | 384.7844 | 125.5231 | 38.328 | 11.2514 | 3.3095 | 0.97705 | 0.2858 | 5716.9409 | 6628.4246 | 4037.6834 | 2119.4521 | 830.0706 | 270.7829 | 82.6825 | 24.2719 | 7.1393 | 2.1077 | 0.61654 | 12332.7894 | -4978.8374 | -3032.8427 | -1591.9933 | -623.4946 | -203.3943 | -62.1057 | -18.2315 | -5.3626 | -1.5832 | -0.4631 | -9263.5817 | 11607.262 | 7070.5261 | 3711.4454 | 1453.5652 | 474.1772 | 144.7881 | 42.5034 | 12.5018 | 3.6909 | 1.0796 | 21596.371
Ach | Schools K-12 | Space Cooling | District chilled water piped | TRC | New | EN1131 | High Efficiency Chiller (Water cooled-positive displacement, 100 tons) | High Efficiency Chiller (Water cooled-positive displacement, 100 tons) | Equip | 20 | District chilled water piped | 28.37% | Prescriptive_HVACequip | 2.683% | 3143.532 | 1880.2434 | 971.2721 | 373.3341 | 119.1303 | 35.5209 | 10.1759 | 2.9204 | 0.84117 | 0.24005 | 3143.532 | 5023.7754 | 5995.0475 | 6368.3816 | 6487.5119 | 6523.0328 | 6533.2087 | 6536.129 | 6536.9702 | 6537.2103 | 1.1845 | 1.893 | 2.259 | 2.3997 | 2.4446 | 2.4579 | 2.4618 | 2.4629 | 2.4632 | 2.4633 | 0.0023008 | 0.003677 | 0.0043879 | 0.0046611 | 0.0047483 | 0.0047743 | 0.0047817 | 0.0047839 | 0.0047845 | 0.0047847 | 122.5977 | 75.1627 | 39.7973 | 15.6796 | 5.1284 | 1.5674 | 0.46024 | 0.13538 | 0.03997 | 0.011692 | 229.379 | 2474.2247 | 1516.9079 | 803.1745 | 316.4393 | 103.4997 | 31.6318 | 9.2883 | 2.7323 | 0.80667 | 0.23596 | 4629.2468 | 1832.8011 | 1123.6613 | 594.9578 | 234.4049 | 76.6682 | 23.4315 | 6.8804 | 2.0239 | 0.59755 | 0.17479 | 3429.1505 | -1878.4027 | -1151.6188 | -609.7608 | -240.2371 | -78.5758 | -24.0145 | -7.0516 | -2.0743 | -0.61241 | -0.17914 | -3514.4704 | 3711.2038 | 2275.2801 | 1204.7185 | 474.642 | 155.244 | 47.4461 | 13.932 | 4.0983 | 1.21 | 0.35393 | 6943.6209
Ach | Schools K-12 | Space Cooling | District chilled water piped | TRC | New | EN1053 | High Efficiency Chiller (Water cooled-centrifugal, 200 tons) | High Efficiency Chiller (Water cooled-centrifugal, 200 tons) | Equip | 20 | District chilled water piped | 28.37% | Prescriptive_HVACequip | 4.362% | 5041.9085 | 2986.8587 | 1523.0817 | 580.2375 | 184.425 | 54.9152 | 15.7253 | 4.5124 | 1.2997 | 0.3709 | 5041.9085 | 8028.7672 | 9551.8489 | 10132.0864 | 10316.5114 | 10371.4266 | 10387.1519 | 10391.6643 | 10392.964 | 10393.3349 | 1.8998 | 3.0253 | 3.5992 | 3.8179 | 3.8874 | 3.9081 | 3.914 | 3.9157 | 3.9162 | 3.9163 | 0.0036902 | 0.0058764 | 0.0069911 | 0.0074158 | 0.0075508 | 0.007591 | 0.0076025 | 0.0076058 | 0.0076068 | 0.007607 | 196.6344 | 119.3997 | 62.4073 | 24.3692 | 7.9393 | 2.4231 | 0.71122 | 0.20919 | 0.061758 | 0.018065 | 364.8579 | 1912.5399 | 1161.3259 | 606.9969 | 237.0243 | 77.2202 | 23.5683 | 6.9176 | 2.0346 | 0.60068 | 0.17571 | 3548.7441 | 4995.4955 | 3033.3475 | 1585.4573 | 619.1002 | 201.6967 | 61.5596 | 18.0687 | 5.3144 | 1.569 | 0.45894 | 9269.2104 | -956.9014 | -581.0464 | -303.6989 | -118.5904 | -38.6356 | -11.7919 | -3.4611 | -1.018 | -0.30054 | -0.087911 | -1775.5437 | 5952.3969 | 3614.3938 | 1889.1562 | 737.6907 | 240.3323 | 73.3515 | 21.5298 | 6.3324 | 1.8695 | 0.54685 | 11044.7541
Ach | Schools K-12 | Refrigeration | Display cases | TRC | New | NN5324 | Retro-Commissioning | Retro-Commissioning | NonEquip | 5 |  | 0% | Custom_improvement | 16% | 0 | 0 | 0 | 0 | 0 | 0 | 0 | 0 | 0 | 0 | 0 | 0 | 0 | 0 | 0 | 0 | 0 | 0 | 0 | 0 | 0 | 0 | 0 | 0 | 0 | 0 | 0 | 0 | 0 | 0 | 0 | 0 | 0 | 0 | 0 | 0 | 0 | 0 | 0 | 0 | 0 | 0 | 0 | 0 | 0 | 0 | 0 | 0 | 0 | 0 | 0 | 0 | 0 | 0 | 0 | 0 | 0 | 0 | 0 | 0 | 0 | 0 | 0 | 0 | 0 | 0 | 0 | 0 | 0 | 0 | 0 | 0 | 0 | 0 | 0 | 0 | 0 | 0 | 0 | 0 | 0 | 0 | 0 | 0 | 0 | 0 | 0 | 0 | 0 | 0 | 0 | 0 | 0 | 0 | 0
Ach | Schools K-12 | Refrigeration | Display cases | TRC | New | NN4856 | PSC to ECM Evaporator Fan Motor (Walk-In, Refrigerator) | PSC to ECM Evaporator Fan Motor (Walk-In, Refrigerator) | NonEquip | 15 | Walk-in cooler | 0% | Prescriptive_ECM | 37.5% | 0 | 0 | 0 | 0 | 0 | 0 | 0 | 0 | 0 | 0 | 0 | 0 | 0 | 0 | 0 | 0 | 0 | 0 | 0 | 0 | 0 | 0 | 0 | 0 | 0 | 0 | 0 | 0 | 0 | 0 | 0 | 0 | 0 | 0 | 0 | 0 | 0 | 0 | 0 | 0 | 0 | 0 | 0 | 0 | 0 | 0 | 0 | 0 | 0 | 0 | 0 | 0 | 0 | 0 | 0 | 0 | 0 | 0 | 0 | 0 | 0 | 0 | 0 | 0 | 0 | 0 | 0 | 0 | 0 | 0 | 0 | 0 | 0 | 0 | 0 | 0 | 0 | 0 | 0 | 0 | 0 | 0 | 0 | 0 | 0 | 0 | 0 | 0 | 0 | 0 | 0 | 0 | 0 | 0 | 0
Ach | Schools K-12 | Refrigeration | Display cases | TRC | New | NN4830 | PSC to ECM Evaporator Fan Motor (Reach-In) | PSC to ECM Evaporator Fan Motor (Reach-In) | NonEquip | 15 | Display cases | 68.68% | Prescriptive_ECM | 37.5% | 562.9535 | 643.6999 | 791.5168 | 801.9348 | 679.9666 | 415.073 | 180.9627 | 62.4344 | 19.1146 | 5.5325 | 562.9535 | 1206.6534 | 1998.1701 | 2800.1049 | 3480.0715 | 3895.1446 | 4076.1073 | 4138.5417 | 4157.6563 | 4163.1888 | 0.07299 | 0.15645 | 0.25907 | 0.36305 | 0.45121 | 0.50503 | 0.52849 | 0.53658 | 0.53906 | 0.53978 | 0.061138 | 0.13105 | 0.21701 | 0.3041 | 0.37794 | 0.42302 | 0.44268 | 0.44946 | 0.45153 | 0.45213 | 21.9552 | 25.7319 | 32.4319 | 33.6802 | 29.2717 | 18.3151 | 8.1846 | 2.8944 | 0.90828 | 0.26946 | 135.202 | 92.019 | 107.8481 | 135.9292 | 141.1613 | 122.6841 | 76.7625 | 34.3034 | 12.131 | 3.8068 | 1.1294 | 566.6612 | 131.212 | 153.783 | 193.8246 | 201.2851 | 174.9379 | 109.4573 | 48.914 | 17.2978 | 5.4282 | 1.6104 | 808.0149 | -386.5293 | -453.0198 | -570.9758 | -592.9534 | -515.3389 | -322.4436 | -144.0928 | -50.9566 | -15.9906 | -4.744 | -2380.2815 | 517.7413 | 606.8027 | 764.8004 | 794.2385 | 690.2768 | 431.9009 | 193.0068 | 68.2545 | 21.4189 | 6.3544 | 3188.2964
Ach | Schools K-12 | Refrigeration | Display cases | TRC | Existing | NE5311 | Retro-Commissioning | Retro-Commissioning | NonEquip | 5 |  | 21.99% | Custom_improvement_existing | 16% | 62.8659 | 93.5271 | 133.7913 | 182.462 | 231.8412 | 270.396 | 273.3341 | 238.1365 | 175.3147 | 108.5044 | 62.8659 | 156.393 | 290.1842 | 472.6462 | 704.4874 | 974.8834 | 1248.2175 | 1486.354 | 1661.6687 | 1770.173 | 0.01051 | 0.026146 | 0.048514 | 0.079018 | 0.11778 | 0.16298 | 0.20868 | 0.24849 | 0.2778 | 0.29594 | 0.032585 | 0.081063 | 0.15041 | 0.24499 | 0.36516 | 0.50531 | 0.64699 | 0.77042 | 0.86129 | 0.91753 | 2.4518 | 3.7387 | 5.482 | 7.6632 | 9.9805 | 11.9312 | 12.3624 | 11.0397 | 8.3306 | 5.2848 | 52.0049 | 0.55048 | 0.83944 | 1.2308 | 1.7206 | 2.2409 | 2.6789 | 2.7757 | 2.4787 | 1.8704 | 1.1866 | 11.6764 | 9.8412 | 15.007 | 22.0043 | 30.7592 | 40.0606 | 47.8907 | 49.6214 | 44.3123 | 33.4381 | 21.2126 | 208.7426 | -4.9283 | -7.5153 | -11.0194 | -15.4038 | -20.0618 | -23.983 | -24.8497 | -22.191 | -16.7453 | -10.623 | -104.5353 | 14.7695 | 22.5222 | 33.0237 | 46.163 | 60.1224 | 71.8737 | 74.471 | 66.5033 | 50.1834 | 31.8356 | 313.2779
Ach | Schools K-12 | Refrigeration | Display cases | TRC | Existing | NE4843 | PSC to ECM Evaporator Fan Motor (Walk-In, Refrigerator) | PSC to ECM Evaporator Fan Motor (Walk-In, Refrigerator) | NonEquip | 15 | Walk-in cooler | 0% | Prescriptive_ECM_existing | 37.5% | 0 | 0 | 0 | 0 | 0 | 0 | 0 | 0 | 0 | 0 | 0 | 0 | 0 | 0 | 0 | 0 | 0 | 0 | 0 | 0 | 0 | 0 | 0 | 0 | 0 | 0 | 0 | 0 | 0 | 0 | 0 | 0 | 0 | 0 | 0 | 0 | 0 | 0 | 0 | 0 | 0 | 0 | 0 | 0 | 0 | 0 | 0 | 0 | 0 | 0 | 0 | 0 | 0 | 0 | 0 | 0 | 0 | 0 | 0 | 0 | 0 | 0 | 0 | 0 | 0 | 0 | 0 | 0 | 0 | 0 | 0 | 0 | 0 | 0 | 0 | 0 | 0 | 0 | 0 | 0 | 0 | 0 | 0 | 0 | 0 | 0 | 0 | 0 | 0 | 0 | 0 | 0 | 0 | 0 | 0
Ach | Schools K-12 | Refrigeration | Display cases | TRC | Existing | NE4817 | PSC to ECM Evaporator Fan Motor (Reach-In) | PSC to ECM Evaporator Fan Motor (Reach-In) | NonEquip | 15 | Display cases | 17.17% | Prescriptive_ECM_existing | 37.5% | 719.3148 | 1061.3985 | 1397.1939 | 1506.9817 | 1353.7004 | 871.3295 | 399.2484 | 144.6241 | 46.5162 | 14.1516 | 719.3148 | 1780.7133 | 3177.9072 | 4684.889 | 6038.5894 | 6909.9189 | 7309.1673 | 7453.7914 | 7500.3076 | 7514.4592 | 0.093263 | 0.23088 | 0.41203 | 0.60742 | 0.78293 | 0.89591 | 0.94767 | 0.96642 | 0.97245 | 0.97429 | 0.078119 | 0.19339 | 0.34513 | 0.50879 | 0.65581 | 0.75043 | 0.79379 | 0.8095 | 0.81455 | 0.81609 | 28.0533 | 42.4294 | 57.2491 | 63.2913 | 58.275 | 38.4473 | 18.0572 | 6.7046 | 2.2103 | 0.68926 | 241.3058 | 117.5775 | 177.831 | 239.9438 | 265.2679 | 244.2435 | 161.1413 | 75.6818 | 28.1004 | 9.264 | 2.8889 | 1011.3659 | 167.6563 | 253.5732 | 342.1412 | 378.2514 | 348.2723 | 229.7749 | 107.9164 | 40.069 | 13.2098 | 4.1193 | 1442.1292 | -493.8885 | -746.9856 | -1007.8927 | -1114.2675 | -1025.9541 | -676.8799 | -317.9042 | -118.0369 | -38.9139 | -12.1348 | -4248.28 | 661.5448 | 1000.5587 | 1350.0339 | 1492.5189 | 1374.2264 | 906.6549 | 425.8206 | 158.1059 | 52.1237 | 16.254 | 5690.4092
Ach | Schools K-12 | Refrigeration | Display cases | TRC | Turnover | ET2464 | Energy Star Commercial Solid Door Refrigerator | Energy Star Commercial Solid Door Refrigerator | Equip | 12 | Display cases | 0% | refrigupdate | 50.28% | 0 | 0 | 0 | 0 | 0 | 0 | 0 | 0 | 0 | 0 | 0 | 0 | 0 | 0 | 0 | 0 | 0 | 0 | 0 | 0 | 0 | 0 | 0 | 0 | 0 | 0 | 0 | 0 | 0 | 0 | 0 | 0 | 0 | 0 | 0 | 0 | 0 | 0 | 0 | 0 | 0 | 0 | 0 | 0 | 0 | 0 | 0 | 0 | 0 | 0 | 0 | 0 | 0 | 0 | 0 | 0 | 0 | 0 | 0 | 0 | 0 | 0 | 0 | 0 | 0 | 0 | 0 | 0 | 0 | 0 | 0 | 0 | 0 | 0 | 0 | 0 | 0 | 0 | 0 | 0 | 0 | 0 | 0 | 0 | 0 | 0 | 0 | 0 | 0 | 0 | 0 | 0 | 0 | 0 | 0
Ach | Schools K-12 | Refrigeration | Display cases | TRC | New | EN2490 | Energy Star Commercial Solid Door Refrigerator | Energy Star Commercial Solid Door Refrigerator | Equip | 12 | Display cases | 0% | refrigupdate | 50.28% | 0 | 0 | 0 | 0 | 0 | 0 | 0 | 0 | 0 | 0 | 0 | 0 | 0 | 0 | 0 | 0 | 0 | 0 | 0 | 0 | 0 | 0 | 0 | 0 | 0 | 0 | 0 | 0 | 0 | 0 | 0 | 0 | 0 | 0 | 0 | 0 | 0 | 0 | 0 | 0 | 0 | 0 | 0 | 0 | 0 | 0 | 0 | 0 | 0 | 0 | 0 | 0 | 0 | 0 | 0 | 0 | 0 | 0 | 0 | 0 | 0 | 0 | 0 | 0 | 0 | 0 | 0 | 0 | 0 | 0 | 0 | 0 | 0 | 0 | 0 | 0 | 0 | 0 | 0 | 0 | 0 | 0 | 0 | 0 | 0 | 0 | 0 | 0 | 0 | 0 | 0 | 0 | 0 | 0 | 0
Ach | Schools K-12 | Cooking | Cooking Other | TRC | Turnover | ET169 | Energy Star Hot Food Holding Cabinet | Energy Star Hot Food Holding Cabinet | Equip | 12 | Cooking Other | 26.95% | Prescriptive_cooking | 52.67% | 233.5499 | 342.8172 | 545.3561 | 854.2207 | 1304.6349 | 1940.6165 | 2689.8555 | 3461.8051 | 3970.4898 | 3815.9282 | 233.5499 | 576.3672 | 1121.7233 | 1975.9441 | 3280.579 | 5221.1955 | 7911.051 | 11372.856 | 15343.3458 | 19159.274 | 0.043011 | 0.10614 | 0.20658 | 0.36389 | 0.60416 | 0.96155 | 1.4569 | 2.0944 | 2.8257 | 3.5284 | 0.020812 | 0.05136 | 0.099958 | 0.17608 | 0.29233 | 0.46526 | 0.70496 | 1.0134 | 1.3673 | 1.7073 | 9.1084 | 13.7041 | 22.3456 | 35.8762 | 56.1628 | 85.6295 | 121.6569 | 160.4849 | 188.6686 | 185.8573 | 525.848 | 65.6226 | 98.7326 | 160.9911 | 258.4733 | 404.6303 | 616.9258 | 876.4882 | 1156.2283 | 1359.28 | 1339.0257 | 3788.5196 | 21.5698 | 32.4529 | 52.917 | 84.9589 | 133 | 202.7804 | 288.0973 | 380.0465 | 446.7886 | 440.1311 | 1245.2675 | -150.032 | -225.7308 | -368.0715 | -590.9435 | -925.1001 | -1410.4682 | -2003.9016 | -2643.4672 | -3107.7013 | -3061.3941 | -8661.6353 | 171.6019 | 258.1837 | 420.9885 | 675.9024 | 1058.1001 | 1613.2487 | 2291.9989 | 3023.5137 | 3554.4898 | 3501.5252 | 9906.9028
Ach | Schools K-12 | Cooking | Cooking Other | TRC | Turnover | ET13 | Efficient Exhaust Hood | Efficient Exhaust Hood | Equip | 15 | Cooking Other | 10.93% | Prescriptive_cooking | 42.5% | 65.8024 | 96.6914 | 154.0749 | 241.96 | 370.9634 | 554.7745 | 774.1816 | 1003.3262 | 1155.8955 | 1109.4329 | 65.8024 | 162.4938 | 316.5687 | 558.5287 | 929.4921 | 1484.2666 | 2258.4482 | 3261.7744 | 4417.67 | 5527.1028 | 0.014386 | 0.035524 | 0.069208 | 0.12211 | 0.20321 | 0.32449 | 0.49374 | 0.71309 | 0.96579 | 1.2083 | 0.0056464 | 0.013943 | 0.027164 | 0.047926 | 0.079758 | 0.12736 | 0.19379 | 0.27989 | 0.37907 | 0.47427 | 2.5663 | 3.8652 | 6.3131 | 10.162 | 15.9695 | 24.4794 | 35.0147 | 46.5129 | 54.9255 | 54.0357 | 151.554 | 3.8607 | 5.8148 | 9.4974 | 15.2877 | 24.0244 | 36.8266 | 52.6759 | 69.9738 | 82.6296 | 81.2909 | 227.9969 | 35.7842 | 53.8965 | 88.0296 | 141.6981 | 222.677 | 341.338 | 488.2417 | 648.5718 | 765.8758 | 753.4677 | 2113.2531 | -24.7335 | -37.2525 | -60.8448 | -97.9398 | -153.9113 | -235.9281 | -337.4659 | -448.2839 | -529.3628 | -520.7865 | -1460.6513 | 60.5177 | 91.149 | 148.8744 | 239.6378 | 376.5883 | 577.2661 | 825.7076 | 1096.8557 | 1295.2386 | 1274.2542 | 3573.9044
Ach | Schools K-12 | Cooking | Cooking Other | TRC | New | EN39 | Efficient Exhaust Hood | Efficient Exhaust Hood | Equip | 15 | Cooking Other | 10.93% | Prescriptive_cooking | 42.5% | 14.2283 | 18.1415 | 27.4039 | 41.0284 | 60.267 | 86.7729 | 116.9914 | 146.6665 | 163.3765 | 151.5426 | 14.2283 | 32.3697 | 59.7737 | 100.802 | 161.069 | 247.842 | 364.8333 | 511.4998 | 674.8763 | 826.4189 | 0.0031106 | 0.0070767 | 0.013068 | 0.022037 | 0.035213 | 0.054183 | 0.07976 | 0.11182 | 0.14754 | 0.18067 | 0.0012209 | 0.0027776 | 0.005129 | 0.0086496 | 0.013821 | 0.021267 | 0.031305 | 0.043891 | 0.05791 | 0.070913 | 0.5549 | 0.7252 | 1.1229 | 1.7231 | 2.5944 | 3.8288 | 5.2913 | 6.7993 | 7.7633 | 7.381 | 22.8583 | 0.83479 | 1.091 | 1.6892 | 2.5923 | 3.903 | 5.7601 | 7.9602 | 10.2288 | 11.679 | 11.1039 | 34.3879 | 7.7375 | 10.1122 | 15.657 | 24.0273 | 36.1763 | 53.3891 | 73.7812 | 94.8084 | 108.2503 | 102.9196 | 318.734 | -5.3481 | -6.9894 | -10.8219 | -16.6073 | -25.0045 | -36.9018 | -50.9966 | -65.5303 | -74.8211 | -71.1366 | -220.3045 | 13.0856 | 17.1016 | 26.4789 | 40.6346 | 61.1808 | 90.2909 | 124.7778 | 160.3387 | 183.0715 | 174.0563 | 539.0385
Ach | Schools K-12 | Cooking | Cooking Other | TRC | New | EN195 | Energy Star Hot Food Holding Cabinet | Energy Star Hot Food Holding Cabinet | Equip | 12 | Cooking Other | 26.95% | Prescriptive_cooking | 52.67% | 50.4999 | 64.3202 | 96.9976 | 144.8475 | 211.9519 | 303.5341 | 406.4807 | 506.0476 | 561.1965 | 521.2352 | 50.4999 | 114.82 | 211.8176 | 356.6651 | 568.6171 | 872.1511 | 1278.6319 | 1784.6795 | 2345.8761 | 2867.1113 | 0.0093002 | 0.021145 | 0.039009 | 0.065684 | 0.10472 | 0.16062 | 0.23548 | 0.32867 | 0.43202 | 0.52801 | 0.0045001 | 0.010232 | 0.018875 | 0.031783 | 0.05067 | 0.077718 | 0.11394 | 0.15903 | 0.20904 | 0.25549 | 1.9695 | 2.5712 | 3.9744 | 6.0834 | 9.1243 | 13.3934 | 18.3843 | 23.4597 | 26.6668 | 25.3871 | 79.3847 | 14.1894 | 18.5244 | 28.634 | 43.8285 | 65.7365 | 96.4941 | 132.4516 | 169.0178 | 192.1232 | 182.9037 | 571.9343 | 4.664 | 6.0889 | 9.4119 | 14.4062 | 21.6073 | 31.7171 | 43.5362 | 55.5553 | 63.1499 | 60.1195 | 187.992 | -32.441 | -42.3521 | -65.4656 | -100.2044 | -150.2924 | -220.613 | -302.822 | -386.4228 | -439.2484 | -418.1699 | -1307.6047 | 37.105 | 48.441 | 74.8775 | 114.6106 | 171.8997 | 252.3301 | 346.3582 | 441.9781 | 502.3983 | 478.2895 | 1495.5967
Ach | Schools K-12 | Domestic Hot Water | Centralized water heaters | TRC | New | NN5428 | Retro-Commissioning | Retro-Commissioning | NonEquip | 5 |  | 0% | Custom_improvement | 16% | 0 | 0 | 0 | 0 | 0 | 0 | 0 | 0 | 0 | 0 | 0 | 0 | 0 | 0 | 0 | 0 | 0 | 0 | 0 | 0 | 0 | 0 | 0 | 0 | 0 | 0 | 0 | 0 | 0 | 0 | 0 | 0 | 0 | 0 | 0 | 0 | 0 | 0 | 0 | 0 | 0 | 0 | 0 | 0 | 0 | 0 | 0 | 0 | 0 | 0 | 0 | 0 | 0 | 0 | 0 | 0 | 0 | 0 | 0 | 0 | 0 | 0 | 0 | 0 | 0 | 0 | 0 | 0 | 0 | 0 | 0 | 0 | 0 | 0 | 0 | 0 | 0 | 0 | 0 | 0 | 0 | 0 | 0 | 0 | 0 | 0 | 0 | 0 | 0 | 0 | 0 | 0 | 0 | 0 | 0
Ach | Schools K-12 | Domestic Hot Water | Centralized water heaters | TRC | Existing | NE5415 | Retro-Commissioning | Retro-Commissioning | NonEquip | 5 |  | 21.99% | Custom_improvement_existing | 16% | 824.3214 | 1255.3312 | 1795.7624 | 2449.0264 | 3111.8001 | 3629.2866 | 3668.722 | 3196.2962 | 2353.0945 | 1456.3586 | 824.3214 | 2079.6526 | 3875.4151 | 6324.4415 | 9436.2416 | 13065.5282 | 16734.2502 | 19930.5465 | 22283.6409 | 23739.9995 | 0.13781 | 0.34768 | 0.6479 | 1.0573 | 1.5776 | 2.1843 | 2.7977 | 3.332 | 3.7254 | 3.9689 | 0.42727 | 1.0779 | 2.0087 | 3.2781 | 4.8911 | 6.7722 | 8.6739 | 10.3306 | 11.5503 | 12.3051 | 32.1485 | 50.1819 | 73.5802 | 102.856 | 133.959 | 160.142 | 165.9291 | 148.1763 | 111.8137 | 70.9329 | 697.3062 | 7.2181 | 11.2671 | 16.5206 | 23.0937 | 30.0771 | 35.9559 | 37.2552 | 33.2693 | 25.105 | 15.9262 | 156.5627 | 129.0412 | 201.4253 | 295.3441 | 412.8543 | 537.6986 | 642.7947 | 666.0238 | 594.7655 | 448.8095 | 284.7179 | 2798.9211 | -64.622 | -100.8709 | -147.9042 | -206.7516 | -269.2718 | -321.9025 | -333.5353 | -297.8502 | -224.7574 | -142.5827 | -1401.66 | 193.6632 | 302.2962 | 443.2483 | 619.6059 | 806.9704 | 964.6972 | 999.559 | 892.6157 | 673.5669 | 427.3006 | 4200.5811
Ach | Schools K-12 | Space Cooling | Central chillers inside | TRC | New | NN5376 | Retro-Commissioning | Retro-Commissioning | NonEquip | 5 |  | 0% | Custom_improvement | 16% | 0 | 0 | 0 | 0 | 0 | 0 | 0 | 0 | 0 | 0 | 0 | 0 | 0 | 0 | 0 | 0 | 0 | 0 | 0 | 0 | 0 | 0 | 0 | 0 | 0 | 0 | 0 | 0 | 0 | 0 | 0 | 0 | 0 | 0 | 0 | 0 | 0 | 0 | 0 | 0 | 0 | 0 | 0 | 0 | 0 | 0 | 0 | 0 | 0 | 0 | 0 | 0 | 0 | 0 | 0 | 0 | 0 | 0 | 0 | 0 | 0 | 0 | 0 | 0 | 0 | 0 | 0 | 0 | 0 | 0 | 0 | 0 | 0 | 0 | 0 | 0 | 0 | 0 | 0 | 0 | 0 | 0 | 0 | 0 | 0 | 0 | 0 | 0 | 0 | 0 | 0 | 0 | 0 | 0 | 0
Ach | Schools K-12 | Space Cooling | Central chillers inside | TRC | New | NN4206 | Thermal Energy Storage | Thermal Energy Storage | NonEquip | 20 |  | 33.33% | Prescriptive_HVACnonequip | 0% | 0 | 0 | 0 | 0 | 0 | 0 | 0 | 0 | 0 | 0 | 0 | 0 | 0 | 0 | 0 | 0 | 0 | 0 | 0 | 0 | 0 | 0 | 0 | 0 | 0 | 0 | 0 | 0 | 0 | 0 | 0 | 0 | 0 | 0 | 0 | 0 | 0 | 0 | 0 | 0 | 0 | 0 | 0 | 0 | 0 | 0 | 0 | 0 | 0 | 0 | 0 | 0 | 0 | 0 | 0 | 0 | 0 | 0 | 0 | 0 | 0 | 0 | 0 | 0 | 0 | 0 | 0 | 0 | 0 | 0 | 0 | 0 | 0 | 0 | 0 | 0 | 0 | 0 | 0 | 0 | 0 | 0 | 0 | 0 | 0 | 0 | 0 | 0 | 0 | 0 | 0 | 0 | 0 | 0 | 0
Ach | Schools K-12 | Space Cooling | Central chillers inside | TRC | New | NN3894 | HVAC tune-up | HVAC tune-up | NonEquip | 5 | Residential-type central air conditioners | 0% | Prescriptive_HVACnonequip | 5% | 0 | 0 | 0 | 0 | 0 | 0 | 0 | 0 | 0 | 0 | 0 | 0 | 0 | 0 | 0 | 0 | 0 | 0 | 0 | 0 | 0 | 0 | 0 | 0 | 0 | 0 | 0 | 0 | 0 | 0 | 0 | 0 | 0 | 0 | 0 | 0 | 0 | 0 | 0 | 0 | 0 | 0 | 0 | 0 | 0 | 0 | 0 | 0 | 0 | 0 | 0 | 0 | 0 | 0 | 0 | 0 | 0 | 0 | 0 | 0 | 0 | 0 | 0 | 0 | 0 | 0 | 0 | 0 | 0 | 0 | 0 | 0 | 0 | 0 | 0 | 0 | 0 | 0 | 0 | 0 | 0 | 0 | 0 | 0 | 0 | 0 | 0 | 0 | 0 | 0 | 0 | 0 | 0 | 0 | 0
Ach | Schools K-12 | Space Cooling | Central chillers inside | TRC | New | NN3686 | Facility Energy Management System | Facility Energy Management System | NonEquip | 15 |  | 4.276% | Custom_improvement | 20% | 358.9925 | 406.041 | 560.6752 | 782.8739 | 990.6187 | 1124.6032 | 1096.6155 | 918.7723 | 649.301 | 385.4124 | 358.9925 | 765.0335 | 1325.7087 | 2108.5825 | 3099.2013 | 4223.8044 | 5320.4199 | 6239.1923 | 6888.4932 | 7273.9056 | 0.075243 | 0.16035 | 0.27786 | 0.44195 | 0.64957 | 0.88528 | 1.1151 | 1.3077 | 1.4438 | 1.5246 | 0 | 0 | 0 | 0 | 0 | 0 | 0 | 0 | 0 | 0 | 14.0007 | 16.2315 | 22.9733 | 32.8797 | 42.6449 | 49.623 | 49.5978 | 42.5931 | 30.8533 | 18.7718 | 215.445 | 118.6402 | 137.5436 | 194.673 | 278.6185 | 361.3671 | 420.4993 | 420.2853 | 360.9288 | 261.447 | 159.0696 | 1825.6536 | 90.1458 | 104.5091 | 147.9174 | 211.7014 | 274.5758 | 319.5059 | 319.3434 | 274.2428 | 198.654 | 120.8651 | 1387.1777 | -240.015 | -278.2575 | -393.8331 | -563.6591 | -731.0635 | -850.6908 | -850.2579 | -730.1769 | -528.9201 | -321.8056 | -3693.3874 | 330.1609 | 382.7666 | 541.7505 | 775.3605 | 1005.6393 | 1170.1967 | 1169.6013 | 1004.4197 | 727.5741 | 442.6706 | 5080.5651
Ach | Schools K-12 | Space Cooling | Central chillers inside | TRC | New | NN3530 | Duct Sealing Repair | Duct Sealing Repair | NonEquip | 15 |  | 0% | Prescriptive_duct | 12% | 0 | 0 | 0 | 0 | 0 | 0 | 0 | 0 | 0 | 0 | 0 | 0 | 0 | 0 | 0 | 0 | 0 | 0 | 0 | 0 | 0 | 0 | 0 | 0 | 0 | 0 | 0 | 0 | 0 | 0 | 0 | 0 | 0 | 0 | 0 | 0 | 0 | 0 | 0 | 0 | 0 | 0 | 0 | 0 | 0 | 0 | 0 | 0 | 0 | 0 | 0 | 0 | 0 | 0 | 0 | 0 | 0 | 0 | 0 | 0 | 0 | 0 | 0 | 0 | 0 | 0 | 0 | 0 | 0 | 0 | 0 | 0 | 0 | 0 | 0 | 0 | 0 | 0 | 0 | 0 | 0 | 0 | 0 | 0 | 0 | 0 | 0 | 0 | 0 | 0 | 0 | 0 | 0 | 0 | 0
Ach | Schools K-12 | Space Cooling | Central chillers inside | TRC | New | NN3322 | Chilled Water System - Variable Speed Drives | Chilled Water System - Variable Speed Drives | NonEquip | 13 | Central chillers inside | 73.99% | Prescriptive_HVACnonequip | 24.74% | 42209.2489 | 43746.5127 | 38238.3307 | 18828.4965 | 6972.6408 | 2213.5173 | 647.7087 | 187.1032 | 53.9981 | 15.4188 | 42209.2489 | 85955.7616 | 124194.0923 | 143022.5888 | 149995.2296 | 152208.747 | 152856.4557 | 153043.5589 | 153097.557 | 153112.9759 | 4.6116 | 9.3912 | 13.5689 | 15.626 | 16.3878 | 16.6297 | 16.7004 | 16.7209 | 16.7268 | 16.7285 | 0.2068 | 0.42114 | 0.60849 | 0.70074 | 0.7349 | 0.74575 | 0.74892 | 0.74984 | 0.7501 | 0.75018 | 1646.1607 | 1748.7668 | 1566.7917 | 790.773 | 300.1631 | 97.6713 | 29.2946 | 8.6739 | 2.5659 | 0.75098 | 5240.6685 | 948.3804 | 1007.4935 | 902.6546 | 455.5774 | 172.9289 | 56.27 | 16.8771 | 4.9972 | 1.4782 | 0.43265 | 3019.2358 | 11056.8061 | 11745.9832 | 10523.7065 | 5311.4037 | 2016.1128 | 656.0309 | 196.7637 | 58.26 | 17.2342 | 5.0442 | 35200.1204 | -22648.3907 | -24060.0778 | -21556.4072 | -10879.7011 | -4129.7378 | -1343.7918 | -403.0442 | -119.3378 | -35.302 | -10.3323 | -72102.7456 | 33705.1968 | 35806.0609 | 32080.1137 | 16191.1047 | 6145.8506 | 1999.8227 | 599.8079 | 177.5978 | 52.5362 | 15.3764 | 107302.866
Ach | Schools K-12 | Space Cooling | Central chillers inside | TRC | New | NN3218 | Ceiling Insulation(R2 to R38) | Ceiling Insulation(R2 to R38) | NonEquip | 20 |  | 0% | Prescriptive_shell | 33.37% | 0 | 0 | 0 | 0 | 0 | 0 | 0 | 0 | 0 | 0 | 0 | 0 | 0 | 0 | 0 | 0 | 0 | 0 | 0 | 0 | 0 | 0 | 0 | 0 | 0 | 0 | 0 | 0 | 0 | 0 | 0 | 0 | 0 | 0 | 0 | 0 | 0 | 0 | 0 | 0 | 0 | 0 | 0 | 0 | 0 | 0 | 0 | 0 | 0 | 0 | 0 | 0 | 0 | 0 | 0 | 0 | 0 | 0 | 0 | 0 | 0 | 0 | 0 | 0 | 0 | 0 | 0 | 0 | 0 | 0 | 0 | 0 | 0 | 0 | 0 | 0 | 0 | 0 | 0 | 0 | 0 | 0 | 0 | 0 | 0 | 0 | 0 | 0 | 0 | 0 | 0 | 0 | 0 | 0 | 0
Ach | Schools K-12 | Space Cooling | Central chillers inside | TRC | Existing | NE5363 | Retro-Commissioning | Retro-Commissioning | NonEquip | 5 |  | 21.99% | Custom_improvement_existing | 16% | 6919.0835 | 9985.9427 | 14334.4482 | 19630.2101 | 25008.9061 | 29200.4488 | 29528.8471 | 25729.3606 | 18942.4591 | 11723.8365 | 6919.0835 | 16905.0261 | 31239.4744 | 50869.6844 | 75878.5905 | 105079.0393 | 134607.8864 | 160337.247 | 179279.7061 | 191003.5426 | 1.1567 | 2.8262 | 5.2227 | 8.5045 | 12.6855 | 17.5673 | 22.504 | 26.8055 | 29.9723 | 31.9323 | 0 | 0 | 0 | 0 | 0 | 0 | 0 | 0 | 0 | 0 | 269.8443 | 399.1881 | 587.3451 | 824.444 | 1076.601 | 1288.4675 | 1335.532 | 1192.7809 | 900.1023 | 571.0171 | 5610.8791 | 60.5868 | 89.6277 | 131.8736 | 185.1083 | 241.7238 | 289.2931 | 299.8603 | 267.8091 | 202.0955 | 128.2076 | 1259.7826 | 1083.1293 | 1602.3031 | 2357.5474 | 3309.24 | 4321.3743 | 5171.7864 | 5360.6988 | 4787.7093 | 3612.9255 | 2292.0087 | 22521.5373 | -542.4158 | -802.4107 | -1180.6264 | -1657.2205 | -2164.083 | -2589.9574 | -2684.5621 | -2397.617 | -1809.3019 | -1147.8055 | -11278.4669 | 1625.5451 | 2404.7137 | 3538.1738 | 4966.4606 | 6485.4573 | 7761.7438 | 8045.2609 | 7185.3264 | 5422.2274 | 3439.8142 | 33800.0041
Ach | Schools K-12 | Space Cooling | Central chillers inside | TRC | Existing | NE4219 | Wall Insulation | Wall Insulation | NonEquip | 20 |  | 0% | newshell_existing | 9.701% | 0 | 0 | 0 | 0 | 0 | 0 | 0 | 0 | 0 | 0 | 0 | 0 | 0 | 0 | 0 | 0 | 0 | 0 | 0 | 0 | 0 | 0 | 0 | 0 | 0 | 0 | 0 | 0 | 0 | 0 | 0 | 0 | 0 | 0 | 0 | 0 | 0 | 0 | 0 | 0 | 0 | 0 | 0 | 0 | 0 | 0 | 0 | 0 | 0 | 0 | 0 | 0 | 0 | 0 | 0 | 0 | 0 | 0 | 0 | 0 | 0 | 0 | 0 | 0 | 0 | 0 | 0 | 0 | 0 | 0 | 0 | 0 | 0 | 0 | 0 | 0 | 0 | 0 | 0 | 0 | 0 | 0 | 0 | 0 | 0 | 0 | 0 | 0 | 0 | 0 | 0 | 0 | 0 | 0 | 0
Ach | Schools K-12 | Space Cooling | Central chillers inside | TRC | Existing | NE4193 | Thermal Energy Storage | Thermal Energy Storage | NonEquip | 20 |  | 33.33% | Prescriptive_HVACnonequip_existing | 0% | 0 | 0 | 0 | 0 | 0 | 0 | 0 | 0 | 0 | 0 | 0 | 0 | 0 | 0 | 0 | 0 | 0 | 0 | 0 | 0 | 0 | 0 | 0 | 0 | 0 | 0 | 0 | 0 | 0 | 0 | 0 | 0 | 0 | 0 | 0 | 0 | 0 | 0 | 0 | 0 | 0 | 0 | 0 | 0 | 0 | 0 | 0 | 0 | 0 | 0 | 0 | 0 | 0 | 0 | 0 | 0 | 0 | 0 | 0 | 0 | 0 | 0 | 0 | 0 | 0 | 0 | 0 | 0 | 0 | 0 | 0 | 0 | 0 | 0 | 0 | 0 | 0 | 0 | 0 | 0 | 0 | 0 | 0 | 0 | 0 | 0 | 0 | 0 | 0 | 0 | 0 | 0 | 0 | 0 | 0
Ach | Schools K-12 | Space Cooling | Central chillers inside | TRC | Existing | NE3985 | Low U-Value Windows | Low U-Value Windows | NonEquip | 20 |  | 10.75% | newshell_existing | 46% | 19380.824 | 8913.8622 | 3716.4854 | 1455.5893 | 553.2769 | 209.868 | 78.0634 | 29.2664 | 11.0411 | 4.1314 | 19380.824 | 28294.6862 | 32011.1716 | 33466.7609 | 34020.0378 | 34229.9058 | 34307.9692 | 34337.2355 | 34348.2767 | 34352.4081 | 7.2039 | 10.5172 | 11.8986 | 12.4397 | 12.6453 | 12.7234 | 12.7524 | 12.7633 | 12.7674 | 12.7689 | 0 | 0 | 0 | 0 | 0 | 0 | 0 | 0 | 0 | 0 | 755.8521 | 356.3316 | 152.2807 | 61.1329 | 23.8179 | 9.2604 | 3.5307 | 1.3568 | 0.52465 | 0.20122 | 1213.211 | 16638.5387 | 7843.9122 | 3352.1474 | 1345.7159 | 524.3013 | 203.849 | 77.7201 | 29.8661 | 11.5491 | 4.4295 | 26706.3595 | 8626.1869 | 4066.6463 | 1737.908 | 697.6813 | 271.822 | 105.6847 | 40.2937 | 15.484 | 5.9876 | 2.2965 | 13845.8101 | -14254.5055 | -6720.0066 | -2871.839 | -1152.8966 | -449.1774 | -174.6407 | -66.5841 | -25.5868 | -9.8943 | -3.7948 | -22879.7706 | 22880.6924 | 10786.6529 | 4609.747 | 1850.5779 | 720.9994 | 280.3255 | 106.8778 | 41.0708 | 15.8819 | 6.0913 | 36725.5808
Ach | Schools K-12 | Space Cooling | Central chillers inside | TRC | Existing | NE3881 | HVAC tune-up | HVAC tune-up | NonEquip | 5 | Residential-type central air conditioners | 0% | Prescriptive_HVACnonequip_existing | 5% | 0 | 0 | 0 | 0 | 0 | 0 | 0 | 0 | 0 | 0 | 0 | 0 | 0 | 0 | 0 | 0 | 0 | 0 | 0 | 0 | 0 | 0 | 0 | 0 | 0 | 0 | 0 | 0 | 0 | 0 | 0 | 0 | 0 | 0 | 0 | 0 | 0 | 0 | 0 | 0 | 0 | 0 | 0 | 0 | 0 | 0 | 0 | 0 | 0 | 0 | 0 | 0 | 0 | 0 | 0 | 0 | 0 | 0 | 0 | 0 | 0 | 0 | 0 | 0 | 0 | 0 | 0 | 0 | 0 | 0 | 0 | 0 | 0 | 0 | 0 | 0 | 0 | 0 | 0 | 0 | 0 | 0 | 0 | 0 | 0 | 0 | 0 | 0 | 0 | 0 | 0 | 0 | 0 | 0 | 0
Ach | Schools K-12 | Space Cooling | Central chillers inside | TRC | Existing | NE3673 | Facility Energy Management System | Facility Energy Management System | NonEquip | 15 |  | 0.7167% | Custom_improvement_existing | 20% | 364.531 | 526.0264 | 754.9371 | 1033.5904 | 1316.47 | 1536.8434 | 1554.1065 | 1354.3962 | 997.4604 | 617.5518 | 364.531 | 890.5574 | 1645.4945 | 2679.0849 | 3995.5549 | 5532.3983 | 7086.5048 | 8440.9011 | 9438.3614 | 10055.9132 | 0.076403 | 0.18666 | 0.34489 | 0.56152 | 0.83744 | 1.1596 | 1.4853 | 1.7692 | 1.9782 | 2.1077 | 0 | 0 | 0 | 0 | 0 | 0 | 0 | 0 | 0 | 0 | 14.2167 | 21.0279 | 30.9331 | 43.4095 | 56.6723 | 67.8131 | 70.2892 | 62.7881 | 47.397 | 30.0783 | 295.4039 | 120.4706 | 178.1878 | 262.123 | 367.8465 | 480.2342 | 574.6396 | 595.6218 | 532.0585 | 401.6365 | 254.8794 | 2503.2154 | 91.5366 | 135.3916 | 199.1677 | 279.4991 | 364.894 | 436.6257 | 452.5685 | 404.2715 | 305.1736 | 193.6638 | 1902.0062 | -243.718 | -360.4828 | -530.2878 | -744.1717 | -971.5375 | -1162.5243 | -1204.9723 | -1076.3807 | -812.5305 | -515.6337 | -5064.1285 | 335.2546 | 495.8744 | 729.4554 | 1023.6708 | 1336.4315 | 1599.15 | 1657.5408 | 1480.6522 | 1117.7041 | 709.2975 | 6966.1347
Ach | Schools K-12 | Space Cooling | Central chillers inside | TRC | Existing | NE3517 | Duct Sealing Repair | Duct Sealing Repair | NonEquip | 15 |  | 0% | Prescriptive_duct_existing | 12% | 0 | 0 | 0 | 0 | 0 | 0 | 0 | 0 | 0 | 0 | 0 | 0 | 0 | 0 | 0 | 0 | 0 | 0 | 0 | 0 | 0 | 0 | 0 | 0 | 0 | 0 | 0 | 0 | 0 | 0 | 0 | 0 | 0 | 0 | 0 | 0 | 0 | 0 | 0 | 0 | 0 | 0 | 0 | 0 | 0 | 0 | 0 | 0 | 0 | 0 | 0 | 0 | 0 | 0 | 0 | 0 | 0 | 0 | 0 | 0 | 0 | 0 | 0 | 0 | 0 | 0 | 0 | 0 | 0 | 0 | 0 | 0 | 0 | 0 | 0 | 0 | 0 | 0 | 0 | 0 | 0 | 0 | 0 | 0 | 0 | 0 | 0 | 0 | 0 | 0 | 0 | 0 | 0 | 0 | 0
Ach | Schools K-12 | Space Cooling | Central chillers inside | TRC | Existing | NE3309 | Chilled Water System - Variable Speed Drives | Chilled Water System - Variable Speed Drives | NonEquip | 13 | Central chillers inside | 73.99% | Prescriptive_HVACnonequip_existing | 24.74% | 261156.8847 | 250399.9602 | 180069.5212 | 92871.2305 | 36028.4135 | 11955.3124 | 3647.5139 | 1097.5995 | 330.1597 | 98.3138 | 261156.8847 | 511556.8449 | 691626.3661 | 784497.5966 | 820526.0102 | 832481.3226 | 836128.8365 | 837226.436 | 837556.5956 | 837654.9094 | 28.5329 | 55.8905 | 75.5642 | 85.7109 | 89.6472 | 90.9534 | 91.3519 | 91.4718 | 91.5079 | 91.5186 | 1.2795 | 2.5064 | 3.3886 | 3.8436 | 4.0202 | 4.0787 | 4.0966 | 4.102 | 4.1036 | 4.1041 | 10185.1185 | 10009.7384 | 7378.2361 | 3900.4741 | 1550.9765 | 527.5272 | 164.9699 | 50.8833 | 15.6884 | 4.7884 | 28799.5812 | 5867.8152 | 5766.7758 | 4250.7238 | 2247.1277 | 893.5432 | 303.9171 | 95.0419 | 29.3147 | 9.0384 | 2.7587 | 16591.915 | 68410.6236 | 67232.644 | 49557.5709 | 26198.4059 | 10417.4799 | 3543.2543 | 1108.0573 | 341.7693 | 105.3749 | 32.1626 | 193438.8204 | -140130.026 | -137717.0922 | -101512.0654 | -53663.9355 | -21338.8163 | -7257.8833 | -2269.7074 | -700.0687 | -215.8463 | -65.8808 | -396233.5894 | 208540.6496 | 204949.7362 | 151069.6362 | 79862.3414 | 31756.2961 | 10801.1376 | 3377.7647 | 1041.838 | 321.2212 | 98.0434 | 589672.4098
Ach | Schools K-12 | Space Cooling | Central chillers inside | TRC | Existing | NE3205 | Ceiling Insulation(R2 to R38) | Ceiling Insulation(R2 to R38) | NonEquip | 20 |  | 0% | Prescriptive_shell_existing | 33.37% | 0 | 0 | 0 | 0 | 0 | 0 | 0 | 0 | 0 | 0 | 0 | 0 | 0 | 0 | 0 | 0 | 0 | 0 | 0 | 0 | 0 | 0 | 0 | 0 | 0 | 0 | 0 | 0 | 0 | 0 | 0 | 0 | 0 | 0 | 0 | 0 | 0 | 0 | 0 | 0 | 0 | 0 | 0 | 0 | 0 | 0 | 0 | 0 | 0 | 0 | 0 | 0 | 0 | 0 | 0 | 0 | 0 | 0 | 0 | 0 | 0 | 0 | 0 | 0 | 0 | 0 | 0 | 0 | 0 | 0 | 0 | 0 | 0 | 0 | 0 | 0 | 0 | 0 | 0 | 0 | 0 | 0 | 0 | 0 | 0 | 0 | 0 | 0 | 0 | 0 | 0 | 0 | 0 | 0 | 0
Ach | Schools K-12 | Space Cooling | Central chillers inside | TRC | Turnover | ET988 | High Efficiency Chiller (Water cooled-centrifugal, 200 tons) | High Efficiency Chiller (Water cooled-centrifugal, 200 tons) | Equip | 20 | Central chillers inside | 28.37% | Prescriptive_HVACequip | 4.362% | 17585.9762 | 12006.3797 | 6458.3899 | 2580.7553 | 856.1568 | 264.7932 | 78.4819 | 23.2809 | 6.9351 | 2.0479 | 17585.9762 | 29592.3559 | 36050.7458 | 38631.5011 | 39487.6579 | 39752.451 | 39830.933 | 39854.2139 | 39861.1489 | 39863.1968 | 6.6266 | 11.1507 | 13.5843 | 14.5568 | 14.8794 | 14.9791 | 15.0087 | 15.0175 | 15.0201 | 15.0209 | 0.012871 | 0.021659 | 0.026386 | 0.028275 | 0.028902 | 0.029095 | 0.029153 | 0.02917 | 0.029175 | 0.029176 | 685.8531 | 479.955 | 264.6285 | 108.3885 | 36.8564 | 11.684 | 3.5496 | 1.0793 | 0.32954 | 0.099743 | 1393.5516 | 6670.8632 | 4668.2219 | 2573.8756 | 1054.2266 | 358.4795 | 113.6427 | 34.5246 | 10.4974 | 3.2052 | 0.97014 | 13554.2029 | 17424.0896 | 12193.2521 | 6722.8838 | 2753.6075 | 936.3374 | 296.8313 | 90.1772 | 27.4189 | 8.3719 | 2.534 | 35403.1615 | -3337.634 | -2335.6522 | -1287.7876 | -527.4614 | -179.3581 | -56.8589 | -17.2737 | -5.2522 | -1.6037 | -0.48539 | -6781.5765 | 20761.7236 | 14528.9043 | 8010.6714 | 3281.0689 | 1115.6955 | 353.6902 | 107.4509 | 32.6711 | 9.9756 | 3.0194 | 42184.738
Ach | Schools K-12 | Space Cooling | Central chillers inside | TRC | Turnover | ET910 | High Efficiency Chiller (Air Cooled, 50 tons) | High Efficiency Chiller (Air Cooled, 50 tons) | Equip | 20 | Central chillers inside | 28.37% | Prescriptive_HVACequip | 8.759% | 34292.9136 | 23487.0422 | 12688.1842 | 5085.1885 | 1689.2027 | 522.674 | 154.9368 | 45.9624 | 13.6917 | 4.0431 | 34292.9136 | 57779.9558 | 70468.1401 | 75553.3286 | 77242.5313 | 77765.2053 | 77920.1421 | 77966.1045 | 77979.7962 | 77983.8393 | 9.3413 | 15.7392 | 19.1954 | 20.5806 | 21.0408 | 21.1831 | 21.2253 | 21.2379 | 21.2416 | 21.2427 | 0.42512 | 0.71628 | 0.87357 | 0.93661 | 0.95755 | 0.96403 | 0.96595 | 0.96652 | 0.96669 | 0.96674 | 1337.4236 | 938.8945 | 519.8904 | 213.5715 | 72.718 | 23.0629 | 7.0075 | 2.1308 | 0.6506 | 0.19692 | 2725.7242 | 10717.2715 | 7523.7099 | 4166.0747 | 1711.4275 | 582.7162 | 184.812 | 56.1536 | 17.0746 | 5.2135 | 1.578 | 21842.2386 | 23119.6813 | 16230.4161 | 8987.2054 | 3691.9526 | 1257.0562 | 398.683 | 121.1366 | 36.8338 | 11.2467 | 3.4041 | 47118.8583 | -17365.9867 | -12191.2229 | -6750.5986 | -2773.1524 | -944.2181 | -299.4645 | -90.9898 | -27.6672 | -8.4478 | -2.557 | -35392.5927 | 40485.668 | 28421.639 | 15737.8039 | 6465.1049 | 2201.2743 | 698.1474 | 212.1264 | 64.501 | 19.6946 | 5.9611 | 82511.451
Ach | Schools K-12 | Space Cooling | Central chillers inside | TRC | Turnover | ET1066 | High Efficiency Chiller (Water cooled-positive displacement, 100 tons) | High Efficiency Chiller (Water cooled-positive displacement, 100 tons) | Equip | 20 | Central chillers inside | 28.37% | Prescriptive_HVACequip | 2.683% | 10964.5144 | 7558.0797 | 4118.5276 | 1660.4992 | 553.0391 | 171.2766 | 50.786 | 15.067 | 4.4884 | 1.3254 | 10964.5144 | 18522.5941 | 22641.1217 | 24301.6209 | 24854.6601 | 25025.9367 | 25076.7227 | 25091.7897 | 25096.2781 | 25097.6036 | 4.1315 | 6.9795 | 8.5314 | 9.1571 | 9.3655 | 9.43 | 9.4492 | 9.4548 | 9.4565 | 9.457 | 0.0080251 | 0.013557 | 0.016571 | 0.017787 | 0.018191 | 0.018317 | 0.018354 | 0.018365 | 0.018368 | 0.018369 | 427.6161 | 302.1342 | 168.7541 | 69.7389 | 23.8076 | 7.5576 | 2.2969 | 0.69849 | 0.21328 | 0.064556 | 876.9197 | 8629.9973 | 6097.5671 | 3405.736 | 1407.4453 | 480.477 | 152.5242 | 46.3562 | 14.0967 | 4.3043 | 1.3028 | 17697.6849 | 6392.7375 | 4516.8202 | 2522.8253 | 1042.576 | 355.9171 | 112.9835 | 34.3387 | 10.4422 | 3.1885 | 0.96509 | 13109.6974 | -6551.7937 | -4629.2021 | -2585.5952 | -1068.5161 | -364.7725 | -115.7946 | -35.1931 | -10.702 | -3.2678 | -0.9891 | -13435.8768 | 12944.5312 | 9146.0223 | 5108.4205 | 2111.0922 | 720.6896 | 228.778 | 69.5318 | 21.1442 | 6.4563 | 1.9542 | 26545.5743
Ach | Schools K-12 | Space Cooling | Central chillers inside | TRC | New | EN936 | High Efficiency Chiller (Air Cooled, 50 tons) | High Efficiency Chiller (Air Cooled, 50 tons) | Equip | 20 | Central chillers inside | 28.37% | Prescriptive_HVACequip | 8.759% | 12358.4357 | 7344.4889 | 3761.2228 | 1437.1319 | 457.3818 | 136.2534 | 39.0224 | 11.198 | 3.2254 | 0.92044 | 12358.4357 | 19702.9246 | 23464.1474 | 24901.2793 | 25358.6612 | 25494.9146 | 25533.937 | 25545.135 | 25548.3604 | 25549.2808 | 3.3664 | 5.367 | 6.3916 | 6.7831 | 6.9077 | 6.9448 | 6.9554 | 6.9585 | 6.9593 | 6.9596 | 0.1532 | 0.24425 | 0.29088 | 0.30869 | 0.31436 | 0.31605 | 0.31654 | 0.31668 | 0.31672 | 0.31673 | 481.979 | 293.5959 | 154.1138 | 60.3577 | 19.6897 | 6.0122 | 1.7649 | 0.51912 | 0.15326 | 0.044831 | 896.7659 | 3862.2764 | 2352.6932 | 1234.9706 | 483.6688 | 157.7808 | 48.1778 | 14.1429 | 4.1599 | 1.2281 | 0.35925 | 7186.118 | 8331.8408 | 5075.3139 | 2664.1229 | 1043.3876 | 340.3704 | 103.9308 | 30.5095 | 8.974 | 2.6494 | 0.77498 | 15502.1507 | -6258.3318 | -3812.2425 | -2001.1142 | -783.7243 | -255.6639 | -78.066 | -22.9167 | -6.7407 | -1.99 | -0.58211 | -11644.1978 | 14590.1725 | 8887.5564 | 4665.237 | 1827.1119 | 596.0344 | 181.9968 | 53.4262 | 15.7146 | 4.6394 | 1.3571 | 27146.3485
Ach | Schools K-12 | Space Cooling | Central chillers inside | TRC | New | EN1092 | High Efficiency Chiller (Water cooled-positive displacement, 100 tons) | High Efficiency Chiller (Water cooled-positive displacement, 100 tons) | Equip | 20 | Central chillers inside | 28.37% | Prescriptive_HVACequip | 2.683% | 0 | 123.9932 | 995.5446 | 439.0023 | 146.0229 | 44.2869 | 12.7593 | 3.6681 | 1.0571 | 0.30172 | 0 | 123.9932 | 1119.5378 | 1558.5401 | 1704.563 | 1748.8499 | 1761.6092 | 1765.2774 | 1766.3345 | 1766.6362 | 0 | 0.046722 | 0.42185 | 0.58727 | 0.6423 | 0.65898 | 0.66379 | 0.66517 | 0.66557 | 0.66569 | 0 | 9.0752e-05 | 0.0008194 | 0.0011407 | 0.0012476 | 0.00128 | 0.0012893 | 0.001292 | 0.0012928 | 0.001293 | 0 | 4.9566 | 40.7918 | 18.4375 | 6.2861 | 1.9542 | 0.57708 | 0.17005 | 0.050231 | 0.014696 | 57.7854 | 0 | 100.0329 | 823.2462 | 372.0999 | 126.8638 | 39.4381 | 11.6464 | 3.4319 | 1.0138 | 0.29658 | 1166.2048 | 0 | 74.1002 | 609.826 | 275.6359 | 93.9754 | 29.2141 | 8.6272 | 2.5422 | 0.75094 | 0.2197 | 863.8753 | 0 | -75.9438 | -624.9989 | -282.494 | -96.3135 | -29.941 | -8.8418 | -2.6055 | -0.76963 | -0.22516 | -885.3691 | 0 | 150.044 | 1234.8249 | 558.1299 | 190.2889 | 59.1551 | 17.469 | 5.1477 | 1.5206 | 0.44486 | 1749.2444
Ach | Schools K-12 | Space Cooling | Central chillers inside | TRC | New | EN1014 | High Efficiency Chiller (Water cooled-centrifugal, 200 tons) | High Efficiency Chiller (Water cooled-centrifugal, 200 tons) | Equip | 20 | Central chillers inside | 28.37% | Prescriptive_HVACequip | 4.362% | 6337.6113 | 3754.4413 | 1914.4933 | 729.3507 | 231.8198 | 69.0277 | 19.7665 | 5.672 | 1.6337 | 0.46622 | 6337.6113 | 10092.0526 | 12006.5459 | 12735.8966 | 12967.7164 | 13036.7441 | 13056.5105 | 13062.1826 | 13063.8162 | 13064.2825 | 2.3881 | 3.8028 | 4.5242 | 4.799 | 4.8864 | 4.9124 | 4.9198 | 4.922 | 4.9226 | 4.9228 | 0.0046386 | 0.0073865 | 0.0087878 | 0.0093216 | 0.0094912 | 0.0095418 | 0.0095562 | 0.0095604 | 0.0095616 | 0.0095619 | 247.1668 | 150.0838 | 78.4452 | 30.6318 | 9.9795 | 3.0458 | 0.894 | 0.26295 | 0.077629 | 0.022707 | 458.6215 | 2404.037 | 1459.771 | 762.987 | 297.9364 | 97.0647 | 29.625 | 8.6954 | 2.5575 | 0.75505 | 0.22086 | 4460.7237 | 6279.2708 | 3812.8771 | 1992.8985 | 778.2007 | 253.5301 | 77.3795 | 22.7121 | 6.6802 | 1.9722 | 0.57688 | 11651.2731 | -1202.8122 | -730.3675 | -381.7454 | -149.0666 | -48.5644 | -14.8223 | -4.3506 | -1.2796 | -0.37777 | -0.1105 | -2231.8346 | 7482.083 | 4543.2445 | 2374.6439 | 927.2673 | 302.0945 | 92.2018 | 27.0626 | 7.9598 | 2.3499 | 0.68738 | 13883.1077
Ach | Schools K-12 | Ventilation and Circulation | Central air-handling unit | TRC | New | NN5402 | Retro-Commissioning | Retro-Commissioning | NonEquip | 5 |  | 0% | Custom_improvement | 16% | 0 | 0 | 0 | 0 | 0 | 0 | 0 | 0 | 0 | 0 | 0 | 0 | 0 | 0 | 0 | 0 | 0 | 0 | 0 | 0 | 0 | 0 | 0 | 0 | 0 | 0 | 0 | 0 | 0 | 0 | 0 | 0 | 0 | 0 | 0 | 0 | 0 | 0 | 0 | 0 | 0 | 0 | 0 | 0 | 0 | 0 | 0 | 0 | 0 | 0 | 0 | 0 | 0 | 0 | 0 | 0 | 0 | 0 | 0 | 0 | 0 | 0 | 0 | 0 | 0 | 0 | 0 | 0 | 0 | 0 | 0 | 0 | 0 | 0 | 0 | 0 | 0 | 0 | 0 | 0 | 0 | 0 | 0 | 0 | 0 | 0 | 0 | 0 | 0 | 0 | 0 | 0 | 0 | 0 | 0
Ach | Schools K-12 | Ventilation and Circulation | Central air-handling unit | TRC | Existing | NE5389 | Retro-Commissioning | Retro-Commissioning | NonEquip | 5 |  | 21.99% | Custom_improvement_existing | 16% | 2466.7978 | 3622.4385 | 5181.9304 | 7067.0174 | 8979.5461 | 10472.8275 | 10586.6243 | 9223.3717 | 6790.192 | 4202.5318 | 2466.7978 | 6089.2362 | 11271.1666 | 18338.184 | 27317.7301 | 37790.5576 | 48377.1819 | 57600.5536 | 64390.7455 | 68593.2773 | 0.4124 | 1.018 | 1.8843 | 3.0658 | 4.567 | 6.3179 | 8.0878 | 9.6298 | 10.765 | 11.4675 | 1.2786 | 3.1562 | 5.8422 | 9.5052 | 14.1596 | 19.588 | 25.0753 | 29.8561 | 33.3756 | 35.5539 | 96.2051 | 144.807 | 212.3264 | 296.8058 | 386.5578 | 462.1127 | 478.8123 | 427.5839 | 322.6544 | 204.6871 | 2015.3853 | 21.6005 | 32.5128 | 47.6726 | 66.6403 | 86.7919 | 103.7558 | 107.5053 | 96.0033 | 72.444 | 45.9574 | 452.5044 | 386.1582 | 581.2415 | 852.2579 | 1191.3503 | 1551.6064 | 1854.8765 | 1921.9072 | 1716.2814 | 1295.1042 | 821.5945 | 8089.5658 | -193.3826 | -291.0775 | -426.7987 | -596.6114 | -777.0225 | -928.8959 | -962.4639 | -859.4894 | -648.5698 | -411.4429 | -4051.14 | 579.5408 | 872.319 | 1279.0566 | 1787.9617 | 2328.629 | 2783.7724 | 2884.3711 | 2575.7708 | 1943.674 | 1233.0374 | 12140.7058
Ach | Schools K-12 | Interior Lighting | case lighting | TRC | New | NN5272 | Retro-Commissioning | Retro-Commissioning | NonEquip | 5 |  | 0% | Custom_improvement | 16% | 0 | 0 | 0 | 0 | 0 | 0 | 0 | 0 | 0 | 0 | 0 | 0 | 0 | 0 | 0 | 0 | 0 | 0 | 0 | 0 | 0 | 0 | 0 | 0 | 0 | 0 | 0 | 0 | 0 | 0 | 0 | 0 | 0 | 0 | 0 | 0 | 0 | 0 | 0 | 0 | 0 | 0 | 0 | 0 | 0 | 0 | 0 | 0 | 0 | 0 | 0 | 0 | 0 | 0 | 0 | 0 | 0 | 0 | 0 | 0 | 0 | 0 | 0 | 0 | 0 | 0 | 0 | 0 | 0 | 0 | 0 | 0 | 0 | 0 | 0 | 0 | 0 | 0 | 0 | 0 | 0 | 0 | 0 | 0 | 0 | 0 | 0 | 0 | 0 | 0 | 0 | 0 | 0 | 0 | 0
Ach | Schools K-12 | Interior Lighting | case lighting | TRC | New | NN3712 | Facility Energy Management System | Facility Energy Management System | NonEquip | 15 |  | 4.276% | Custom_improvement | 24% | 0.83942 | 0.96734 | 1.292 | 1.6544 | 1.9832 | 2.1927 | 2.1084 | 1.7495 | 1.2261 | 0.722 | 0.83942 | 1.8068 | 3.0988 | 4.7532 | 6.7364 | 8.9291 | 11.0375 | 12.787 | 14.013 | 14.735 | 0.00017594 | 0.00037868 | 0.00064949 | 0.00099623 | 0.0014119 | 0.0018715 | 0.0023134 | 0.0026801 | 0.002937 | 0.0030884 | 1.5129e-05 | 3.2564e-05 | 5.585e-05 | 8.5667e-05 | 0.00012141 | 0.00016093 | 0.00019893 | 0.00023046 | 0.00025256 | 0.00026557 | 0.032737 | 0.038669 | 0.05294 | 0.069481 | 0.085375 | 0.096752 | 0.095361 | 0.081103 | 0.05826 | 0.035165 | 0.43986 | 0.27741 | 0.32768 | 0.44861 | 0.58878 | 0.72346 | 0.81986 | 0.80807 | 0.68726 | 0.49369 | 0.29799 | 3.7274 | 0.21078 | 0.24898 | 0.34086 | 0.44737 | 0.5497 | 0.62295 | 0.61399 | 0.5222 | 0.37512 | 0.22642 | 2.8321 | -0.56122 | -0.66291 | -0.90756 | -1.1911 | -1.4636 | -1.6586 | -1.6348 | -1.3904 | -0.99875 | -0.60284 | -7.5406 | 0.772 | 0.91189 | 1.2484 | 1.6385 | 2.0133 | 2.2816 | 2.2488 | 1.9126 | 1.3739 | 0.82926 | 10.3728
Ach | Schools K-12 | Interior Lighting | case lighting | TRC | Existing | NE5259 | Retro-Commissioning | Retro-Commissioning | NonEquip | 5 |  | 21.99% | Custom_improvement_existing | 16% | 10.8029 | 16.9214 | 24.2062 | 33.0119 | 41.9459 | 48.9214 | 49.453 | 43.0849 | 31.7188 | 19.6312 | 10.8029 | 27.7243 | 51.9305 | 84.9424 | 126.8883 | 175.8097 | 225.2627 | 268.3476 | 300.0664 | 319.6975 | 0.001806 | 0.004635 | 0.0086818 | 0.014201 | 0.021213 | 0.029392 | 0.03766 | 0.044863 | 0.050166 | 0.053448 | 0.0055995 | 0.01437 | 0.026917 | 0.044028 | 0.06577 | 0.091127 | 0.11676 | 0.13909 | 0.15553 | 0.16571 | 0.42131 | 0.67643 | 0.99183 | 1.3865 | 1.8057 | 2.1587 | 2.2367 | 1.9974 | 1.5072 | 0.95615 | 9.3882 | 0.094595 | 0.15188 | 0.22269 | 0.31129 | 0.40543 | 0.48467 | 0.50219 | 0.44846 | 0.33841 | 0.21468 | 2.1079 | 1.6911 | 2.7151 | 3.9811 | 5.5651 | 7.248 | 8.6646 | 8.9777 | 8.0172 | 6.0498 | 3.8379 | 37.6833 | -0.84688 | -1.3597 | -1.9937 | -2.7869 | -3.6297 | -4.3391 | -4.4959 | -4.0149 | -3.0296 | -1.922 | -18.8713 | 2.538 | 4.0748 | 5.9748 | 8.3521 | 10.8777 | 13.0038 | 13.4737 | 12.0321 | 9.0794 | 5.7599 | 56.5545
Ach | Schools K-12 | Interior Lighting | case lighting | TRC | Existing | NE3699 | Facility Energy Management System | Facility Energy Management System | NonEquip | 15 |  | 0.7167% | Custom_improvement_existing | 24% | 0.68298 | 1.0696 | 1.5298 | 2.0858 | 2.6496 | 3.0897 | 3.1233 | 2.7216 | 2.0043 | 1.2409 | 0.68298 | 1.7526 | 3.2824 | 5.3682 | 8.0179 | 11.1076 | 14.2309 | 16.9525 | 18.9567 | 20.1976 | 0.00014315 | 0.00036734 | 0.00068798 | 0.0011251 | 0.0016805 | 0.0023281 | 0.0029827 | 0.0035531 | 0.0039732 | 0.0042333 | 1.2309e-05 | 3.1588e-05 | 5.916e-05 | 9.6753e-05 | 0.00014451 | 0.0002002 | 0.00025649 | 0.00030554 | 0.00034166 | 0.00036403 | 0.026636 | 0.042759 | 0.062683 | 0.087602 | 0.11406 | 0.13633 | 0.14126 | 0.12617 | 0.095239 | 0.060438 | 0.59313 | 0.22571 | 0.36233 | 0.53117 | 0.74233 | 0.96656 | 1.1553 | 1.197 | 1.0691 | 0.80704 | 0.51214 | 5.0261 | 0.1715 | 0.27531 | 0.40359 | 0.56404 | 0.73442 | 0.87781 | 0.90952 | 0.81236 | 0.61321 | 0.38914 | 3.8189 | -0.45663 | -0.73301 | -1.0746 | -1.5018 | -1.9554 | -2.3372 | -2.4216 | -2.1629 | -1.6327 | -1.0361 | -10.168 | 0.62813 | 1.0083 | 1.4782 | 2.0658 | 2.6898 | 3.215 | 3.3311 | 2.9753 | 2.2459 | 1.4252 | 13.987
Ach | Schools K-12 | Space Heating | Boilers | TRC | New | NN5350 | Retro-Commissioning | Retro-Commissioning | NonEquip | 5 |  | 0% | Custom_improvement | 16% | 0 | 0 | 0 | 0 | 0 | 0 | 0 | 0 | 0 | 0 | 0 | 0 | 0 | 0 | 0 | 0 | 0 | 0 | 0 | 0 | 0 | 0 | 0 | 0 | 0 | 0 | 0 | 0 | 0 | 0 | 0 | 0 | 0 | 0 | 0 | 0 | 0 | 0 | 0 | 0 | 0 | 0 | 0 | 0 | 0 | 0 | 0 | 0 | 0 | 0 | 0 | 0 | 0 | 0 | 0 | 0 | 0 | 0 | 0 | 0 | 0 | 0 | 0 | 0 | 0 | 0 | 0 | 0 | 0 | 0 | 0 | 0 | 0 | 0 | 0 | 0 | 0 | 0 | 0 | 0 | 0 | 0 | 0 | 0 | 0 | 0 | 0 | 0 | 0 | 0 | 0 | 0 | 0 | 0 | 0
Ach | Schools K-12 | Space Heating | Boilers | TRC | New | NN3660 | Facility Energy Management System | Facility Energy Management System | NonEquip | 15 |  | 4.276% | Custom_improvement | 20% | 0.81317 | 0.94162 | 1.2638 | 1.626 | 1.9586 | 2.176 | 2.1025 | 1.753 | 1.2345 | 0.73045 | 0.81317 | 1.7548 | 3.0185 | 4.6445 | 6.6032 | 8.7791 | 10.8816 | 12.6346 | 13.869 | 14.5995 | 0 | 0 | 0 | 0 | 0 | 0 | 0 | 0 | 0 | 0 | 1.4656e-05 | 3.1627e-05 | 5.4404e-05 | 8.371e-05 | 0.00011901 | 0.00015823 | 0.00019612 | 0.00022772 | 0.00024997 | 0.00026313 | 0.031714 | 0.037641 | 0.051782 | 0.06829 | 0.084317 | 0.096014 | 0.095091 | 0.081265 | 0.058658 | 0.035577 | 0.43527 | 0.26874 | 0.31897 | 0.43879 | 0.57868 | 0.71449 | 0.81361 | 0.80579 | 0.68863 | 0.49706 | 0.30148 | 3.6884 | 0.20419 | 0.24236 | 0.33341 | 0.43969 | 0.54289 | 0.6182 | 0.61226 | 0.52324 | 0.37768 | 0.22907 | 2.8026 | -0.54367 | -0.64529 | -0.8877 | -1.1707 | -1.4454 | -1.646 | -1.6302 | -1.3931 | -1.0056 | -0.6099 | -7.4619 | 0.74786 | 0.88764 | 1.2211 | 1.6104 | 1.9883 | 2.2642 | 2.2424 | 1.9164 | 1.3833 | 0.83897 | 10.2645
Ach | Schools K-12 | Space Heating | Boilers | TRC | New | NN3582 | ECM Motors on Furnaces | ECM Motors on Furnaces | NonEquip | 15 | Forced air furnace | 0% | Prescriptive_ECM | 1.706% | 0 | 0 | 0 | 0 | 0 | 0 | 0 | 0 | 0 | 0 | 0 | 0 | 0 | 0 | 0 | 0 | 0 | 0 | 0 | 0 | 0 | 0 | 0 | 0 | 0 | 0 | 0 | 0 | 0 | 0 | 0 | 0 | 0 | 0 | 0 | 0 | 0 | 0 | 0 | 0 | 0 | 0 | 0 | 0 | 0 | 0 | 0 | 0 | 0 | 0 | 0 | 0 | 0 | 0 | 0 | 0 | 0 | 0 | 0 | 0 | 0 | 0 | 0 | 0 | 0 | 0 | 0 | 0 | 0 | 0 | 0 | 0 | 0 | 0 | 0 | 0 | 0 | 0 | 0 | 0 | 0 | 0 | 0 | 0 | 0 | 0 | 0 | 0 | 0 | 0 | 0 | 0 | 0 | 0 | 0
Ach | Schools K-12 | Space Heating | Boilers | TRC | New | NN3556 | Duct Sealing Repair | Duct Sealing Repair | NonEquip | 15 |  | 0% | Prescriptive_duct | 12% | 0 | 0 | 0 | 0 | 0 | 0 | 0 | 0 | 0 | 0 | 0 | 0 | 0 | 0 | 0 | 0 | 0 | 0 | 0 | 0 | 0 | 0 | 0 | 0 | 0 | 0 | 0 | 0 | 0 | 0 | 0 | 0 | 0 | 0 | 0 | 0 | 0 | 0 | 0 | 0 | 0 | 0 | 0 | 0 | 0 | 0 | 0 | 0 | 0 | 0 | 0 | 0 | 0 | 0 | 0 | 0 | 0 | 0 | 0 | 0 | 0 | 0 | 0 | 0 | 0 | 0 | 0 | 0 | 0 | 0 | 0 | 0 | 0 | 0 | 0 | 0 | 0 | 0 | 0 | 0 | 0 | 0 | 0 | 0 | 0 | 0 | 0 | 0 | 0 | 0 | 0 | 0 | 0 | 0 | 0
Ach | Schools K-12 | Space Heating | Boilers | TRC | New | NN3192 | Ceiling Insulation(R2 to R38) | Ceiling Insulation(R2 to R38) | NonEquip | 20 |  | 0% | Prescriptive_shell | 41.24% | 0 | 0 | 0 | 0 | 0 | 0 | 0 | 0 | 0 | 0 | 0 | 0 | 0 | 0 | 0 | 0 | 0 | 0 | 0 | 0 | 0 | 0 | 0 | 0 | 0 | 0 | 0 | 0 | 0 | 0 | 0 | 0 | 0 | 0 | 0 | 0 | 0 | 0 | 0 | 0 | 0 | 0 | 0 | 0 | 0 | 0 | 0 | 0 | 0 | 0 | 0 | 0 | 0 | 0 | 0 | 0 | 0 | 0 | 0 | 0 | 0 | 0 | 0 | 0 | 0 | 0 | 0 | 0 | 0 | 0 | 0 | 0 | 0 | 0 | 0 | 0 | 0 | 0 | 0 | 0 | 0 | 0 | 0 | 0 | 0 | 0 | 0 | 0 | 0 | 0 | 0 | 0 | 0 | 0 | 0
Ach | Schools K-12 | Space Heating | Boilers | TRC | Existing | NE5337 | Retro-Commissioning | Retro-Commissioning | NonEquip | 5 |  | 21.99% | Custom_improvement_existing | 16% | 13.281 | 19.6707 | 28.139 | 38.3755 | 48.761 | 56.8698 | 57.4878 | 50.085 | 36.8723 | 22.8207 | 13.281 | 32.9517 | 61.0907 | 99.4662 | 148.2272 | 205.097 | 262.5848 | 312.6697 | 349.542 | 372.3627 | 0 | 0 | 0 | 0 | 0 | 0 | 0 | 0 | 0 | 0 | 0.0068839 | 0.01708 | 0.031665 | 0.051556 | 0.076831 | 0.10631 | 0.13611 | 0.16207 | 0.18118 | 0.19301 | 0.51796 | 0.78633 | 1.153 | 1.6117 | 2.0991 | 2.5094 | 2.6001 | 2.3219 | 1.7521 | 1.1115 | 10.9398 | 0.11629 | 0.17655 | 0.25887 | 0.36187 | 0.4713 | 0.56342 | 0.58378 | 0.52132 | 0.39339 | 0.24956 | 2.4563 | 2.079 | 3.1563 | 4.628 | 6.4693 | 8.4256 | 10.0724 | 10.4364 | 9.3198 | 7.0327 | 4.4614 | 43.9115 | -1.0412 | -1.5806 | -2.3176 | -3.2397 | -4.2194 | -5.0441 | -5.2264 | -4.6672 | -3.5219 | -2.2342 | -21.9902 | 3.1202 | 4.7369 | 6.9456 | 9.709 | 12.645 | 15.1165 | 15.6628 | 13.987 | 10.5546 | 6.6957 | 65.9017
Ach | Schools K-12 | Space Heating | Boilers | TRC | Existing | NE4245 | Wall Insulation | Wall Insulation | NonEquip | 20 |  | 0% | newshell_existing | 1.931% | 0 | 0 | 0 | 0 | 0 | 0 | 0 | 0 | 0 | 0 | 0 | 0 | 0 | 0 | 0 | 0 | 0 | 0 | 0 | 0 | 0 | 0 | 0 | 0 | 0 | 0 | 0 | 0 | 0 | 0 | 0 | 0 | 0 | 0 | 0 | 0 | 0 | 0 | 0 | 0 | 0 | 0 | 0 | 0 | 0 | 0 | 0 | 0 | 0 | 0 | 0 | 0 | 0 | 0 | 0 | 0 | 0 | 0 | 0 | 0 | 0 | 0 | 0 | 0 | 0 | 0 | 0 | 0 | 0 | 0 | 0 | 0 | 0 | 0 | 0 | 0 | 0 | 0 | 0 | 0 | 0 | 0 | 0 | 0 | 0 | 0 | 0 | 0 | 0 | 0 | 0 | 0 | 0 | 0 | 0
Ach | Schools K-12 | Space Heating | Boilers | TRC | Existing | NE4011 | Low U-Value Windows | Low U-Value Windows | NonEquip | 20 |  | 10.75% | newshell_existing | 46% | 37.201 | 17.5588 | 7.2956 | 2.8456 | 1.0787 | 0.40873 | 0.15198 | 0.05697 | 0.021492 | 0.0080419 | 37.201 | 54.7599 | 62.0555 | 64.901 | 65.9798 | 66.3885 | 66.5405 | 66.5975 | 66.619 | 66.627 | 0 | 0 | 0 | 0 | 0 | 0 | 0 | 0 | 0 | 0 | 0.00015461 | 0.00022759 | 0.00025791 | 0.00026973 | 0.00027422 | 0.00027592 | 0.00027655 | 0.00027678 | 0.00027687 | 0.00027691 | 1.4508 | 0.70191 | 0.29893 | 0.11951 | 0.046439 | 0.018035 | 0.0068736 | 0.0026411 | 0.0010213 | 0.00039169 | 2.3522 | 31.9373 | 15.4512 | 6.5804 | 2.6308 | 1.0223 | 0.39701 | 0.15131 | 0.058138 | 0.022481 | 0.0086222 | 51.7788 | 16.5578 | 8.0106 | 3.4116 | 1.3639 | 0.52998 | 0.20583 | 0.078445 | 0.030141 | 0.011655 | 0.0044701 | 26.8445 | -27.3612 | -13.2373 | -5.6375 | -2.2538 | -0.87578 | -0.34012 | -0.12963 | -0.049807 | -0.01926 | -0.0073867 | -44.3597 | 43.919 | 21.2479 | 9.0491 | 3.6177 | 1.4058 | 0.54595 | 0.20807 | 0.079949 | 0.030915 | 0.011857 | 71.2042
Ach | Schools K-12 | Space Heating | Boilers | TRC | Existing | NE3647 | Facility Energy Management System | Facility Energy Management System | NonEquip | 15 |  | 0.7167% | Custom_improvement_existing | 20% | 0.69971 | 1.0362 | 1.482 | 2.0206 | 2.5668 | 2.9931 | 3.0256 | 2.6365 | 1.9416 | 1.2021 | 0.69971 | 1.7359 | 3.2179 | 5.2385 | 7.8052 | 10.7983 | 13.8239 | 16.4604 | 18.402 | 19.6041 | 0 | 0 | 0 | 0 | 0 | 0 | 0 | 0 | 0 | 0 | 1.2611e-05 | 3.1286e-05 | 5.7996e-05 | 9.4414e-05 | 0.00014068 | 0.00019462 | 0.00024915 | 0.00029667 | 0.00033166 | 0.00035333 | 0.027289 | 0.041421 | 0.060723 | 0.084862 | 0.1105 | 0.13207 | 0.13684 | 0.12222 | 0.09226 | 0.058548 | 0.57597 | 0.23124 | 0.351 | 0.51456 | 0.71911 | 0.93633 | 1.1191 | 1.1596 | 1.0357 | 0.7818 | 0.49613 | 4.8807 | 0.1757 | 0.2667 | 0.39097 | 0.5464 | 0.71145 | 0.85036 | 0.88108 | 0.78696 | 0.59403 | 0.37697 | 3.7084 | -0.46781 | -0.71009 | -1.041 | -1.4548 | -1.8942 | -2.2641 | -2.3459 | -2.0953 | -1.5816 | -1.0037 | -9.8738 | 0.64351 | 0.97679 | 1.4319 | 2.0012 | 2.6057 | 3.1145 | 3.227 | 2.8822 | 2.1757 | 1.3807 | 13.5823
Ach | Schools K-12 | Space Heating | Boilers | TRC | Existing | NE3569 | ECM Motors on Furnaces | ECM Motors on Furnaces | NonEquip | 15 | Forced air furnace | 0% | Prescriptive_ECM_existing | 1.706% | 0 | 0 | 0 | 0 | 0 | 0 | 0 | 0 | 0 | 0 | 0 | 0 | 0 | 0 | 0 | 0 | 0 | 0 | 0 | 0 | 0 | 0 | 0 | 0 | 0 | 0 | 0 | 0 | 0 | 0 | 0 | 0 | 0 | 0 | 0 | 0 | 0 | 0 | 0 | 0 | 0 | 0 | 0 | 0 | 0 | 0 | 0 | 0 | 0 | 0 | 0 | 0 | 0 | 0 | 0 | 0 | 0 | 0 | 0 | 0 | 0 | 0 | 0 | 0 | 0 | 0 | 0 | 0 | 0 | 0 | 0 | 0 | 0 | 0 | 0 | 0 | 0 | 0 | 0 | 0 | 0 | 0 | 0 | 0 | 0 | 0 | 0 | 0 | 0 | 0 | 0 | 0 | 0 | 0 | 0
Ach | Schools K-12 | Space Heating | Boilers | TRC | Existing | NE3543 | Duct Sealing Repair | Duct Sealing Repair | NonEquip | 15 |  | 0% | Prescriptive_duct_existing | 12% | 0 | 0 | 0 | 0 | 0 | 0 | 0 | 0 | 0 | 0 | 0 | 0 | 0 | 0 | 0 | 0 | 0 | 0 | 0 | 0 | 0 | 0 | 0 | 0 | 0 | 0 | 0 | 0 | 0 | 0 | 0 | 0 | 0 | 0 | 0 | 0 | 0 | 0 | 0 | 0 | 0 | 0 | 0 | 0 | 0 | 0 | 0 | 0 | 0 | 0 | 0 | 0 | 0 | 0 | 0 | 0 | 0 | 0 | 0 | 0 | 0 | 0 | 0 | 0 | 0 | 0 | 0 | 0 | 0 | 0 | 0 | 0 | 0 | 0 | 0 | 0 | 0 | 0 | 0 | 0 | 0 | 0 | 0 | 0 | 0 | 0 | 0 | 0 | 0 | 0 | 0 | 0 | 0 | 0 | 0
Ach | Schools K-12 | Space Heating | Boilers | TRC | Existing | NE3179 | Ceiling Insulation(R2 to R38) | Ceiling Insulation(R2 to R38) | NonEquip | 20 |  | 0% | Prescriptive_shell_existing | 45.51% | 0 | 0 | 0 | 0 | 0 | 0 | 0 | 0 | 0 | 0 | 0 | 0 | 0 | 0 | 0 | 0 | 0 | 0 | 0 | 0 | 0 | 0 | 0 | 0 | 0 | 0 | 0 | 0 | 0 | 0 | 0 | 0 | 0 | 0 | 0 | 0 | 0 | 0 | 0 | 0 | 0 | 0 | 0 | 0 | 0 | 0 | 0 | 0 | 0 | 0 | 0 | 0 | 0 | 0 | 0 | 0 | 0 | 0 | 0 | 0 | 0 | 0 | 0 | 0 | 0 | 0 | 0 | 0 | 0 | 0 | 0 | 0 | 0 | 0 | 0 | 0 | 0 | 0 | 0 | 0 | 0 | 0 | 0 | 0 | 0 | 0 | 0 | 0 | 0 | 0 | 0 | 0 | 0 | 0 | 0
Ach | Schools K-12 | Domestic Hot Water | "Point-of-Use" water heaters | TRC | New | NN5428 | Retro-Commissioning | Retro-Commissioning | NonEquip | 5 |  | 0% | Custom_improvement | 16% | 0 | 0 | 0 | 0 | 0 | 0 | 0 | 0 | 0 | 0 | 0 | 0 | 0 | 0 | 0 | 0 | 0 | 0 | 0 | 0 | 0 | 0 | 0 | 0 | 0 | 0 | 0 | 0 | 0 | 0 | 0 | 0 | 0 | 0 | 0 | 0 | 0 | 0 | 0 | 0 | 0 | 0 | 0 | 0 | 0 | 0 | 0 | 0 | 0 | 0 | 0 | 0 | 0 | 0 | 0 | 0 | 0 | 0 | 0 | 0 | 0 | 0 | 0 | 0 | 0 | 0 | 0 | 0 | 0 | 0 | 0 | 0 | 0 | 0 | 0 | 0 | 0 | 0 | 0 | 0 | 0 | 0 | 0 | 0 | 0 | 0 | 0 | 0 | 0 | 0 | 0 | 0 | 0 | 0 | 0
Ach | Schools K-12 | Domestic Hot Water | "Point-of-Use" water heaters | TRC | Existing | NE5415 | Retro-Commissioning | Retro-Commissioning | NonEquip | 5 |  | 21.99% | Custom_improvement_existing | 16% | 46.6011 | 70.9672 | 101.5192 | 138.45 | 175.9183 | 205.1732 | 207.4026 | 180.6951 | 133.0267 | 82.3318 | 46.6011 | 117.5683 | 219.0875 | 357.5375 | 533.4559 | 738.6291 | 946.0317 | 1126.7269 | 1259.7536 | 1342.0854 | 0.0077909 | 0.019655 | 0.036627 | 0.059774 | 0.089184 | 0.12349 | 0.15816 | 0.18837 | 0.21061 | 0.22437 | 0.024155 | 0.060939 | 0.11356 | 0.18532 | 0.27651 | 0.38285 | 0.49036 | 0.58402 | 0.65297 | 0.69564 | 1.8174 | 2.8369 | 4.1597 | 5.8147 | 7.5731 | 9.0533 | 9.3804 | 8.3768 | 6.3211 | 4.01 | 39.4206 | 0.40806 | 0.63696 | 0.93395 | 1.3056 | 1.7003 | 2.0327 | 2.1061 | 1.8808 | 1.4193 | 0.90035 | 8.8509 | 7.295 | 11.3871 | 16.6966 | 23.3398 | 30.3975 | 36.3389 | 37.6521 | 33.6237 | 25.3724 | 16.0959 | 158.2305 | -3.6533 | -5.7025 | -8.3614 | -11.6882 | -15.2227 | -18.198 | -18.8556 | -16.8383 | -12.7061 | -8.0606 | -79.2396 | 10.9483 | 17.0896 | 25.058 | 35.028 | 45.6202 | 54.5369 | 56.5077 | 50.4619 | 38.0785 | 24.1564 | 237.47
Ach | Warehouse | Refrigeration | Walk-in cooler | TRC | New | NN4857 | PSC to ECM Evaporator Fan Motor (Walk-In, Refrigerator) | PSC to ECM Evaporator Fan Motor (Walk-In, Refrigerator) | NonEquip | 15 | Walk-in cooler | 0% | Prescriptive_ECM | 37.5% | 0 | 0 | 0 | 0 | 0 | 0 | 0 | 0 | 0 | 0 | 0 | 0 | 0 | 0 | 0 | 0 | 0 | 0 | 0 | 0 | 0 | 0 | 0 | 0 | 0 | 0 | 0 | 0 | 0 | 0 | 0 | 0 | 0 | 0 | 0 | 0 | 0 | 0 | 0 | 0 | 0 | 0 | 0 | 0 | 0 | 0 | 0 | 0 | 0 | 0 | 0 | 0 | 0 | 0 | 0 | 0 | 0 | 0 | 0 | 0 | 0 | 0 | 0 | 0 | 0 | 0 | 0 | 0 | 0 | 0 | 0 | 0 | 0 | 0 | 0 | 0 | 0 | 0 | 0 | 0 | 0 | 0 | 0 | 0 | 0 | 0 | 0 | 0 | 0 | 0 | 0 | 0 | 0 | 0 | 0
Ach | Warehouse | Refrigeration | Walk-in cooler | TRC | New | NN4831 | PSC to ECM Evaporator Fan Motor (Reach-In) | PSC to ECM Evaporator Fan Motor (Reach-In) | NonEquip | 15 | Display cases | 0% | Prescriptive_ECM | 37.5% | 0 | 0 | 0 | 0 | 0 | 0 | 0 | 0 | 0 | 0 | 0 | 0 | 0 | 0 | 0 | 0 | 0 | 0 | 0 | 0 | 0 | 0 | 0 | 0 | 0 | 0 | 0 | 0 | 0 | 0 | 0 | 0 | 0 | 0 | 0 | 0 | 0 | 0 | 0 | 0 | 0 | 0 | 0 | 0 | 0 | 0 | 0 | 0 | 0 | 0 | 0 | 0 | 0 | 0 | 0 | 0 | 0 | 0 | 0 | 0 | 0 | 0 | 0 | 0 | 0 | 0 | 0 | 0 | 0 | 0 | 0 | 0 | 0 | 0 | 0 | 0 | 0 | 0 | 0 | 0 | 0 | 0 | 0 | 0 | 0 | 0 | 0 | 0 | 0 | 0 | 0 | 0 | 0 | 0 | 0
Ach | Warehouse | Refrigeration | Walk-in cooler | TRC | Existing | NE4844 | PSC to ECM Evaporator Fan Motor (Walk-In, Refrigerator) | PSC to ECM Evaporator Fan Motor (Walk-In, Refrigerator) | NonEquip | 15 | Walk-in cooler | 0% | Prescriptive_ECM_existing | 37.5% | 0 | 0 | 0 | 0 | 0 | 0 | 0 | 0 | 0 | 0 | 0 | 0 | 0 | 0 | 0 | 0 | 0 | 0 | 0 | 0 | 0 | 0 | 0 | 0 | 0 | 0 | 0 | 0 | 0 | 0 | 0 | 0 | 0 | 0 | 0 | 0 | 0 | 0 | 0 | 0 | 0 | 0 | 0 | 0 | 0 | 0 | 0 | 0 | 0 | 0 | 0 | 0 | 0 | 0 | 0 | 0 | 0 | 0 | 0 | 0 | 0 | 0 | 0 | 0 | 0 | 0 | 0 | 0 | 0 | 0 | 0 | 0 | 0 | 0 | 0 | 0 | 0 | 0 | 0 | 0 | 0 | 0 | 0 | 0 | 0 | 0 | 0 | 0 | 0 | 0 | 0 | 0 | 0 | 0 | 0
Ach | Warehouse | Refrigeration | Walk-in cooler | TRC | Existing | NE4818 | PSC to ECM Evaporator Fan Motor (Reach-In) | PSC to ECM Evaporator Fan Motor (Reach-In) | NonEquip | 15 | Display cases | 0% | Prescriptive_ECM_existing | 37.5% | 0 | 0 | 0 | 0 | 0 | 0 | 0 | 0 | 0 | 0 | 0 | 0 | 0 | 0 | 0 | 0 | 0 | 0 | 0 | 0 | 0 | 0 | 0 | 0 | 0 | 0 | 0 | 0 | 0 | 0 | 0 | 0 | 0 | 0 | 0 | 0 | 0 | 0 | 0 | 0 | 0 | 0 | 0 | 0 | 0 | 0 | 0 | 0 | 0 | 0 | 0 | 0 | 0 | 0 | 0 | 0 | 0 | 0 | 0 | 0 | 0 | 0 | 0 | 0 | 0 | 0 | 0 | 0 | 0 | 0 | 0 | 0 | 0 | 0 | 0 | 0 | 0 | 0 | 0 | 0 | 0 | 0 | 0 | 0 | 0 | 0 | 0 | 0 | 0 | 0 | 0 | 0 | 0 | 0 | 0
Ach | Warehouse | Refrigeration | Vending and ice makers | TRC | New | NN4857 | PSC to ECM Evaporator Fan Motor (Walk-In, Refrigerator) | PSC to ECM Evaporator Fan Motor (Walk-In, Refrigerator) | NonEquip | 15 | Walk-in cooler | 0% | Prescriptive_ECM | 37.5% | 0 | 0 | 0 | 0 | 0 | 0 | 0 | 0 | 0 | 0 | 0 | 0 | 0 | 0 | 0 | 0 | 0 | 0 | 0 | 0 | 0 | 0 | 0 | 0 | 0 | 0 | 0 | 0 | 0 | 0 | 0 | 0 | 0 | 0 | 0 | 0 | 0 | 0 | 0 | 0 | 0 | 0 | 0 | 0 | 0 | 0 | 0 | 0 | 0 | 0 | 0 | 0 | 0 | 0 | 0 | 0 | 0 | 0 | 0 | 0 | 0 | 0 | 0 | 0 | 0 | 0 | 0 | 0 | 0 | 0 | 0 | 0 | 0 | 0 | 0 | 0 | 0 | 0 | 0 | 0 | 0 | 0 | 0 | 0 | 0 | 0 | 0 | 0 | 0 | 0 | 0 | 0 | 0 | 0 | 0
Ach | Warehouse | Refrigeration | Vending and ice makers | TRC | New | NN4831 | PSC to ECM Evaporator Fan Motor (Reach-In) | PSC to ECM Evaporator Fan Motor (Reach-In) | NonEquip | 15 | Display cases | 0% | Prescriptive_ECM | 37.5% | 0 | 0 | 0 | 0 | 0 | 0 | 0 | 0 | 0 | 0 | 0 | 0 | 0 | 0 | 0 | 0 | 0 | 0 | 0 | 0 | 0 | 0 | 0 | 0 | 0 | 0 | 0 | 0 | 0 | 0 | 0 | 0 | 0 | 0 | 0 | 0 | 0 | 0 | 0 | 0 | 0 | 0 | 0 | 0 | 0 | 0 | 0 | 0 | 0 | 0 | 0 | 0 | 0 | 0 | 0 | 0 | 0 | 0 | 0 | 0 | 0 | 0 | 0 | 0 | 0 | 0 | 0 | 0 | 0 | 0 | 0 | 0 | 0 | 0 | 0 | 0 | 0 | 0 | 0 | 0 | 0 | 0 | 0 | 0 | 0 | 0 | 0 | 0 | 0 | 0 | 0 | 0 | 0 | 0 | 0
Ach | Warehouse | Refrigeration | Vending and ice makers | TRC | Existing | NE4844 | PSC to ECM Evaporator Fan Motor (Walk-In, Refrigerator) | PSC to ECM Evaporator Fan Motor (Walk-In, Refrigerator) | NonEquip | 15 | Walk-in cooler | 0% | Prescriptive_ECM_existing | 37.5% | 0 | 0 | 0 | 0 | 0 | 0 | 0 | 0 | 0 | 0 | 0 | 0 | 0 | 0 | 0 | 0 | 0 | 0 | 0 | 0 | 0 | 0 | 0 | 0 | 0 | 0 | 0 | 0 | 0 | 0 | 0 | 0 | 0 | 0 | 0 | 0 | 0 | 0 | 0 | 0 | 0 | 0 | 0 | 0 | 0 | 0 | 0 | 0 | 0 | 0 | 0 | 0 | 0 | 0 | 0 | 0 | 0 | 0 | 0 | 0 | 0 | 0 | 0 | 0 | 0 | 0 | 0 | 0 | 0 | 0 | 0 | 0 | 0 | 0 | 0 | 0 | 0 | 0 | 0 | 0 | 0 | 0 | 0 | 0 | 0 | 0 | 0 | 0 | 0 | 0 | 0 | 0 | 0 | 0 | 0
Ach | Warehouse | Refrigeration | Vending and ice makers | TRC | Existing | NE4818 | PSC to ECM Evaporator Fan Motor (Reach-In) | PSC to ECM Evaporator Fan Motor (Reach-In) | NonEquip | 15 | Display cases | 0% | Prescriptive_ECM_existing | 37.5% | 0 | 0 | 0 | 0 | 0 | 0 | 0 | 0 | 0 | 0 | 0 | 0 | 0 | 0 | 0 | 0 | 0 | 0 | 0 | 0 | 0 | 0 | 0 | 0 | 0 | 0 | 0 | 0 | 0 | 0 | 0 | 0 | 0 | 0 | 0 | 0 | 0 | 0 | 0 | 0 | 0 | 0 | 0 | 0 | 0 | 0 | 0 | 0 | 0 | 0 | 0 | 0 | 0 | 0 | 0 | 0 | 0 | 0 | 0 | 0 | 0 | 0 | 0 | 0 | 0 | 0 | 0 | 0 | 0 | 0 | 0 | 0 | 0 | 0 | 0 | 0 | 0 | 0 | 0 | 0 | 0 | 0 | 0 | 0 | 0 | 0 | 0 | 0 | 0 | 0 | 0 | 0 | 0 | 0 | 0
Ach | Warehouse | Space Cooling | Residential-type central air conditioners | TRC | New | NN4207 | Thermal Energy Storage | Thermal Energy Storage | NonEquip | 20 |  | 0% | Prescriptive_HVACnonequip | 0% | 0 | 0 | 0 | 0 | 0 | 0 | 0 | 0 | 0 | 0 | 0 | 0 | 0 | 0 | 0 | 0 | 0 | 0 | 0 | 0 | 0 | 0 | 0 | 0 | 0 | 0 | 0 | 0 | 0 | 0 | 0 | 0 | 0 | 0 | 0 | 0 | 0 | 0 | 0 | 0 | 0 | 0 | 0 | 0 | 0 | 0 | 0 | 0 | 0 | 0 | 0 | 0 | 0 | 0 | 0 | 0 | 0 | 0 | 0 | 0 | 0 | 0 | 0 | 0 | 0 | 0 | 0 | 0 | 0 | 0 | 0 | 0 | 0 | 0 | 0 | 0 | 0 | 0 | 0 | 0 | 0 | 0 | 0 | 0 | 0 | 0 | 0 | 0 | 0 | 0 | 0 | 0 | 0 | 0 | 0
Ach | Warehouse | Space Cooling | Residential-type central air conditioners | TRC | New | NN3531 | Duct Sealing Repair | Duct Sealing Repair | NonEquip | 15 |  | 0% | Prescriptive_duct | 12% | 0 | 0 | 0 | 0 | 0 | 0 | 0 | 0 | 0 | 0 | 0 | 0 | 0 | 0 | 0 | 0 | 0 | 0 | 0 | 0 | 0 | 0 | 0 | 0 | 0 | 0 | 0 | 0 | 0 | 0 | 0 | 0 | 0 | 0 | 0 | 0 | 0 | 0 | 0 | 0 | 0 | 0 | 0 | 0 | 0 | 0 | 0 | 0 | 0 | 0 | 0 | 0 | 0 | 0 | 0 | 0 | 0 | 0 | 0 | 0 | 0 | 0 | 0 | 0 | 0 | 0 | 0 | 0 | 0 | 0 | 0 | 0 | 0 | 0 | 0 | 0 | 0 | 0 | 0 | 0 | 0 | 0 | 0 | 0 | 0 | 0 | 0 | 0 | 0 | 0 | 0 | 0 | 0 | 0 | 0
Ach | Warehouse | Space Cooling | Residential-type central air conditioners | TRC | New | NN3323 | Chilled Water System - Variable Speed Drives | Chilled Water System - Variable Speed Drives | NonEquip | 13 | Central chillers inside | 0% | Prescriptive_HVACnonequip | 24.74% | 0 | 0 | 0 | 0 | 0 | 0 | 0 | 0 | 0 | 0 | 0 | 0 | 0 | 0 | 0 | 0 | 0 | 0 | 0 | 0 | 0 | 0 | 0 | 0 | 0 | 0 | 0 | 0 | 0 | 0 | 0 | 0 | 0 | 0 | 0 | 0 | 0 | 0 | 0 | 0 | 0 | 0 | 0 | 0 | 0 | 0 | 0 | 0 | 0 | 0 | 0 | 0 | 0 | 0 | 0 | 0 | 0 | 0 | 0 | 0 | 0 | 0 | 0 | 0 | 0 | 0 | 0 | 0 | 0 | 0 | 0 | 0 | 0 | 0 | 0 | 0 | 0 | 0 | 0 | 0 | 0 | 0 | 0 | 0 | 0 | 0 | 0 | 0 | 0 | 0 | 0 | 0 | 0 | 0 | 0
Ach | Warehouse | Space Cooling | Residential-type central air conditioners | TRC | New | NN3219 | Ceiling Insulation(R2 to R38) | Ceiling Insulation(R2 to R38) | NonEquip | 20 |  | 0% | Prescriptive_shell | 94.74% | 0 | 0 | 0 | 0 | 0 | 0 | 0 | 0 | 0 | 0 | 0 | 0 | 0 | 0 | 0 | 0 | 0 | 0 | 0 | 0 | 0 | 0 | 0 | 0 | 0 | 0 | 0 | 0 | 0 | 0 | 0 | 0 | 0 | 0 | 0 | 0 | 0 | 0 | 0 | 0 | 0 | 0 | 0 | 0 | 0 | 0 | 0 | 0 | 0 | 0 | 0 | 0 | 0 | 0 | 0 | 0 | 0 | 0 | 0 | 0 | 0 | 0 | 0 | 0 | 0 | 0 | 0 | 0 | 0 | 0 | 0 | 0 | 0 | 0 | 0 | 0 | 0 | 0 | 0 | 0 | 0 | 0 | 0 | 0 | 0 | 0 | 0 | 0 | 0 | 0 | 0 | 0 | 0 | 0 | 0
Ach | Warehouse | Space Cooling | Residential-type central air conditioners | TRC | Existing | NE4220 | Wall Insulation | Wall Insulation | NonEquip | 20 |  | 0% | newshell_existing | 45.6% | 0 | 0 | 0 | 0 | 0 | 0 | 0 | 0 | 0 | 0 | 0 | 0 | 0 | 0 | 0 | 0 | 0 | 0 | 0 | 0 | 0 | 0 | 0 | 0 | 0 | 0 | 0 | 0 | 0 | 0 | 0 | 0 | 0 | 0 | 0 | 0 | 0 | 0 | 0 | 0 | 0 | 0 | 0 | 0 | 0 | 0 | 0 | 0 | 0 | 0 | 0 | 0 | 0 | 0 | 0 | 0 | 0 | 0 | 0 | 0 | 0 | 0 | 0 | 0 | 0 | 0 | 0 | 0 | 0 | 0 | 0 | 0 | 0 | 0 | 0 | 0 | 0 | 0 | 0 | 0 | 0 | 0 | 0 | 0 | 0 | 0 | 0 | 0 | 0 | 0 | 0 | 0 | 0 | 0 | 0
Ach | Warehouse | Space Cooling | Residential-type central air conditioners | TRC | Existing | NE4194 | Thermal Energy Storage | Thermal Energy Storage | NonEquip | 20 |  | 0% | Prescriptive_HVACnonequip_existing | 0% | 0 | 0 | 0 | 0 | 0 | 0 | 0 | 0 | 0 | 0 | 0 | 0 | 0 | 0 | 0 | 0 | 0 | 0 | 0 | 0 | 0 | 0 | 0 | 0 | 0 | 0 | 0 | 0 | 0 | 0 | 0 | 0 | 0 | 0 | 0 | 0 | 0 | 0 | 0 | 0 | 0 | 0 | 0 | 0 | 0 | 0 | 0 | 0 | 0 | 0 | 0 | 0 | 0 | 0 | 0 | 0 | 0 | 0 | 0 | 0 | 0 | 0 | 0 | 0 | 0 | 0 | 0 | 0 | 0 | 0 | 0 | 0 | 0 | 0 | 0 | 0 | 0 | 0 | 0 | 0 | 0 | 0 | 0 | 0 | 0 | 0 | 0 | 0 | 0 | 0 | 0 | 0 | 0 | 0 | 0
Ach | Warehouse | Space Cooling | Residential-type central air conditioners | TRC | Existing | NE3986 | Low U-Value Windows | Low U-Value Windows | NonEquip | 20 |  | 5.017% | newshell_existing | 46% | 0 | 0 | 0 | 0 | 0 | 0 | 0 | 0 | 0 | 0 | 0 | 0 | 0 | 0 | 0 | 0 | 0 | 0 | 0 | 0 | 0 | 0 | 0 | 0 | 0 | 0 | 0 | 0 | 0 | 0 | 0 | 0 | 0 | 0 | 0 | 0 | 0 | 0 | 0 | 0 | 0 | 0 | 0 | 0 | 0 | 0 | 0 | 0 | 0 | 0 | 0 | 0 | 0 | 0 | 0 | 0 | 0 | 0 | 0 | 0 | 0 | 0 | 0 | 0 | 0 | 0 | 0 | 0 | 0 | 0 | 0 | 0 | 0 | 0 | 0 | 0 | 0 | 0 | 0 | 0 | 0 | 0 | 0 | 0 | 0 | 0 | 0 | 0 | 0 | 0 | 0 | 0 | 0 | 0 | 0
Ach | Warehouse | Space Cooling | Residential-type central air conditioners | TRC | Existing | NE3518 | Duct Sealing Repair | Duct Sealing Repair | NonEquip | 15 |  | 0% | Prescriptive_duct_existing | 12% | 0 | 0 | 0 | 0 | 0 | 0 | 0 | 0 | 0 | 0 | 0 | 0 | 0 | 0 | 0 | 0 | 0 | 0 | 0 | 0 | 0 | 0 | 0 | 0 | 0 | 0 | 0 | 0 | 0 | 0 | 0 | 0 | 0 | 0 | 0 | 0 | 0 | 0 | 0 | 0 | 0 | 0 | 0 | 0 | 0 | 0 | 0 | 0 | 0 | 0 | 0 | 0 | 0 | 0 | 0 | 0 | 0 | 0 | 0 | 0 | 0 | 0 | 0 | 0 | 0 | 0 | 0 | 0 | 0 | 0 | 0 | 0 | 0 | 0 | 0 | 0 | 0 | 0 | 0 | 0 | 0 | 0 | 0 | 0 | 0 | 0 | 0 | 0 | 0 | 0 | 0 | 0 | 0 | 0 | 0
Ach | Warehouse | Space Cooling | Residential-type central air conditioners | TRC | Existing | NE3310 | Chilled Water System - Variable Speed Drives | Chilled Water System - Variable Speed Drives | NonEquip | 13 | Central chillers inside | 0% | Prescriptive_HVACnonequip_existing | 24.74% | 0 | 0 | 0 | 0 | 0 | 0 | 0 | 0 | 0 | 0 | 0 | 0 | 0 | 0 | 0 | 0 | 0 | 0 | 0 | 0 | 0 | 0 | 0 | 0 | 0 | 0 | 0 | 0 | 0 | 0 | 0 | 0 | 0 | 0 | 0 | 0 | 0 | 0 | 0 | 0 | 0 | 0 | 0 | 0 | 0 | 0 | 0 | 0 | 0 | 0 | 0 | 0 | 0 | 0 | 0 | 0 | 0 | 0 | 0 | 0 | 0 | 0 | 0 | 0 | 0 | 0 | 0 | 0 | 0 | 0 | 0 | 0 | 0 | 0 | 0 | 0 | 0 | 0 | 0 | 0 | 0 | 0 | 0 | 0 | 0 | 0 | 0 | 0 | 0 | 0 | 0 | 0 | 0 | 0 | 0
Ach | Warehouse | Space Cooling | Residential-type central air conditioners | TRC | Existing | NE3206 | Ceiling Insulation(R2 to R38) | Ceiling Insulation(R2 to R38) | NonEquip | 20 |  | 0% | Prescriptive_shell_existing | 94.74% | 0 | 0 | 0 | 0 | 0 | 0 | 0 | 0 | 0 | 0 | 0 | 0 | 0 | 0 | 0 | 0 | 0 | 0 | 0 | 0 | 0 | 0 | 0 | 0 | 0 | 0 | 0 | 0 | 0 | 0 | 0 | 0 | 0 | 0 | 0 | 0 | 0 | 0 | 0 | 0 | 0 | 0 | 0 | 0 | 0 | 0 | 0 | 0 | 0 | 0 | 0 | 0 | 0 | 0 | 0 | 0 | 0 | 0 | 0 | 0 | 0 | 0 | 0 | 0 | 0 | 0 | 0 | 0 | 0 | 0 | 0 | 0 | 0 | 0 | 0 | 0 | 0 | 0 | 0 | 0 | 0 | 0 | 0 | 0 | 0 | 0 | 0 | 0 | 0 | 0 | 0 | 0 | 0 | 0 | 0
Ach | Warehouse | Space Cooling | Residential-type central air conditioners | TRC | Turnover | ET1301 | High Efficiency PTHP | High Efficiency PTHP | Equip | 15 | Residential-type central air conditioners | 49.09% | Prescriptive_HVACequip | 23.64% | 0 | 0 | 0 | 0 | 0 | 0 | 0 | 0 | 0 | 0 | 0 | 0 | 0 | 0 | 0 | 0 | 0 | 0 | 0 | 0 | 0 | 0 | 0 | 0 | 0 | 0 | 0 | 0 | 0 | 0 | 0 | 0 | 0 | 0 | 0 | 0 | 0 | 0 | 0 | 0 | 0 | 0 | 0 | 0 | 0 | 0 | 0 | 0 | 0 | 0 | 0 | 0 | 0 | 0 | 0 | 0 | 0 | 0 | 0 | 0 | 0 | 0 | 0 | 0 | 0 | 0 | 0 | 0 | 0 | 0 | 0 | 0 | 0 | 0 | 0 | 0 | 0 | 0 | 0 | 0 | 0 | 0 | 0 | 0 | 0 | 0 | 0 | 0 | 0 | 0 | 0 | 0 | 0 | 0 | 0
Ach | Warehouse | Space Cooling | Residential-type central air conditioners | TRC | Turnover | ET1262 | High Efficiency PTAC | High Efficiency PTAC | Equip | 15 | Residential-type central air conditioners | 0% | Prescriptive_HVACequip | 23.64% | 0 | 0 | 0 | 0 | 0 | 0 | 0 | 0 | 0 | 0 | 0 | 0 | 0 | 0 | 0 | 0 | 0 | 0 | 0 | 0 | 0 | 0 | 0 | 0 | 0 | 0 | 0 | 0 | 0 | 0 | 0 | 0 | 0 | 0 | 0 | 0 | 0 | 0 | 0 | 0 | 0 | 0 | 0 | 0 | 0 | 0 | 0 | 0 | 0 | 0 | 0 | 0 | 0 | 0 | 0 | 0 | 0 | 0 | 0 | 0 | 0 | 0 | 0 | 0 | 0 | 0 | 0 | 0 | 0 | 0 | 0 | 0 | 0 | 0 | 0 | 0 | 0 | 0 | 0 | 0 | 0 | 0 | 0 | 0 | 0 | 0 | 0 | 0 | 0 | 0 | 0 | 0 | 0 | 0 | 0
Ach | Warehouse | Space Cooling | Residential-type central air conditioners | TRC | New | EN1327 | High Efficiency PTHP | High Efficiency PTHP | Equip | 15 | Residential-type central air conditioners | 49.09% | Prescriptive_HVACequip | 23.64% | 0 | 0 | 0 | 0 | 0 | 0 | 0 | 0 | 0 | 0 | 0 | 0 | 0 | 0 | 0 | 0 | 0 | 0 | 0 | 0 | 0 | 0 | 0 | 0 | 0 | 0 | 0 | 0 | 0 | 0 | 0 | 0 | 0 | 0 | 0 | 0 | 0 | 0 | 0 | 0 | 0 | 0 | 0 | 0 | 0 | 0 | 0 | 0 | 0 | 0 | 0 | 0 | 0 | 0 | 0 | 0 | 0 | 0 | 0 | 0 | 0 | 0 | 0 | 0 | 0 | 0 | 0 | 0 | 0 | 0 | 0 | 0 | 0 | 0 | 0 | 0 | 0 | 0 | 0 | 0 | 0 | 0 | 0 | 0 | 0 | 0 | 0 | 0 | 0 | 0 | 0 | 0 | 0 | 0 | 0
Ach | Warehouse | Space Cooling | Residential-type central air conditioners | TRC | New | EN1288 | High Efficiency PTAC | High Efficiency PTAC | Equip | 15 | Residential-type central air conditioners | 0% | Prescriptive_HVACequip | 23.64% | 0 | 0 | 0 | 0 | 0 | 0 | 0 | 0 | 0 | 0 | 0 | 0 | 0 | 0 | 0 | 0 | 0 | 0 | 0 | 0 | 0 | 0 | 0 | 0 | 0 | 0 | 0 | 0 | 0 | 0 | 0 | 0 | 0 | 0 | 0 | 0 | 0 | 0 | 0 | 0 | 0 | 0 | 0 | 0 | 0 | 0 | 0 | 0 | 0 | 0 | 0 | 0 | 0 | 0 | 0 | 0 | 0 | 0 | 0 | 0 | 0 | 0 | 0 | 0 | 0 | 0 | 0 | 0 | 0 | 0 | 0 | 0 | 0 | 0 | 0 | 0 | 0 | 0 | 0 | 0 | 0 | 0 | 0 | 0 | 0 | 0 | 0 | 0 | 0 | 0 | 0 | 0 | 0 | 0 | 0
Ach | Warehouse | Space Heating | Residential/split system heat pump | TRC | New | NN3557 | Duct Sealing Repair | Duct Sealing Repair | NonEquip | 15 |  | 0% | Prescriptive_duct | 12% | 0 | 0 | 0 | 0 | 0 | 0 | 0 | 0 | 0 | 0 | 0 | 0 | 0 | 0 | 0 | 0 | 0 | 0 | 0 | 0 | 0 | 0 | 0 | 0 | 0 | 0 | 0 | 0 | 0 | 0 | 0 | 0 | 0 | 0 | 0 | 0 | 0 | 0 | 0 | 0 | 0 | 0 | 0 | 0 | 0 | 0 | 0 | 0 | 0 | 0 | 0 | 0 | 0 | 0 | 0 | 0 | 0 | 0 | 0 | 0 | 0 | 0 | 0 | 0 | 0 | 0 | 0 | 0 | 0 | 0 | 0 | 0 | 0 | 0 | 0 | 0 | 0 | 0 | 0 | 0 | 0 | 0 | 0 | 0 | 0 | 0 | 0 | 0 | 0 | 0 | 0 | 0 | 0 | 0 | 0
Ach | Warehouse | Space Heating | Residential/split system heat pump | TRC | New | NN3193 | Ceiling Insulation(R2 to R38) | Ceiling Insulation(R2 to R38) | NonEquip | 20 |  | 0% | Prescriptive_shell | 94.74% | 0 | 0 | 0 | 0 | 0 | 0 | 0 | 0 | 0 | 0 | 0 | 0 | 0 | 0 | 0 | 0 | 0 | 0 | 0 | 0 | 0 | 0 | 0 | 0 | 0 | 0 | 0 | 0 | 0 | 0 | 0 | 0 | 0 | 0 | 0 | 0 | 0 | 0 | 0 | 0 | 0 | 0 | 0 | 0 | 0 | 0 | 0 | 0 | 0 | 0 | 0 | 0 | 0 | 0 | 0 | 0 | 0 | 0 | 0 | 0 | 0 | 0 | 0 | 0 | 0 | 0 | 0 | 0 | 0 | 0 | 0 | 0 | 0 | 0 | 0 | 0 | 0 | 0 | 0 | 0 | 0 | 0 | 0 | 0 | 0 | 0 | 0 | 0 | 0 | 0 | 0 | 0 | 0 | 0 | 0
Ach | Warehouse | Space Heating | Residential/split system heat pump | TRC | Existing | NE4246 | Wall Insulation | Wall Insulation | NonEquip | 20 |  | 0% | newshell_existing | 9.08% | 0 | 0 | 0 | 0 | 0 | 0 | 0 | 0 | 0 | 0 | 0 | 0 | 0 | 0 | 0 | 0 | 0 | 0 | 0 | 0 | 0 | 0 | 0 | 0 | 0 | 0 | 0 | 0 | 0 | 0 | 0 | 0 | 0 | 0 | 0 | 0 | 0 | 0 | 0 | 0 | 0 | 0 | 0 | 0 | 0 | 0 | 0 | 0 | 0 | 0 | 0 | 0 | 0 | 0 | 0 | 0 | 0 | 0 | 0 | 0 | 0 | 0 | 0 | 0 | 0 | 0 | 0 | 0 | 0 | 0 | 0 | 0 | 0 | 0 | 0 | 0 | 0 | 0 | 0 | 0 | 0 | 0 | 0 | 0 | 0 | 0 | 0 | 0 | 0 | 0 | 0 | 0 | 0 | 0 | 0
Ach | Warehouse | Space Heating | Residential/split system heat pump | TRC | Existing | NE4012 | Low U-Value Windows | Low U-Value Windows | NonEquip | 20 |  | 5.017% | newshell_existing | 46% | 279.3333 | 130.1604 | 54.0924 | 21.1035 | 8.0024 | 3.0326 | 1.1276 | 0.42261 | 0.15938 | 0.059615 | 279.3333 | 409.4937 | 463.5861 | 484.6896 | 492.6919 | 495.7245 | 496.8521 | 497.2748 | 497.4341 | 497.4937 | 0 | 0 | 0 | 0 | 0 | 0 | 0 | 0 | 0 | 0 | -0.016239 | -0.023805 | -0.02695 | -0.028177 | -0.028642 | -0.028818 | -0.028884 | -0.028908 | -0.028918 | -0.028921 | 10.894 | 5.2032 | 2.2164 | 0.88632 | 0.34449 | 0.13381 | 0.051 | 0.019592 | 0.0075732 | 0.0029036 | 17.5673 | 239.8091 | 114.537 | 48.7896 | 19.5105 | 7.5833 | 2.9456 | 1.1227 | 0.43128 | 0.16671 | 0.063917 | 386.7092 | 101.1553 | 48.3135 | 20.5802 | 8.2298 | 3.1987 | 1.2425 | 0.47355 | 0.18192 | 0.070321 | 0.026961 | 163.1201 | -228.6211 | -109.1934 | -46.5134 | -18.6003 | -7.2295 | -2.8082 | -1.0703 | -0.41115 | -0.15893 | -0.060935 | -368.6679 | 329.7764 | 157.507 | 67.0936 | 26.8301 | 10.4282 | 4.0507 | 1.5438 | 0.59307 | 0.22925 | 0.087896 | 531.788
Ach | Warehouse | Space Heating | Residential/split system heat pump | TRC | Existing | NE3544 | Duct Sealing Repair | Duct Sealing Repair | NonEquip | 15 |  | 0% | Prescriptive_duct_existing | 12% | 0 | 0 | 0 | 0 | 0 | 0 | 0 | 0 | 0 | 0 | 0 | 0 | 0 | 0 | 0 | 0 | 0 | 0 | 0 | 0 | 0 | 0 | 0 | 0 | 0 | 0 | 0 | 0 | 0 | 0 | 0 | 0 | 0 | 0 | 0 | 0 | 0 | 0 | 0 | 0 | 0 | 0 | 0 | 0 | 0 | 0 | 0 | 0 | 0 | 0 | 0 | 0 | 0 | 0 | 0 | 0 | 0 | 0 | 0 | 0 | 0 | 0 | 0 | 0 | 0 | 0 | 0 | 0 | 0 | 0 | 0 | 0 | 0 | 0 | 0 | 0 | 0 | 0 | 0 | 0 | 0 | 0 | 0 | 0 | 0 | 0 | 0 | 0 | 0 | 0 | 0 | 0 | 0 | 0 | 0
Ach | Warehouse | Space Heating | Residential/split system heat pump | TRC | Existing | NE3180 | Ceiling Insulation(R2 to R38) | Ceiling Insulation(R2 to R38) | NonEquip | 20 |  | 0% | Prescriptive_shell_existing | 94.74% | 0 | 0 | 0 | 0 | 0 | 0 | 0 | 0 | 0 | 0 | 0 | 0 | 0 | 0 | 0 | 0 | 0 | 0 | 0 | 0 | 0 | 0 | 0 | 0 | 0 | 0 | 0 | 0 | 0 | 0 | 0 | 0 | 0 | 0 | 0 | 0 | 0 | 0 | 0 | 0 | 0 | 0 | 0 | 0 | 0 | 0 | 0 | 0 | 0 | 0 | 0 | 0 | 0 | 0 | 0 | 0 | 0 | 0 | 0 | 0 | 0 | 0 | 0 | 0 | 0 | 0 | 0 | 0 | 0 | 0 | 0 | 0 | 0 | 0 | 0 | 0 | 0 | 0 | 0 | 0 | 0 | 0 | 0 | 0 | 0 | 0 | 0 | 0 | 0 | 0 | 0 | 0 | 0 | 0 | 0
Ach | Warehouse | Space Heating | Residential/split system heat pump | TRC | Turnover | ET1340 | High Efficiency PTHP | High Efficiency PTHP | Equip | 15 | Residential/split system heat pump | 49.09% | Prescriptive_HVACequip | 9.375% | 2578.362 | 1750.1394 | 935.9831 | 371.8551 | 122.6488 | 37.7138 | 11.1134 | 3.2776 | 0.97072 | 0.28499 | 2578.362 | 4328.5014 | 5264.4844 | 5636.3395 | 5758.9883 | 5796.7021 | 5807.8155 | 5811.0931 | 5812.0638 | 5812.3488 | 0 | 0 | 0 | 0 | 0 | 0 | 0 | 0 | 0 | 0 | 0.00046954 | 0.00078825 | 0.0009587 | 0.0010264 | 0.0010488 | 0.0010556 | 0.0010576 | 0.0010582 | 0.0010584 | 0.0010585 | 100.5561 | 69.9618 | 38.3513 | 15.6174 | 5.2799 | 1.6641 | 0.50264 | 0.15195 | 0.046126 | 0.013881 | 203.252 | 1264.5093 | 879.7811 | 482.274 | 196.3918 | 66.3952 | 20.9265 | 6.3207 | 1.9108 | 0.58004 | 0.17455 | 2555.9265 | 1952.7007 | 1358.5896 | 744.7449 | 303.2753 | 102.5299 | 32.3155 | 9.7607 | 2.9507 | 0.89573 | 0.26955 | 3946.9534 | -418.5865 | -291.2311 | -159.6456 | -65.011 | -21.9786 | -6.9272 | -2.0923 | -0.63251 | -0.19201 | -0.057781 | -846.0802 | 2371.2872 | 1649.8208 | 904.3905 | 368.2863 | 124.5085 | 39.2428 | 11.853 | 3.5832 | 1.0877 | 0.32733 | 4793.0336
Ach | Warehouse | Space Heating | Residential/split system heat pump | TRC | New | EN1366 | High Efficiency PTHP | High Efficiency PTHP | Equip | 15 | Residential/split system heat pump | 49.09% | Prescriptive_HVACequip | 9.375% | 743.3494 | 437.8203 | 221.9666 | 84.0724 | 26.5675 | 7.8651 | 2.2392 | 0.63883 | 0.18294 | 0.051904 | 743.3494 | 1181.1697 | 1403.1362 | 1487.2086 | 1513.7761 | 1521.6412 | 1523.8805 | 1524.5193 | 1524.7022 | 1524.7541 | 0 | 0 | 0 | 0 | 0 | 0 | 0 | 0 | 0 | 0 | 0.00013537 | 0.0002151 | 0.00025552 | 0.00027083 | 0.00027567 | 0.0002771 | 0.00027751 | 0.00027763 | 0.00027766 | 0.00027767 | 28.9906 | 17.5019 | 9.0949 | 3.5309 | 1.1437 | 0.34705 | 0.10128 | 0.029615 | 0.0086928 | 0.002528 | 53.5414 | 364.5618 | 220.0888 | 114.3703 | 44.402 | 14.3822 | 4.3642 | 1.2736 | 0.37242 | 0.10931 | 0.03179 | 673.2922 | 562.9694 | 339.869 | 176.6148 | 68.5672 | 22.2094 | 6.7393 | 1.9667 | 0.5751 | 0.1688 | 0.049092 | 1039.7219 | -120.6797 | -72.8553 | -37.8596 | -14.6983 | -4.7609 | -1.4447 | -0.42158 | -0.12328 | -0.036185 | -0.010523 | -222.8778 | 683.6491 | 412.7243 | 214.4744 | 83.2655 | 26.9703 | 8.184 | 2.3882 | 0.69838 | 0.20499 | 0.059615 | 1262.5997
Ach | Warehouse | Refrigeration | Residential style | TRC | New | NN4857 | PSC to ECM Evaporator Fan Motor (Walk-In, Refrigerator) | PSC to ECM Evaporator Fan Motor (Walk-In, Refrigerator) | NonEquip | 15 | Walk-in cooler | 0% | Prescriptive_ECM | 37.5% | 0 | 0 | 0 | 0 | 0 | 0 | 0 | 0 | 0 | 0 | 0 | 0 | 0 | 0 | 0 | 0 | 0 | 0 | 0 | 0 | 0 | 0 | 0 | 0 | 0 | 0 | 0 | 0 | 0 | 0 | 0 | 0 | 0 | 0 | 0 | 0 | 0 | 0 | 0 | 0 | 0 | 0 | 0 | 0 | 0 | 0 | 0 | 0 | 0 | 0 | 0 | 0 | 0 | 0 | 0 | 0 | 0 | 0 | 0 | 0 | 0 | 0 | 0 | 0 | 0 | 0 | 0 | 0 | 0 | 0 | 0 | 0 | 0 | 0 | 0 | 0 | 0 | 0 | 0 | 0 | 0 | 0 | 0 | 0 | 0 | 0 | 0 | 0 | 0 | 0 | 0 | 0 | 0 | 0 | 0
Ach | Warehouse | Refrigeration | Residential style | TRC | New | NN4831 | PSC to ECM Evaporator Fan Motor (Reach-In) | PSC to ECM Evaporator Fan Motor (Reach-In) | NonEquip | 15 | Display cases | 0% | Prescriptive_ECM | 37.5% | 0 | 0 | 0 | 0 | 0 | 0 | 0 | 0 | 0 | 0 | 0 | 0 | 0 | 0 | 0 | 0 | 0 | 0 | 0 | 0 | 0 | 0 | 0 | 0 | 0 | 0 | 0 | 0 | 0 | 0 | 0 | 0 | 0 | 0 | 0 | 0 | 0 | 0 | 0 | 0 | 0 | 0 | 0 | 0 | 0 | 0 | 0 | 0 | 0 | 0 | 0 | 0 | 0 | 0 | 0 | 0 | 0 | 0 | 0 | 0 | 0 | 0 | 0 | 0 | 0 | 0 | 0 | 0 | 0 | 0 | 0 | 0 | 0 | 0 | 0 | 0 | 0 | 0 | 0 | 0 | 0 | 0 | 0 | 0 | 0 | 0 | 0 | 0 | 0 | 0 | 0 | 0 | 0 | 0 | 0
Ach | Warehouse | Refrigeration | Residential style | TRC | Existing | NE4844 | PSC to ECM Evaporator Fan Motor (Walk-In, Refrigerator) | PSC to ECM Evaporator Fan Motor (Walk-In, Refrigerator) | NonEquip | 15 | Walk-in cooler | 0% | Prescriptive_ECM_existing | 37.5% | 0 | 0 | 0 | 0 | 0 | 0 | 0 | 0 | 0 | 0 | 0 | 0 | 0 | 0 | 0 | 0 | 0 | 0 | 0 | 0 | 0 | 0 | 0 | 0 | 0 | 0 | 0 | 0 | 0 | 0 | 0 | 0 | 0 | 0 | 0 | 0 | 0 | 0 | 0 | 0 | 0 | 0 | 0 | 0 | 0 | 0 | 0 | 0 | 0 | 0 | 0 | 0 | 0 | 0 | 0 | 0 | 0 | 0 | 0 | 0 | 0 | 0 | 0 | 0 | 0 | 0 | 0 | 0 | 0 | 0 | 0 | 0 | 0 | 0 | 0 | 0 | 0 | 0 | 0 | 0 | 0 | 0 | 0 | 0 | 0 | 0 | 0 | 0 | 0 | 0 | 0 | 0 | 0 | 0 | 0
Ach | Warehouse | Refrigeration | Residential style | TRC | Existing | NE4818 | PSC to ECM Evaporator Fan Motor (Reach-In) | PSC to ECM Evaporator Fan Motor (Reach-In) | NonEquip | 15 | Display cases | 0% | Prescriptive_ECM_existing | 37.5% | 0 | 0 | 0 | 0 | 0 | 0 | 0 | 0 | 0 | 0 | 0 | 0 | 0 | 0 | 0 | 0 | 0 | 0 | 0 | 0 | 0 | 0 | 0 | 0 | 0 | 0 | 0 | 0 | 0 | 0 | 0 | 0 | 0 | 0 | 0 | 0 | 0 | 0 | 0 | 0 | 0 | 0 | 0 | 0 | 0 | 0 | 0 | 0 | 0 | 0 | 0 | 0 | 0 | 0 | 0 | 0 | 0 | 0 | 0 | 0 | 0 | 0 | 0 | 0 | 0 | 0 | 0 | 0 | 0 | 0 | 0 | 0 | 0 | 0 | 0 | 0 | 0 | 0 | 0 | 0 | 0 | 0 | 0 | 0 | 0 | 0 | 0 | 0 | 0 | 0 | 0 | 0 | 0 | 0 | 0
Ach | Warehouse | Miscellaneous | Pool pump | TRC | New | NN4545 | VSD Controlled Compressor | VSD Controlled Compressor | NonEquip | 15 | Others | 0% | Prescriptive_ECM | 20.79% | 0 | 0 | 0 | 0 | 0 | 0 | 0 | 0 | 0 | 0 | 0 | 0 | 0 | 0 | 0 | 0 | 0 | 0 | 0 | 0 | 0 | 0 | 0 | 0 | 0 | 0 | 0 | 0 | 0 | 0 | 0 | 0 | 0 | 0 | 0 | 0 | 0 | 0 | 0 | 0 | 0 | 0 | 0 | 0 | 0 | 0 | 0 | 0 | 0 | 0 | 0 | 0 | 0 | 0 | 0 | 0 | 0 | 0 | 0 | 0 | 0 | 0 | 0 | 0 | 0 | 0 | 0 | 0 | 0 | 0 | 0 | 0 | 0 | 0 | 0 | 0 | 0 | 0 | 0 | 0 | 0 | 0 | 0 | 0 | 0 | 0 | 0 | 0 | 0 | 0 | 0 | 0 | 0 | 0 | 0
Ach | Warehouse | Miscellaneous | Pool pump | TRC | Existing | NE4532 | VSD Controlled Compressor | VSD Controlled Compressor | NonEquip | 15 | Others | 0% | Prescriptive_ECM_existing | 20.79% | 0 | 0 | 0 | 0 | 0 | 0 | 0 | 0 | 0 | 0 | 0 | 0 | 0 | 0 | 0 | 0 | 0 | 0 | 0 | 0 | 0 | 0 | 0 | 0 | 0 | 0 | 0 | 0 | 0 | 0 | 0 | 0 | 0 | 0 | 0 | 0 | 0 | 0 | 0 | 0 | 0 | 0 | 0 | 0 | 0 | 0 | 0 | 0 | 0 | 0 | 0 | 0 | 0 | 0 | 0 | 0 | 0 | 0 | 0 | 0 | 0 | 0 | 0 | 0 | 0 | 0 | 0 | 0 | 0 | 0 | 0 | 0 | 0 | 0 | 0 | 0 | 0 | 0 | 0 | 0 | 0 | 0 | 0 | 0 | 0 | 0 | 0 | 0 | 0 | 0 | 0 | 0 | 0 | 0 | 0
Ach | Warehouse | Space Heating | Packaged central unit | TRC | New | NN3557 | Duct Sealing Repair | Duct Sealing Repair | NonEquip | 15 |  | 0% | Prescriptive_duct | 12% | 0 | 0 | 0 | 0 | 0 | 0 | 0 | 0 | 0 | 0 | 0 | 0 | 0 | 0 | 0 | 0 | 0 | 0 | 0 | 0 | 0 | 0 | 0 | 0 | 0 | 0 | 0 | 0 | 0 | 0 | 0 | 0 | 0 | 0 | 0 | 0 | 0 | 0 | 0 | 0 | 0 | 0 | 0 | 0 | 0 | 0 | 0 | 0 | 0 | 0 | 0 | 0 | 0 | 0 | 0 | 0 | 0 | 0 | 0 | 0 | 0 | 0 | 0 | 0 | 0 | 0 | 0 | 0 | 0 | 0 | 0 | 0 | 0 | 0 | 0 | 0 | 0 | 0 | 0 | 0 | 0 | 0 | 0 | 0 | 0 | 0 | 0 | 0 | 0 | 0 | 0 | 0 | 0 | 0 | 0
Ach | Warehouse | Space Heating | Packaged central unit | TRC | New | NN3193 | Ceiling Insulation(R2 to R38) | Ceiling Insulation(R2 to R38) | NonEquip | 20 |  | 0% | Prescriptive_shell | 94.74% | 0 | 0 | 0 | 0 | 0 | 0 | 0 | 0 | 0 | 0 | 0 | 0 | 0 | 0 | 0 | 0 | 0 | 0 | 0 | 0 | 0 | 0 | 0 | 0 | 0 | 0 | 0 | 0 | 0 | 0 | 0 | 0 | 0 | 0 | 0 | 0 | 0 | 0 | 0 | 0 | 0 | 0 | 0 | 0 | 0 | 0 | 0 | 0 | 0 | 0 | 0 | 0 | 0 | 0 | 0 | 0 | 0 | 0 | 0 | 0 | 0 | 0 | 0 | 0 | 0 | 0 | 0 | 0 | 0 | 0 | 0 | 0 | 0 | 0 | 0 | 0 | 0 | 0 | 0 | 0 | 0 | 0 | 0 | 0 | 0 | 0 | 0 | 0 | 0 | 0 | 0 | 0 | 0 | 0 | 0
Ach | Warehouse | Space Heating | Packaged central unit | TRC | Existing | NE4246 | Wall Insulation | Wall Insulation | NonEquip | 20 |  | 0% | newshell_existing | 9.08% | 0 | 0 | 0 | 0 | 0 | 0 | 0 | 0 | 0 | 0 | 0 | 0 | 0 | 0 | 0 | 0 | 0 | 0 | 0 | 0 | 0 | 0 | 0 | 0 | 0 | 0 | 0 | 0 | 0 | 0 | 0 | 0 | 0 | 0 | 0 | 0 | 0 | 0 | 0 | 0 | 0 | 0 | 0 | 0 | 0 | 0 | 0 | 0 | 0 | 0 | 0 | 0 | 0 | 0 | 0 | 0 | 0 | 0 | 0 | 0 | 0 | 0 | 0 | 0 | 0 | 0 | 0 | 0 | 0 | 0 | 0 | 0 | 0 | 0 | 0 | 0 | 0 | 0 | 0 | 0 | 0 | 0 | 0 | 0 | 0 | 0 | 0 | 0 | 0 | 0 | 0 | 0 | 0 | 0 | 0
Ach | Warehouse | Space Heating | Packaged central unit | TRC | Existing | NE4012 | Low U-Value Windows | Low U-Value Windows | NonEquip | 20 |  | 5.017% | newshell_existing | 46% | 401.34 | 189.4624 | 78.7373 | 30.7184 | 11.6483 | 4.4143 | 1.6414 | 0.61516 | 0.23199 | 0.086776 | 401.34 | 590.8024 | 669.5397 | 700.2581 | 711.9063 | 716.3206 | 717.962 | 718.5771 | 718.8091 | 718.8959 | 0 | 0 | 0 | 0 | 0 | 0 | 0 | 0 | 0 | 0 | -0.023331 | -0.034346 | -0.038923 | -0.040709 | -0.041386 | -0.041642 | -0.041738 | -0.041774 | -0.041787 | -0.041792 | 15.6523 | 7.5738 | 3.2262 | 1.2901 | 0.50144 | 0.19478 | 0.074235 | 0.028518 | 0.011024 | 0.0042265 | 25.3796 | 344.5524 | 166.7208 | 71.0185 | 28.3996 | 11.0383 | 4.2877 | 1.6341 | 0.62777 | 0.24266 | 0.093038 | 558.6807 | 145.3377 | 70.3255 | 29.9567 | 11.9794 | 4.6561 | 1.8086 | 0.68931 | 0.2648 | 0.10236 | 0.039245 | 235.6604 | -328.4779 | -158.9427 | -67.7052 | -27.0747 | -10.5233 | -4.0876 | -1.5579 | -0.59848 | -0.23134 | -0.088697 | -532.6163 | 473.8156 | 229.2682 | 97.6619 | 39.0541 | 15.1794 | 5.8963 | 2.2472 | 0.86328 | 0.3337 | 0.12794 | 768.2767
Ach | Warehouse | Space Heating | Packaged central unit | TRC | Existing | NE3544 | Duct Sealing Repair | Duct Sealing Repair | NonEquip | 15 |  | 0% | Prescriptive_duct_existing | 12% | 0 | 0 | 0 | 0 | 0 | 0 | 0 | 0 | 0 | 0 | 0 | 0 | 0 | 0 | 0 | 0 | 0 | 0 | 0 | 0 | 0 | 0 | 0 | 0 | 0 | 0 | 0 | 0 | 0 | 0 | 0 | 0 | 0 | 0 | 0 | 0 | 0 | 0 | 0 | 0 | 0 | 0 | 0 | 0 | 0 | 0 | 0 | 0 | 0 | 0 | 0 | 0 | 0 | 0 | 0 | 0 | 0 | 0 | 0 | 0 | 0 | 0 | 0 | 0 | 0 | 0 | 0 | 0 | 0 | 0 | 0 | 0 | 0 | 0 | 0 | 0 | 0 | 0 | 0 | 0 | 0 | 0 | 0 | 0 | 0 | 0 | 0 | 0 | 0 | 0 | 0 | 0 | 0 | 0 | 0
Ach | Warehouse | Space Heating | Packaged central unit | TRC | Existing | NE3180 | Ceiling Insulation(R2 to R38) | Ceiling Insulation(R2 to R38) | NonEquip | 20 |  | 0% | Prescriptive_shell_existing | 94.74% | 0 | 0 | 0 | 0 | 0 | 0 | 0 | 0 | 0 | 0 | 0 | 0 | 0 | 0 | 0 | 0 | 0 | 0 | 0 | 0 | 0 | 0 | 0 | 0 | 0 | 0 | 0 | 0 | 0 | 0 | 0 | 0 | 0 | 0 | 0 | 0 | 0 | 0 | 0 | 0 | 0 | 0 | 0 | 0 | 0 | 0 | 0 | 0 | 0 | 0 | 0 | 0 | 0 | 0 | 0 | 0 | 0 | 0 | 0 | 0 | 0 | 0 | 0 | 0 | 0 | 0 | 0 | 0 | 0 | 0 | 0 | 0 | 0 | 0 | 0 | 0 | 0 | 0 | 0 | 0 | 0 | 0 | 0 | 0 | 0 | 0 | 0 | 0 | 0 | 0 | 0 | 0 | 0 | 0 | 0
Ach | Warehouse | Space Cooling | Packaged air conditioning units (RTUs) | TRC | New | NN4207 | Thermal Energy Storage | Thermal Energy Storage | NonEquip | 20 |  | 0% | Prescriptive_HVACnonequip | 0% | 0 | 0 | 0 | 0 | 0 | 0 | 0 | 0 | 0 | 0 | 0 | 0 | 0 | 0 | 0 | 0 | 0 | 0 | 0 | 0 | 0 | 0 | 0 | 0 | 0 | 0 | 0 | 0 | 0 | 0 | 0 | 0 | 0 | 0 | 0 | 0 | 0 | 0 | 0 | 0 | 0 | 0 | 0 | 0 | 0 | 0 | 0 | 0 | 0 | 0 | 0 | 0 | 0 | 0 | 0 | 0 | 0 | 0 | 0 | 0 | 0 | 0 | 0 | 0 | 0 | 0 | 0 | 0 | 0 | 0 | 0 | 0 | 0 | 0 | 0 | 0 | 0 | 0 | 0 | 0 | 0 | 0 | 0 | 0 | 0 | 0 | 0 | 0 | 0 | 0 | 0 | 0 | 0 | 0 | 0
Ach | Warehouse | Space Cooling | Packaged air conditioning units (RTUs) | TRC | New | NN3531 | Duct Sealing Repair | Duct Sealing Repair | NonEquip | 15 |  | 0% | Prescriptive_duct | 12% | 0 | 0 | 0 | 0 | 0 | 0 | 0 | 0 | 0 | 0 | 0 | 0 | 0 | 0 | 0 | 0 | 0 | 0 | 0 | 0 | 0 | 0 | 0 | 0 | 0 | 0 | 0 | 0 | 0 | 0 | 0 | 0 | 0 | 0 | 0 | 0 | 0 | 0 | 0 | 0 | 0 | 0 | 0 | 0 | 0 | 0 | 0 | 0 | 0 | 0 | 0 | 0 | 0 | 0 | 0 | 0 | 0 | 0 | 0 | 0 | 0 | 0 | 0 | 0 | 0 | 0 | 0 | 0 | 0 | 0 | 0 | 0 | 0 | 0 | 0 | 0 | 0 | 0 | 0 | 0 | 0 | 0 | 0 | 0 | 0 | 0 | 0 | 0 | 0 | 0 | 0 | 0 | 0 | 0 | 0
Ach | Warehouse | Space Cooling | Packaged air conditioning units (RTUs) | TRC | New | NN3323 | Chilled Water System - Variable Speed Drives | Chilled Water System - Variable Speed Drives | NonEquip | 13 | Central chillers inside | 0% | Prescriptive_HVACnonequip | 24.74% | 0 | 0 | 0 | 0 | 0 | 0 | 0 | 0 | 0 | 0 | 0 | 0 | 0 | 0 | 0 | 0 | 0 | 0 | 0 | 0 | 0 | 0 | 0 | 0 | 0 | 0 | 0 | 0 | 0 | 0 | 0 | 0 | 0 | 0 | 0 | 0 | 0 | 0 | 0 | 0 | 0 | 0 | 0 | 0 | 0 | 0 | 0 | 0 | 0 | 0 | 0 | 0 | 0 | 0 | 0 | 0 | 0 | 0 | 0 | 0 | 0 | 0 | 0 | 0 | 0 | 0 | 0 | 0 | 0 | 0 | 0 | 0 | 0 | 0 | 0 | 0 | 0 | 0 | 0 | 0 | 0 | 0 | 0 | 0 | 0 | 0 | 0 | 0 | 0 | 0 | 0 | 0 | 0 | 0 | 0
Ach | Warehouse | Space Cooling | Packaged air conditioning units (RTUs) | TRC | New | NN3219 | Ceiling Insulation(R2 to R38) | Ceiling Insulation(R2 to R38) | NonEquip | 20 |  | 0% | Prescriptive_shell | 94.74% | 0 | 0 | 0 | 0 | 0 | 0 | 0 | 0 | 0 | 0 | 0 | 0 | 0 | 0 | 0 | 0 | 0 | 0 | 0 | 0 | 0 | 0 | 0 | 0 | 0 | 0 | 0 | 0 | 0 | 0 | 0 | 0 | 0 | 0 | 0 | 0 | 0 | 0 | 0 | 0 | 0 | 0 | 0 | 0 | 0 | 0 | 0 | 0 | 0 | 0 | 0 | 0 | 0 | 0 | 0 | 0 | 0 | 0 | 0 | 0 | 0 | 0 | 0 | 0 | 0 | 0 | 0 | 0 | 0 | 0 | 0 | 0 | 0 | 0 | 0 | 0 | 0 | 0 | 0 | 0 | 0 | 0 | 0 | 0 | 0 | 0 | 0 | 0 | 0 | 0 | 0 | 0 | 0 | 0 | 0
Ach | Warehouse | Space Cooling | Packaged air conditioning units (RTUs) | TRC | Existing | NE4220 | Wall Insulation | Wall Insulation | NonEquip | 20 |  | 0% | newshell_existing | 45.6% | 0 | 0 | 0 | 0 | 0 | 0 | 0 | 0 | 0 | 0 | 0 | 0 | 0 | 0 | 0 | 0 | 0 | 0 | 0 | 0 | 0 | 0 | 0 | 0 | 0 | 0 | 0 | 0 | 0 | 0 | 0 | 0 | 0 | 0 | 0 | 0 | 0 | 0 | 0 | 0 | 0 | 0 | 0 | 0 | 0 | 0 | 0 | 0 | 0 | 0 | 0 | 0 | 0 | 0 | 0 | 0 | 0 | 0 | 0 | 0 | 0 | 0 | 0 | 0 | 0 | 0 | 0 | 0 | 0 | 0 | 0 | 0 | 0 | 0 | 0 | 0 | 0 | 0 | 0 | 0 | 0 | 0 | 0 | 0 | 0 | 0 | 0 | 0 | 0 | 0 | 0 | 0 | 0 | 0 | 0
Ach | Warehouse | Space Cooling | Packaged air conditioning units (RTUs) | TRC | Existing | NE4194 | Thermal Energy Storage | Thermal Energy Storage | NonEquip | 20 |  | 0% | Prescriptive_HVACnonequip_existing | 0% | 0 | 0 | 0 | 0 | 0 | 0 | 0 | 0 | 0 | 0 | 0 | 0 | 0 | 0 | 0 | 0 | 0 | 0 | 0 | 0 | 0 | 0 | 0 | 0 | 0 | 0 | 0 | 0 | 0 | 0 | 0 | 0 | 0 | 0 | 0 | 0 | 0 | 0 | 0 | 0 | 0 | 0 | 0 | 0 | 0 | 0 | 0 | 0 | 0 | 0 | 0 | 0 | 0 | 0 | 0 | 0 | 0 | 0 | 0 | 0 | 0 | 0 | 0 | 0 | 0 | 0 | 0 | 0 | 0 | 0 | 0 | 0 | 0 | 0 | 0 | 0 | 0 | 0 | 0 | 0 | 0 | 0 | 0 | 0 | 0 | 0 | 0 | 0 | 0 | 0 | 0 | 0 | 0 | 0 | 0
Ach | Warehouse | Space Cooling | Packaged air conditioning units (RTUs) | TRC | Existing | NE3986 | Low U-Value Windows | Low U-Value Windows | NonEquip | 20 |  | 5.017% | newshell_existing | 46% | 13219.7554 | 6187.486 | 2571.4121 | 1003.2041 | 380.411 | 144.162 | 53.6037 | 20.09 | 7.5764 | 2.834 | 13219.7554 | 19407.2414 | 21978.6534 | 22981.8576 | 23362.2685 | 23506.4306 | 23560.0342 | 23580.1242 | 23587.7006 | 23590.5346 | 4.5511 | 6.6812 | 7.5665 | 7.9118 | 8.0428 | 8.0924 | 8.1109 | 8.1178 | 8.1204 | 8.1214 | 0 | 0 | 0 | 0 | 0 | 0 | 0 | 0 | 0 | 0 | 515.5705 | 247.3448 | 105.362 | 42.1333 | 16.3762 | 6.3611 | 2.4244 | 0.93135 | 0.36001 | 0.13803 | 832.9567 | 11349.229 | 5444.7888 | 2319.329 | 927.4785 | 360.4885 | 140.0274 | 53.368 | 20.5017 | 7.9249 | 3.0384 | 18335.8369 | 4787.2846 | 2296.6982 | 978.3297 | 391.2251 | 152.0598 | 59.0658 | 22.5115 | 8.6479 | 3.3429 | 1.2817 | 7734.3465 | -10819.7482 | -5190.7705 | -2211.1242 | -884.2084 | -343.6705 | -133.4947 | -50.8782 | -19.5452 | -7.5552 | -2.8967 | -17480.4066 | 15607.0328 | 7487.4687 | 3189.4539 | 1275.4335 | 495.7303 | 192.5605 | 73.3896 | 28.1932 | 10.8981 | 4.1783 | 25214.753
Ach | Warehouse | Space Cooling | Packaged air conditioning units (RTUs) | TRC | Existing | NE3518 | Duct Sealing Repair | Duct Sealing Repair | NonEquip | 15 |  | 0% | Prescriptive_duct_existing | 12% | 0 | 0 | 0 | 0 | 0 | 0 | 0 | 0 | 0 | 0 | 0 | 0 | 0 | 0 | 0 | 0 | 0 | 0 | 0 | 0 | 0 | 0 | 0 | 0 | 0 | 0 | 0 | 0 | 0 | 0 | 0 | 0 | 0 | 0 | 0 | 0 | 0 | 0 | 0 | 0 | 0 | 0 | 0 | 0 | 0 | 0 | 0 | 0 | 0 | 0 | 0 | 0 | 0 | 0 | 0 | 0 | 0 | 0 | 0 | 0 | 0 | 0 | 0 | 0 | 0 | 0 | 0 | 0 | 0 | 0 | 0 | 0 | 0 | 0 | 0 | 0 | 0 | 0 | 0 | 0 | 0 | 0 | 0 | 0 | 0 | 0 | 0 | 0 | 0 | 0 | 0 | 0 | 0 | 0 | 0
Ach | Warehouse | Space Cooling | Packaged air conditioning units (RTUs) | TRC | Existing | NE3310 | Chilled Water System - Variable Speed Drives | Chilled Water System - Variable Speed Drives | NonEquip | 13 | Central chillers inside | 0% | Prescriptive_HVACnonequip_existing | 24.74% | 0 | 0 | 0 | 0 | 0 | 0 | 0 | 0 | 0 | 0 | 0 | 0 | 0 | 0 | 0 | 0 | 0 | 0 | 0 | 0 | 0 | 0 | 0 | 0 | 0 | 0 | 0 | 0 | 0 | 0 | 0 | 0 | 0 | 0 | 0 | 0 | 0 | 0 | 0 | 0 | 0 | 0 | 0 | 0 | 0 | 0 | 0 | 0 | 0 | 0 | 0 | 0 | 0 | 0 | 0 | 0 | 0 | 0 | 0 | 0 | 0 | 0 | 0 | 0 | 0 | 0 | 0 | 0 | 0 | 0 | 0 | 0 | 0 | 0 | 0 | 0 | 0 | 0 | 0 | 0 | 0 | 0 | 0 | 0 | 0 | 0 | 0 | 0 | 0 | 0 | 0 | 0 | 0 | 0 | 0
Ach | Warehouse | Space Cooling | Packaged air conditioning units (RTUs) | TRC | Existing | NE3206 | Ceiling Insulation(R2 to R38) | Ceiling Insulation(R2 to R38) | NonEquip | 20 |  | 0% | Prescriptive_shell_existing | 94.74% | 0 | 0 | 0 | 0 | 0 | 0 | 0 | 0 | 0 | 0 | 0 | 0 | 0 | 0 | 0 | 0 | 0 | 0 | 0 | 0 | 0 | 0 | 0 | 0 | 0 | 0 | 0 | 0 | 0 | 0 | 0 | 0 | 0 | 0 | 0 | 0 | 0 | 0 | 0 | 0 | 0 | 0 | 0 | 0 | 0 | 0 | 0 | 0 | 0 | 0 | 0 | 0 | 0 | 0 | 0 | 0 | 0 | 0 | 0 | 0 | 0 | 0 | 0 | 0 | 0 | 0 | 0 | 0 | 0 | 0 | 0 | 0 | 0 | 0 | 0 | 0 | 0 | 0 | 0 | 0 | 0 | 0 | 0 | 0 | 0 | 0 | 0 | 0 | 0 | 0 | 0 | 0 | 0 | 0 | 0
Ach | Warehouse | Miscellaneous | Others | TRC | New | NN4545 | VSD Controlled Compressor | VSD Controlled Compressor | NonEquip | 15 | Others | 36.99% | Prescriptive_ECM | 20.79% | 54585.3903 | 64221.8883 | 81256.0215 | 84709.1425 | 73905.1314 | 46420.2321 | 20824.1677 | 7392.6168 | 2328.8169 | 693.565 | 54585.3903 | 118807.2786 | 200063.3 | 284772.4425 | 358677.5739 | 405097.8061 | 425921.9737 | 433314.5905 | 435643.4074 | 436336.9724 | 8.2306 | 17.9142 | 30.1664 | 42.9391 | 54.0829 | 61.0823 | 64.2222 | 65.3369 | 65.6881 | 65.7927 | 3.8523 | 8.3846 | 14.1191 | 20.0973 | 25.313 | 28.5891 | 30.0587 | 30.5804 | 30.7448 | 30.7937 | 2128.8302 | 2567.27 | 3329.4147 | 3557.6768 | 3181.52 | 2048.289 | 941.8364 | 342.7124 | 110.6601 | 33.7805 | 14112.4965 | 6282.9889 | 7576.9916 | 9826.371 | 10500.0593 | 9389.8775 | 6045.2812 | 2779.7178 | 1011.4749 | 326.6 | 99.6992 | 41651.3527 | 18031.951 | 21745.6922 | 28201.3296 | 30134.7908 | 26948.6091 | 17349.7385 | 7977.6898 | 2902.8965 | 937.3301 | 286.1332 | 119537.8772 | -32169.5473 | -38794.9741 | -50312.0271 | -53761.3805 | -48077.1357 | -30952.4596 | -14232.4404 | -5178.8554 | -1672.2254 | -510.4703 | -213259.1973 | 50201.4984 | 60540.6663 | 78513.3567 | 83896.1712 | 75025.7447 | 48302.1981 | 22210.1302 | 8081.7519 | 2609.5555 | 796.6035 | 332797.0745
Ach | Warehouse | Miscellaneous | Others | TRC | Existing | NE4532 | VSD Controlled Compressor | VSD Controlled Compressor | NonEquip | 15 | Others | 7.399% | Prescriptive_ECM_existing | 20.79% | 53013.3619 | 82373.2663 | 108455.9041 | 117006.7131 | 105131.4303 | 67681.287 | 31012.3879 | 11231.8232 | 3611.3618 | 1098.3204 | 53013.3619 | 135386.6281 | 243842.5323 | 360849.2454 | 465980.6757 | 533661.9627 | 564674.3505 | 575906.1737 | 579517.5355 | 580615.8559 | 7.9936 | 20.4141 | 36.7676 | 54.4103 | 70.2625 | 80.4677 | 85.1439 | 86.8375 | 87.382 | 87.5476 | 3.7413 | 9.5547 | 17.2088 | 25.4663 | 32.8858 | 37.6622 | 39.8509 | 40.6435 | 40.8984 | 40.9759 | 2067.5211 | 3292.8713 | 4443.9129 | 4914.1339 | 4525.7717 | 2986.4314 | 1402.6296 | 520.6932 | 171.6037 | 53.4944 | 18632.3293 | 6102.0423 | 9718.5176 | 13115.6797 | 14503.4809 | 13357.2762 | 8814.0966 | 4139.6943 | 1536.764 | 506.4678 | 157.8824 | 54991.101 | 17512.641 | 27891.7942 | 37641.5267 | 41624.466 | 38334.8999 | 25296.1387 | 11880.773 | 4410.4572 | 1453.5441 | 453.1168 | 157822.4727 | -31243.0825 | -49759.8065 | -67153.6248 | -74259.3094 | -68390.6238 | -45129.0785 | -21195.6593 | -7868.3894 | -2593.1668 | -808.3741 | -281560.0765 | 48755.7236 | 77651.6007 | 104795.1515 | 115883.7754 | 106725.5238 | 70425.2172 | 33076.4323 | 12278.8466 | 4046.711 | 1261.4908 | 439382.5492
Ach | Warehouse | Miscellaneous | Others | TRC | Turnover | ET1847 | Efficient Battery Charger | Efficient Battery Charger | Equip | 7 | Others | 17.92% | Prescriptive_all | 13.68% | 137485.4086 | 140187.819 | 140149.3622 | 123247.7459 | 93411.4127 | 59858.2683 | 31463.0378 | 14378.3797 | 5939.1536 | 2275.2658 | 137485.4086 | 277673.2276 | 417822.5898 | 541070.3357 | 634481.7484 | 694340.0167 | 725803.0545 | 740181.4341 | 746120.5877 | 748395.8535 | 75.3345 | 152.1497 | 228.9439 | 296.4769 | 347.6612 | 380.4603 | 397.7003 | 405.5789 | 408.8332 | 410.0799 | 0 | 0 | 0 | 0 | 0 | 0 | 0 | 0 | 0 | 0 | 5361.9309 | 5604.0081 | 5742.5325 | 5176.2493 | 4021.2401 | 2641.2413 | 1423.0116 | 666.5636 | 282.215 | 110.8183 | 24578.1556 | 23673.5106 | 24742.3075 | 25353.9081 | 22853.7061 | 17754.2143 | 11661.3688 | 6282.7518 | 2942.9512 | 1246.01 | 489.2749 | 108515.2409 | 25811.3941 | 26976.7109 | 27643.5433 | 24917.5555 | 19357.544 | 12714.472 | 6850.1282 | 3208.7203 | 1358.5334 | 533.4599 | 118314.9258 | -27280.8456 | -28512.5042 | -29217.2997 | -26336.1204 | -20459.5756 | -13438.3112 | -7240.1083 | -3391.3938 | -1435.8752 | -563.8299 | -125050.6348 | 53092.2397 | 55489.2151 | 56860.843 | 51253.6759 | 39817.1196 | 26152.7832 | 14090.2365 | 6600.1141 | 2794.4086 | 1097.2898 | 243365.5607
Ach | Warehouse | Miscellaneous | Others | TRC | New | EN1873 | Efficient Battery Charger | Efficient Battery Charger | Equip | 7 | Others | 17.92% | Prescriptive_all | 13.68% | 19062.2481 | 16565.6547 | 15422.3571 | 12861.093 | 9422.8058 | 5970.3451 | 3106.6472 | 1391.2305 | 558.3727 | 207.0519 | 19062.2481 | 35627.9027 | 51050.2599 | 63911.3528 | 73334.1587 | 79304.5037 | 82411.1509 | 83802.3814 | 84360.754 | 84567.806 | 10.4451 | 19.5221 | 27.9727 | 35.0199 | 40.1831 | 43.4545 | 45.1568 | 45.9191 | 46.2251 | 46.3385 | 0 | 0 | 0 | 0 | 0 | 0 | 0 | 0 | 0 | 0 | 743.4277 | 662.212 | 631.9214 | 540.1496 | 405.6396 | 263.441 | 140.5076 | 64.4957 | 26.5326 | 10.0846 | 2802.4055 | 3282.3144 | 2923.7385 | 2790.0022 | 2384.8196 | 1790.943 | 1163.1208 | 620.3563 | 284.7556 | 117.1443 | 44.5246 | 12372.9265 | 3578.7303 | 3187.7725 | 3041.9589 | 2600.1855 | 1952.6777 | 1268.1587 | 676.3788 | 310.471 | 127.7232 | 48.5455 | 13490.2883 | -3782.4686 | -3369.2535 | -3215.1386 | -2748.2149 | -2063.8443 | -1340.3554 | -714.8853 | -328.1462 | -134.9946 | -51.3092 | -14258.295 | 7361.1989 | 6557.026 | 6257.0975 | 5348.4004 | 4016.5219 | 2608.5141 | 1391.264 | 638.6172 | 262.7178 | 99.8547 | 27748.5832
Ach | Warehouse | Office Equipment | Other office | TRC | Turnover | ET2270 | Energy Star Uninterruptable Power Supply | Energy Star Uninterruptable Power Supply | Equip | 10 | Other office | 0% | Prescriptive_all | 1.878% | 0 | 0 | 0 | 0 | 0 | 0 | 0 | 0 | 0 | 0 | 0 | 0 | 0 | 0 | 0 | 0 | 0 | 0 | 0 | 0 | 0 | 0 | 0 | 0 | 0 | 0 | 0 | 0 | 0 | 0 | 0 | 0 | 0 | 0 | 0 | 0 | 0 | 0 | 0 | 0 | 0 | 0 | 0 | 0 | 0 | 0 | 0 | 0 | 0 | 0 | 0 | 0 | 0 | 0 | 0 | 0 | 0 | 0 | 0 | 0 | 0 | 0 | 0 | 0 | 0 | 0 | 0 | 0 | 0 | 0 | 0 | 0 | 0 | 0 | 0 | 0 | 0 | 0 | 0 | 0 | 0 | 0 | 0 | 0 | 0 | 0 | 0 | 0 | 0 | 0 | 0 | 0 | 0 | 0 | 0
Ach | Warehouse | Office Equipment | Other office | TRC | New | EN2296 | Energy Star Uninterruptable Power Supply | Energy Star Uninterruptable Power Supply | Equip | 10 | Other office | 0% | Prescriptive_all | 1.878% | 0 | 0 | 0 | 0 | 0 | 0 | 0 | 0 | 0 | 0 | 0 | 0 | 0 | 0 | 0 | 0 | 0 | 0 | 0 | 0 | 0 | 0 | 0 | 0 | 0 | 0 | 0 | 0 | 0 | 0 | 0 | 0 | 0 | 0 | 0 | 0 | 0 | 0 | 0 | 0 | 0 | 0 | 0 | 0 | 0 | 0 | 0 | 0 | 0 | 0 | 0 | 0 | 0 | 0 | 0 | 0 | 0 | 0 | 0 | 0 | 0 | 0 | 0 | 0 | 0 | 0 | 0 | 0 | 0 | 0 | 0 | 0 | 0 | 0 | 0 | 0 | 0 | 0 | 0 | 0 | 0 | 0 | 0 | 0 | 0 | 0 | 0 | 0 | 0 | 0 | 0 | 0 | 0 | 0 | 0
Ach | Warehouse | Ventilation and Circulation | Motor/Fan | TRC | New | NN4961 | Demand Controlled Ventilation | Demand Controlled Ventilation | NonEquip | 10 |  | 23.39% | Prescriptive_vent | 50% | 1.3374 | 1.5412 | 1.9055 | 1.9365 | 1.6386 | 0.99668 | 0.43369 | 0.15014 | 0.046344 | 0.013555 | 1.3374 | 2.8786 | 4.7841 | 6.7206 | 8.3592 | 9.3559 | 9.7896 | 9.9397 | 9.9861 | 9.9996 | 0.00013924 | 0.0002997 | 0.0004981 | 0.00069971 | 0.00087032 | 0.00097408 | 0.0010192 | 0.0010349 | 0.0010397 | 0.0010411 | 0.00078394 | 0.0016873 | 0.0028043 | 0.0039394 | 0.0048999 | 0.0054841 | 0.0057383 | 0.0058263 | 0.0058535 | 0.0058614 | 0.052159 | 0.061609 | 0.078078 | 0.081329 | 0.070541 | 0.043979 | 0.019615 | 0.0069602 | 0.0022021 | 0.0006602 | 0.32466 | 0.80293 | 0.94841 | 1.2019 | 1.252 | 1.0859 | 0.67701 | 0.30195 | 0.10715 | 0.0339 | 0.010163 | 4.9979 | 0.21689 | 0.25619 | 0.32467 | 0.3382 | 0.29333 | 0.18288 | 0.081566 | 0.028943 | 0.0091573 | 0.0027454 | 1.3501 | -0.58649 | -0.69275 | -0.87793 | -0.91449 | -0.79318 | -0.49451 | -0.22056 | -0.078263 | -0.024762 | -0.0074235 | -3.6506 | 0.80338 | 0.94894 | 1.2026 | 1.2527 | 1.0865 | 0.67739 | 0.30212 | 0.10721 | 0.033919 | 0.010169 | 5.0006
Ach | Warehouse | Ventilation and Circulation | Motor/Fan | TRC | Existing | NE4948 | Demand Controlled Ventilation | Demand Controlled Ventilation | NonEquip | 10 |  | 23.39% | Prescriptive_vent_existing | 50% | 6.9804 | 10.0524 | 13.1543 | 14.0697 | 12.4702 | 7.9067 | 3.5741 | 1.2838 | 0.41137 | 0.12496 | 6.9804 | 17.0328 | 30.187 | 44.2567 | 56.727 | 64.6337 | 68.2078 | 69.4916 | 69.903 | 70.0279 | 0.00072676 | 0.0017734 | 0.0031429 | 0.0046078 | 0.0059061 | 0.0067293 | 0.0071014 | 0.0072351 | 0.0072779 | 0.0072909 | 0.0040917 | 0.009984 | 0.017695 | 0.025942 | 0.033251 | 0.037886 | 0.039981 | 0.040734 | 0.040975 | 0.041048 | 0.27224 | 0.40184 | 0.53899 | 0.59091 | 0.53683 | 0.34888 | 0.16165 | 0.059517 | 0.019547 | 0.0060864 | 2.2525 | 4.1908 | 6.186 | 8.2972 | 9.0965 | 8.264 | 5.3707 | 2.4884 | 0.91621 | 0.30091 | 0.093695 | 34.6756 | 1.132 | 1.671 | 2.2413 | 2.4572 | 2.2323 | 1.4508 | 0.67219 | 0.24749 | 0.081284 | 0.02531 | 9.3668 | -3.0611 | -4.5185 | -6.0605 | -6.6444 | -6.0362 | -3.9229 | -1.8176 | -0.66922 | -0.2198 | -0.068438 | -25.3281 | 4.1931 | 6.1895 | 8.3018 | 9.1016 | 8.2686 | 5.3737 | 2.4898 | 0.91671 | 0.30108 | 0.093747 | 34.6949
Ach | Warehouse | Miscellaneous | Medical equipment | TRC | New | NN4545 | VSD Controlled Compressor | VSD Controlled Compressor | NonEquip | 15 | Others | 0% | Prescriptive_ECM | 20.79% | 0 | 0 | 0 | 0 | 0 | 0 | 0 | 0 | 0 | 0 | 0 | 0 | 0 | 0 | 0 | 0 | 0 | 0 | 0 | 0 | 0 | 0 | 0 | 0 | 0 | 0 | 0 | 0 | 0 | 0 | 0 | 0 | 0 | 0 | 0 | 0 | 0 | 0 | 0 | 0 | 0 | 0 | 0 | 0 | 0 | 0 | 0 | 0 | 0 | 0 | 0 | 0 | 0 | 0 | 0 | 0 | 0 | 0 | 0 | 0 | 0 | 0 | 0 | 0 | 0 | 0 | 0 | 0 | 0 | 0 | 0 | 0 | 0 | 0 | 0 | 0 | 0 | 0 | 0 | 0 | 0 | 0 | 0 | 0 | 0 | 0 | 0 | 0 | 0 | 0 | 0 | 0 | 0 | 0 | 0
Ach | Warehouse | Miscellaneous | Medical equipment | TRC | Existing | NE4532 | VSD Controlled Compressor | VSD Controlled Compressor | NonEquip | 15 | Others | 0% | Prescriptive_ECM_existing | 20.79% | 0 | 0 | 0 | 0 | 0 | 0 | 0 | 0 | 0 | 0 | 0 | 0 | 0 | 0 | 0 | 0 | 0 | 0 | 0 | 0 | 0 | 0 | 0 | 0 | 0 | 0 | 0 | 0 | 0 | 0 | 0 | 0 | 0 | 0 | 0 | 0 | 0 | 0 | 0 | 0 | 0 | 0 | 0 | 0 | 0 | 0 | 0 | 0 | 0 | 0 | 0 | 0 | 0 | 0 | 0 | 0 | 0 | 0 | 0 | 0 | 0 | 0 | 0 | 0 | 0 | 0 | 0 | 0 | 0 | 0 | 0 | 0 | 0 | 0 | 0 | 0 | 0 | 0 | 0 | 0 | 0 | 0 | 0 | 0 | 0 | 0 | 0 | 0 | 0 | 0 | 0 | 0 | 0 | 0 | 0
Ach | Warehouse | Refrigeration | Large cold storage | TRC | New | NN4857 | PSC to ECM Evaporator Fan Motor (Walk-In, Refrigerator) | PSC to ECM Evaporator Fan Motor (Walk-In, Refrigerator) | NonEquip | 15 | Walk-in cooler | 0% | Prescriptive_ECM | 37.5% | 0 | 0 | 0 | 0 | 0 | 0 | 0 | 0 | 0 | 0 | 0 | 0 | 0 | 0 | 0 | 0 | 0 | 0 | 0 | 0 | 0 | 0 | 0 | 0 | 0 | 0 | 0 | 0 | 0 | 0 | 0 | 0 | 0 | 0 | 0 | 0 | 0 | 0 | 0 | 0 | 0 | 0 | 0 | 0 | 0 | 0 | 0 | 0 | 0 | 0 | 0 | 0 | 0 | 0 | 0 | 0 | 0 | 0 | 0 | 0 | 0 | 0 | 0 | 0 | 0 | 0 | 0 | 0 | 0 | 0 | 0 | 0 | 0 | 0 | 0 | 0 | 0 | 0 | 0 | 0 | 0 | 0 | 0 | 0 | 0 | 0 | 0 | 0 | 0 | 0 | 0 | 0 | 0 | 0 | 0
Ach | Warehouse | Refrigeration | Large cold storage | TRC | New | NN4831 | PSC to ECM Evaporator Fan Motor (Reach-In) | PSC to ECM Evaporator Fan Motor (Reach-In) | NonEquip | 15 | Display cases | 0% | Prescriptive_ECM | 37.5% | 0 | 0 | 0 | 0 | 0 | 0 | 0 | 0 | 0 | 0 | 0 | 0 | 0 | 0 | 0 | 0 | 0 | 0 | 0 | 0 | 0 | 0 | 0 | 0 | 0 | 0 | 0 | 0 | 0 | 0 | 0 | 0 | 0 | 0 | 0 | 0 | 0 | 0 | 0 | 0 | 0 | 0 | 0 | 0 | 0 | 0 | 0 | 0 | 0 | 0 | 0 | 0 | 0 | 0 | 0 | 0 | 0 | 0 | 0 | 0 | 0 | 0 | 0 | 0 | 0 | 0 | 0 | 0 | 0 | 0 | 0 | 0 | 0 | 0 | 0 | 0 | 0 | 0 | 0 | 0 | 0 | 0 | 0 | 0 | 0 | 0 | 0 | 0 | 0 | 0 | 0 | 0 | 0 | 0 | 0
Ach | Warehouse | Refrigeration | Large cold storage | TRC | Existing | NE4844 | PSC to ECM Evaporator Fan Motor (Walk-In, Refrigerator) | PSC to ECM Evaporator Fan Motor (Walk-In, Refrigerator) | NonEquip | 15 | Walk-in cooler | 0% | Prescriptive_ECM_existing | 37.5% | 0 | 0 | 0 | 0 | 0 | 0 | 0 | 0 | 0 | 0 | 0 | 0 | 0 | 0 | 0 | 0 | 0 | 0 | 0 | 0 | 0 | 0 | 0 | 0 | 0 | 0 | 0 | 0 | 0 | 0 | 0 | 0 | 0 | 0 | 0 | 0 | 0 | 0 | 0 | 0 | 0 | 0 | 0 | 0 | 0 | 0 | 0 | 0 | 0 | 0 | 0 | 0 | 0 | 0 | 0 | 0 | 0 | 0 | 0 | 0 | 0 | 0 | 0 | 0 | 0 | 0 | 0 | 0 | 0 | 0 | 0 | 0 | 0 | 0 | 0 | 0 | 0 | 0 | 0 | 0 | 0 | 0 | 0 | 0 | 0 | 0 | 0 | 0 | 0 | 0 | 0 | 0 | 0 | 0 | 0
Ach | Warehouse | Refrigeration | Large cold storage | TRC | Existing | NE4818 | PSC to ECM Evaporator Fan Motor (Reach-In) | PSC to ECM Evaporator Fan Motor (Reach-In) | NonEquip | 15 | Display cases | 0% | Prescriptive_ECM_existing | 37.5% | 0 | 0 | 0 | 0 | 0 | 0 | 0 | 0 | 0 | 0 | 0 | 0 | 0 | 0 | 0 | 0 | 0 | 0 | 0 | 0 | 0 | 0 | 0 | 0 | 0 | 0 | 0 | 0 | 0 | 0 | 0 | 0 | 0 | 0 | 0 | 0 | 0 | 0 | 0 | 0 | 0 | 0 | 0 | 0 | 0 | 0 | 0 | 0 | 0 | 0 | 0 | 0 | 0 | 0 | 0 | 0 | 0 | 0 | 0 | 0 | 0 | 0 | 0 | 0 | 0 | 0 | 0 | 0 | 0 | 0 | 0 | 0 | 0 | 0 | 0 | 0 | 0 | 0 | 0 | 0 | 0 | 0 | 0 | 0 | 0 | 0 | 0 | 0 | 0 | 0 | 0 | 0 | 0 | 0 | 0
Ach | Warehouse | Miscellaneous | Laboratory equipment | TRC | New | NN4545 | VSD Controlled Compressor | VSD Controlled Compressor | NonEquip | 15 | Others | 0% | Prescriptive_ECM | 20.79% | 0 | 0 | 0 | 0 | 0 | 0 | 0 | 0 | 0 | 0 | 0 | 0 | 0 | 0 | 0 | 0 | 0 | 0 | 0 | 0 | 0 | 0 | 0 | 0 | 0 | 0 | 0 | 0 | 0 | 0 | 0 | 0 | 0 | 0 | 0 | 0 | 0 | 0 | 0 | 0 | 0 | 0 | 0 | 0 | 0 | 0 | 0 | 0 | 0 | 0 | 0 | 0 | 0 | 0 | 0 | 0 | 0 | 0 | 0 | 0 | 0 | 0 | 0 | 0 | 0 | 0 | 0 | 0 | 0 | 0 | 0 | 0 | 0 | 0 | 0 | 0 | 0 | 0 | 0 | 0 | 0 | 0 | 0 | 0 | 0 | 0 | 0 | 0 | 0 | 0 | 0 | 0 | 0 | 0 | 0
Ach | Warehouse | Miscellaneous | Laboratory equipment | TRC | Existing | NE4532 | VSD Controlled Compressor | VSD Controlled Compressor | NonEquip | 15 | Others | 0% | Prescriptive_ECM_existing | 20.79% | 0 | 0 | 0 | 0 | 0 | 0 | 0 | 0 | 0 | 0 | 0 | 0 | 0 | 0 | 0 | 0 | 0 | 0 | 0 | 0 | 0 | 0 | 0 | 0 | 0 | 0 | 0 | 0 | 0 | 0 | 0 | 0 | 0 | 0 | 0 | 0 | 0 | 0 | 0 | 0 | 0 | 0 | 0 | 0 | 0 | 0 | 0 | 0 | 0 | 0 | 0 | 0 | 0 | 0 | 0 | 0 | 0 | 0 | 0 | 0 | 0 | 0 | 0 | 0 | 0 | 0 | 0 | 0 | 0 | 0 | 0 | 0 | 0 | 0 | 0 | 0 | 0 | 0 | 0 | 0 | 0 | 0 | 0 | 0 | 0 | 0 | 0 | 0 | 0 | 0 | 0 | 0 | 0 | 0 | 0
Ach | Warehouse | Ventilation and Circulation | Individual room ventilation | TRC | New | NN4961 | Demand Controlled Ventilation | Demand Controlled Ventilation | NonEquip | 10 |  | 23.39% | Prescriptive_vent | 50% | 71.0732 | 81.9028 | 101.2652 | 102.9095 | 87.0812 | 52.9665 | 23.0474 | 7.9788 | 2.4628 | 0.72035 | 71.0732 | 152.9759 | 254.2411 | 357.1506 | 444.2318 | 497.1983 | 520.2458 | 528.2246 | 530.6874 | 531.4078 | 0.0073998 | 0.015927 | 0.02647 | 0.037185 | 0.046251 | 0.051766 | 0.054165 | 0.054996 | 0.055252 | 0.055327 | 0.041661 | 0.089669 | 0.14903 | 0.20935 | 0.26039 | 0.29144 | 0.30495 | 0.30963 | 0.31107 | 0.31149 | 2.7719 | 3.2741 | 4.1493 | 4.3221 | 3.7487 | 2.3371 | 1.0424 | 0.36989 | 0.11703 | 0.035085 | 17.2534 | 42.6702 | 50.4013 | 63.8745 | 66.5344 | 57.7084 | 35.9783 | 16.0467 | 5.6941 | 1.8015 | 0.5401 | 265.6003 | 11.5263 | 13.6147 | 17.2542 | 17.9727 | 15.5886 | 9.7187 | 4.3346 | 1.5381 | 0.48665 | 0.1459 | 71.7456 | -31.1676 | -36.8146 | -46.6557 | -48.5986 | -42.1519 | -26.2796 | -11.721 | -4.1591 | -1.3159 | -0.39451 | -194.0021 | 42.6939 | 50.4293 | 63.9099 | 66.5713 | 57.7405 | 35.9982 | 16.0556 | 5.6972 | 1.8025 | 0.5404 | 265.7477
Ach | Warehouse | Ventilation and Circulation | Individual room ventilation | TRC | Existing | NE4948 | Demand Controlled Ventilation | Demand Controlled Ventilation | NonEquip | 10 |  | 23.39% | Prescriptive_vent_existing | 50% | 368.1402 | 534.2117 | 699.0546 | 747.7057 | 662.7032 | 420.1855 | 189.9372 | 68.2262 | 21.8612 | 6.6409 | 368.1402 | 902.3519 | 1601.4065 | 2349.1122 | 3011.8154 | 3432.0009 | 3621.9381 | 3690.1644 | 3712.0256 | 3718.6665 | 0.038329 | 0.093948 | 0.16673 | 0.24458 | 0.31357 | 0.35732 | 0.3771 | 0.3842 | 0.38648 | 0.38717 | 0.21579 | 0.52893 | 0.93869 | 1.377 | 1.7654 | 2.0117 | 2.1231 | 2.163 | 2.1759 | 2.1798 | 14.3575 | 21.3551 | 28.6433 | 31.4027 | 28.5285 | 18.5407 | 8.5905 | 3.1629 | 1.0388 | 0.32345 | 119.6031 | 221.0205 | 328.743 | 440.9386 | 483.4166 | 439.1712 | 285.4169 | 132.2429 | 48.6898 | 15.9913 | 4.9792 | 1841.1837 | 59.7034 | 88.802 | 119.109 | 130.5834 | 118.6316 | 77.0985 | 35.7223 | 13.1524 | 4.3197 | 1.345 | 497.3517 | -161.4398 | -240.1234 | -322.0743 | -353.1015 | -320.7833 | -208.4768 | -96.5941 | -35.5644 | -11.6805 | -3.637 | -1344.8539 | 221.1432 | 328.9254 | 441.1833 | 483.6849 | 439.4149 | 285.5753 | 132.3163 | 48.7168 | 16.0002 | 4.982 | 1842.2055
Ach | Warehouse | Space Heating | Individual room heating | TRC | New | NN3557 | Duct Sealing Repair | Duct Sealing Repair | NonEquip | 15 |  | 0% | Prescriptive_duct | 12% | 0 | 0 | 0 | 0 | 0 | 0 | 0 | 0 | 0 | 0 | 0 | 0 | 0 | 0 | 0 | 0 | 0 | 0 | 0 | 0 | 0 | 0 | 0 | 0 | 0 | 0 | 0 | 0 | 0 | 0 | 0 | 0 | 0 | 0 | 0 | 0 | 0 | 0 | 0 | 0 | 0 | 0 | 0 | 0 | 0 | 0 | 0 | 0 | 0 | 0 | 0 | 0 | 0 | 0 | 0 | 0 | 0 | 0 | 0 | 0 | 0 | 0 | 0 | 0 | 0 | 0 | 0 | 0 | 0 | 0 | 0 | 0 | 0 | 0 | 0 | 0 | 0 | 0 | 0 | 0 | 0 | 0 | 0 | 0 | 0 | 0 | 0 | 0 | 0 | 0 | 0 | 0 | 0 | 0 | 0
Ach | Warehouse | Space Heating | Individual room heating | TRC | New | NN3193 | Ceiling Insulation(R2 to R38) | Ceiling Insulation(R2 to R38) | NonEquip | 20 |  | 0% | Prescriptive_shell | 94.74% | 0 | 0 | 0 | 0 | 0 | 0 | 0 | 0 | 0 | 0 | 0 | 0 | 0 | 0 | 0 | 0 | 0 | 0 | 0 | 0 | 0 | 0 | 0 | 0 | 0 | 0 | 0 | 0 | 0 | 0 | 0 | 0 | 0 | 0 | 0 | 0 | 0 | 0 | 0 | 0 | 0 | 0 | 0 | 0 | 0 | 0 | 0 | 0 | 0 | 0 | 0 | 0 | 0 | 0 | 0 | 0 | 0 | 0 | 0 | 0 | 0 | 0 | 0 | 0 | 0 | 0 | 0 | 0 | 0 | 0 | 0 | 0 | 0 | 0 | 0 | 0 | 0 | 0 | 0 | 0 | 0 | 0 | 0 | 0 | 0 | 0 | 0 | 0 | 0 | 0 | 0 | 0 | 0 | 0 | 0
Ach | Warehouse | Space Heating | Individual room heating | TRC | Existing | NE4246 | Wall Insulation | Wall Insulation | NonEquip | 20 |  | 0% | newshell_existing | 9.08% | 0 | 0 | 0 | 0 | 0 | 0 | 0 | 0 | 0 | 0 | 0 | 0 | 0 | 0 | 0 | 0 | 0 | 0 | 0 | 0 | 0 | 0 | 0 | 0 | 0 | 0 | 0 | 0 | 0 | 0 | 0 | 0 | 0 | 0 | 0 | 0 | 0 | 0 | 0 | 0 | 0 | 0 | 0 | 0 | 0 | 0 | 0 | 0 | 0 | 0 | 0 | 0 | 0 | 0 | 0 | 0 | 0 | 0 | 0 | 0 | 0 | 0 | 0 | 0 | 0 | 0 | 0 | 0 | 0 | 0 | 0 | 0 | 0 | 0 | 0 | 0 | 0 | 0 | 0 | 0 | 0 | 0 | 0 | 0 | 0 | 0 | 0 | 0 | 0 | 0 | 0 | 0 | 0 | 0 | 0
Ach | Warehouse | Space Heating | Individual room heating | TRC | Existing | NE4012 | Low U-Value Windows | Low U-Value Windows | NonEquip | 20 |  | 5.017% | newshell_existing | 46% | 0 | 0 | 0 | 0 | 0 | 0 | 0 | 0 | 0 | 0 | 0 | 0 | 0 | 0 | 0 | 0 | 0 | 0 | 0 | 0 | 0 | 0 | 0 | 0 | 0 | 0 | 0 | 0 | 0 | 0 | 0 | 0 | 0 | 0 | 0 | 0 | 0 | 0 | 0 | 0 | 0 | 0 | 0 | 0 | 0 | 0 | 0 | 0 | 0 | 0 | 0 | 0 | 0 | 0 | 0 | 0 | 0 | 0 | 0 | 0 | 0 | 0 | 0 | 0 | 0 | 0 | 0 | 0 | 0 | 0 | 0 | 0 | 0 | 0 | 0 | 0 | 0 | 0 | 0 | 0 | 0 | 0 | 0 | 0 | 0 | 0 | 0 | 0 | 0 | 0 | 0 | 0 | 0 | 0 | 0
Ach | Warehouse | Space Heating | Individual room heating | TRC | Existing | NE3544 | Duct Sealing Repair | Duct Sealing Repair | NonEquip | 15 |  | 0% | Prescriptive_duct_existing | 12% | 0 | 0 | 0 | 0 | 0 | 0 | 0 | 0 | 0 | 0 | 0 | 0 | 0 | 0 | 0 | 0 | 0 | 0 | 0 | 0 | 0 | 0 | 0 | 0 | 0 | 0 | 0 | 0 | 0 | 0 | 0 | 0 | 0 | 0 | 0 | 0 | 0 | 0 | 0 | 0 | 0 | 0 | 0 | 0 | 0 | 0 | 0 | 0 | 0 | 0 | 0 | 0 | 0 | 0 | 0 | 0 | 0 | 0 | 0 | 0 | 0 | 0 | 0 | 0 | 0 | 0 | 0 | 0 | 0 | 0 | 0 | 0 | 0 | 0 | 0 | 0 | 0 | 0 | 0 | 0 | 0 | 0 | 0 | 0 | 0 | 0 | 0 | 0 | 0 | 0 | 0 | 0 | 0 | 0 | 0
Ach | Warehouse | Space Heating | Individual room heating | TRC | Existing | NE3180 | Ceiling Insulation(R2 to R38) | Ceiling Insulation(R2 to R38) | NonEquip | 20 |  | 0% | Prescriptive_shell_existing | 94.74% | 0 | 0 | 0 | 0 | 0 | 0 | 0 | 0 | 0 | 0 | 0 | 0 | 0 | 0 | 0 | 0 | 0 | 0 | 0 | 0 | 0 | 0 | 0 | 0 | 0 | 0 | 0 | 0 | 0 | 0 | 0 | 0 | 0 | 0 | 0 | 0 | 0 | 0 | 0 | 0 | 0 | 0 | 0 | 0 | 0 | 0 | 0 | 0 | 0 | 0 | 0 | 0 | 0 | 0 | 0 | 0 | 0 | 0 | 0 | 0 | 0 | 0 | 0 | 0 | 0 | 0 | 0 | 0 | 0 | 0 | 0 | 0 | 0 | 0 | 0 | 0 | 0 | 0 | 0 | 0 | 0 | 0 | 0 | 0 | 0 | 0 | 0 | 0 | 0 | 0 | 0 | 0 | 0 | 0 | 0
Ach | Warehouse | Space Cooling | Individual room air conditioners | TRC | New | NN4207 | Thermal Energy Storage | Thermal Energy Storage | NonEquip | 20 |  | 0% | Prescriptive_HVACnonequip | 0% | 0 | 0 | 0 | 0 | 0 | 0 | 0 | 0 | 0 | 0 | 0 | 0 | 0 | 0 | 0 | 0 | 0 | 0 | 0 | 0 | 0 | 0 | 0 | 0 | 0 | 0 | 0 | 0 | 0 | 0 | 0 | 0 | 0 | 0 | 0 | 0 | 0 | 0 | 0 | 0 | 0 | 0 | 0 | 0 | 0 | 0 | 0 | 0 | 0 | 0 | 0 | 0 | 0 | 0 | 0 | 0 | 0 | 0 | 0 | 0 | 0 | 0 | 0 | 0 | 0 | 0 | 0 | 0 | 0 | 0 | 0 | 0 | 0 | 0 | 0 | 0 | 0 | 0 | 0 | 0 | 0 | 0 | 0 | 0 | 0 | 0 | 0 | 0 | 0 | 0 | 0 | 0 | 0 | 0 | 0
Ach | Warehouse | Space Cooling | Individual room air conditioners | TRC | New | NN3531 | Duct Sealing Repair | Duct Sealing Repair | NonEquip | 15 |  | 0% | Prescriptive_duct | 12% | 0 | 0 | 0 | 0 | 0 | 0 | 0 | 0 | 0 | 0 | 0 | 0 | 0 | 0 | 0 | 0 | 0 | 0 | 0 | 0 | 0 | 0 | 0 | 0 | 0 | 0 | 0 | 0 | 0 | 0 | 0 | 0 | 0 | 0 | 0 | 0 | 0 | 0 | 0 | 0 | 0 | 0 | 0 | 0 | 0 | 0 | 0 | 0 | 0 | 0 | 0 | 0 | 0 | 0 | 0 | 0 | 0 | 0 | 0 | 0 | 0 | 0 | 0 | 0 | 0 | 0 | 0 | 0 | 0 | 0 | 0 | 0 | 0 | 0 | 0 | 0 | 0 | 0 | 0 | 0 | 0 | 0 | 0 | 0 | 0 | 0 | 0 | 0 | 0 | 0 | 0 | 0 | 0 | 0 | 0
Ach | Warehouse | Space Cooling | Individual room air conditioners | TRC | New | NN3323 | Chilled Water System - Variable Speed Drives | Chilled Water System - Variable Speed Drives | NonEquip | 13 | Central chillers inside | 0% | Prescriptive_HVACnonequip | 24.74% | 0 | 0 | 0 | 0 | 0 | 0 | 0 | 0 | 0 | 0 | 0 | 0 | 0 | 0 | 0 | 0 | 0 | 0 | 0 | 0 | 0 | 0 | 0 | 0 | 0 | 0 | 0 | 0 | 0 | 0 | 0 | 0 | 0 | 0 | 0 | 0 | 0 | 0 | 0 | 0 | 0 | 0 | 0 | 0 | 0 | 0 | 0 | 0 | 0 | 0 | 0 | 0 | 0 | 0 | 0 | 0 | 0 | 0 | 0 | 0 | 0 | 0 | 0 | 0 | 0 | 0 | 0 | 0 | 0 | 0 | 0 | 0 | 0 | 0 | 0 | 0 | 0 | 0 | 0 | 0 | 0 | 0 | 0 | 0 | 0 | 0 | 0 | 0 | 0 | 0 | 0 | 0 | 0 | 0 | 0
Ach | Warehouse | Space Cooling | Individual room air conditioners | TRC | New | NN3219 | Ceiling Insulation(R2 to R38) | Ceiling Insulation(R2 to R38) | NonEquip | 20 |  | 0% | Prescriptive_shell | 94.74% | 0 | 0 | 0 | 0 | 0 | 0 | 0 | 0 | 0 | 0 | 0 | 0 | 0 | 0 | 0 | 0 | 0 | 0 | 0 | 0 | 0 | 0 | 0 | 0 | 0 | 0 | 0 | 0 | 0 | 0 | 0 | 0 | 0 | 0 | 0 | 0 | 0 | 0 | 0 | 0 | 0 | 0 | 0 | 0 | 0 | 0 | 0 | 0 | 0 | 0 | 0 | 0 | 0 | 0 | 0 | 0 | 0 | 0 | 0 | 0 | 0 | 0 | 0 | 0 | 0 | 0 | 0 | 0 | 0 | 0 | 0 | 0 | 0 | 0 | 0 | 0 | 0 | 0 | 0 | 0 | 0 | 0 | 0 | 0 | 0 | 0 | 0 | 0 | 0 | 0 | 0 | 0 | 0 | 0 | 0
Ach | Warehouse | Space Cooling | Individual room air conditioners | TRC | Existing | NE4220 | Wall Insulation | Wall Insulation | NonEquip | 20 |  | 0% | newshell_existing | 45.6% | 0 | 0 | 0 | 0 | 0 | 0 | 0 | 0 | 0 | 0 | 0 | 0 | 0 | 0 | 0 | 0 | 0 | 0 | 0 | 0 | 0 | 0 | 0 | 0 | 0 | 0 | 0 | 0 | 0 | 0 | 0 | 0 | 0 | 0 | 0 | 0 | 0 | 0 | 0 | 0 | 0 | 0 | 0 | 0 | 0 | 0 | 0 | 0 | 0 | 0 | 0 | 0 | 0 | 0 | 0 | 0 | 0 | 0 | 0 | 0 | 0 | 0 | 0 | 0 | 0 | 0 | 0 | 0 | 0 | 0 | 0 | 0 | 0 | 0 | 0 | 0 | 0 | 0 | 0 | 0 | 0 | 0 | 0 | 0 | 0 | 0 | 0 | 0 | 0 | 0 | 0 | 0 | 0 | 0 | 0
Ach | Warehouse | Space Cooling | Individual room air conditioners | TRC | Existing | NE4194 | Thermal Energy Storage | Thermal Energy Storage | NonEquip | 20 |  | 0% | Prescriptive_HVACnonequip_existing | 0% | 0 | 0 | 0 | 0 | 0 | 0 | 0 | 0 | 0 | 0 | 0 | 0 | 0 | 0 | 0 | 0 | 0 | 0 | 0 | 0 | 0 | 0 | 0 | 0 | 0 | 0 | 0 | 0 | 0 | 0 | 0 | 0 | 0 | 0 | 0 | 0 | 0 | 0 | 0 | 0 | 0 | 0 | 0 | 0 | 0 | 0 | 0 | 0 | 0 | 0 | 0 | 0 | 0 | 0 | 0 | 0 | 0 | 0 | 0 | 0 | 0 | 0 | 0 | 0 | 0 | 0 | 0 | 0 | 0 | 0 | 0 | 0 | 0 | 0 | 0 | 0 | 0 | 0 | 0 | 0 | 0 | 0 | 0 | 0 | 0 | 0 | 0 | 0 | 0 | 0 | 0 | 0 | 0 | 0 | 0
Ach | Warehouse | Space Cooling | Individual room air conditioners | TRC | Existing | NE3986 | Low U-Value Windows | Low U-Value Windows | NonEquip | 20 |  | 5.017% | newshell_existing | 46% | 8737.238 | 4163.8043 | 1730.405 | 675.0958 | 255.9936 | 97.0123 | 36.072 | 13.5194 | 5.0984 | 1.9071 | 8737.238 | 12901.0423 | 14631.4473 | 15306.5431 | 15562.5367 | 15659.549 | 15695.6211 | 15709.1404 | 15714.2389 | 15716.146 | 3.0079 | 4.4414 | 5.0371 | 5.2695 | 5.3576 | 5.391 | 5.4034 | 5.4081 | 5.4098 | 5.4105 | 0 | 0 | 0 | 0 | 0 | 0 | 0 | 0 | 0 | 0 | 340.7523 | 166.4481 | 70.9023 | 28.3532 | 11.0202 | 4.2807 | 1.6315 | 0.62674 | 0.24227 | 0.092885 | 554.7447 | 7500.9644 | 3664.014 | 1560.7683 | 624.137 | 242.587 | 94.23 | 35.9134 | 13.7964 | 5.333 | 2.0447 | 12211.5707 | 3164.0256 | 1545.5391 | 658.3568 | 263.2709 | 102.327 | 39.7477 | 15.1488 | 5.8195 | 2.2495 | 0.86248 | 5151.034 | -7151.0185 | -3493.075 | -1487.953 | -595.0189 | -231.2695 | -89.8338 | -34.2379 | -13.1528 | -5.0842 | -1.9493 | -11641.8586 | 10315.0441 | 5038.6142 | 2146.3098 | 858.2897 | 333.5965 | 129.5816 | 49.3868 | 18.9723 | 7.3337 | 2.8118 | 16792.8925
Ach | Warehouse | Space Cooling | Individual room air conditioners | TRC | Existing | NE3518 | Duct Sealing Repair | Duct Sealing Repair | NonEquip | 15 |  | 0% | Prescriptive_duct_existing | 12% | 0 | 0 | 0 | 0 | 0 | 0 | 0 | 0 | 0 | 0 | 0 | 0 | 0 | 0 | 0 | 0 | 0 | 0 | 0 | 0 | 0 | 0 | 0 | 0 | 0 | 0 | 0 | 0 | 0 | 0 | 0 | 0 | 0 | 0 | 0 | 0 | 0 | 0 | 0 | 0 | 0 | 0 | 0 | 0 | 0 | 0 | 0 | 0 | 0 | 0 | 0 | 0 | 0 | 0 | 0 | 0 | 0 | 0 | 0 | 0 | 0 | 0 | 0 | 0 | 0 | 0 | 0 | 0 | 0 | 0 | 0 | 0 | 0 | 0 | 0 | 0 | 0 | 0 | 0 | 0 | 0 | 0 | 0 | 0 | 0 | 0 | 0 | 0 | 0 | 0 | 0 | 0 | 0 | 0 | 0
Ach | Warehouse | Space Cooling | Individual room air conditioners | TRC | Existing | NE3310 | Chilled Water System - Variable Speed Drives | Chilled Water System - Variable Speed Drives | NonEquip | 13 | Central chillers inside | 0% | Prescriptive_HVACnonequip_existing | 24.74% | 0 | 0 | 0 | 0 | 0 | 0 | 0 | 0 | 0 | 0 | 0 | 0 | 0 | 0 | 0 | 0 | 0 | 0 | 0 | 0 | 0 | 0 | 0 | 0 | 0 | 0 | 0 | 0 | 0 | 0 | 0 | 0 | 0 | 0 | 0 | 0 | 0 | 0 | 0 | 0 | 0 | 0 | 0 | 0 | 0 | 0 | 0 | 0 | 0 | 0 | 0 | 0 | 0 | 0 | 0 | 0 | 0 | 0 | 0 | 0 | 0 | 0 | 0 | 0 | 0 | 0 | 0 | 0 | 0 | 0 | 0 | 0 | 0 | 0 | 0 | 0 | 0 | 0 | 0 | 0 | 0 | 0 | 0 | 0 | 0 | 0 | 0 | 0 | 0 | 0 | 0 | 0 | 0 | 0 | 0
Ach | Warehouse | Space Cooling | Individual room air conditioners | TRC | Existing | NE3206 | Ceiling Insulation(R2 to R38) | Ceiling Insulation(R2 to R38) | NonEquip | 20 |  | 0% | Prescriptive_shell_existing | 94.74% | 0 | 0 | 0 | 0 | 0 | 0 | 0 | 0 | 0 | 0 | 0 | 0 | 0 | 0 | 0 | 0 | 0 | 0 | 0 | 0 | 0 | 0 | 0 | 0 | 0 | 0 | 0 | 0 | 0 | 0 | 0 | 0 | 0 | 0 | 0 | 0 | 0 | 0 | 0 | 0 | 0 | 0 | 0 | 0 | 0 | 0 | 0 | 0 | 0 | 0 | 0 | 0 | 0 | 0 | 0 | 0 | 0 | 0 | 0 | 0 | 0 | 0 | 0 | 0 | 0 | 0 | 0 | 0 | 0 | 0 | 0 | 0 | 0 | 0 | 0 | 0 | 0 | 0 | 0 | 0 | 0 | 0 | 0 | 0 | 0 | 0 | 0 | 0 | 0 | 0 | 0 | 0 | 0 | 0 | 0
Ach | Warehouse | Interior Lighting | High bay | TRC | Turnover | ET1535 | High Bay LED | High Bay LED | Equip | 15 | High bay | 65.91% | Prescriptive_lightequip | 64.78% | 843385.0199 | 282516.3957 | 89935.4153 | 27021.9361 | 7950.4168 | 2348.1303 | 681.883 | 199.771 | 58.9135 | 17.2349 | 843385.0199 | 1125901.4156 | 1215836.8309 | 1242858.767 | 1250809.1838 | 1253157.3141 | 1253839.1971 | 1254038.9681 | 1254097.8816 | 1254115.1165 | 155.9672 | 208.2129 | 224.8447 | 229.8419 | 231.3121 | 231.7464 | 231.8725 | 231.9094 | 231.9203 | 231.9235 | 153.0217 | 204.2808 | 220.5984 | 225.5012 | 226.9437 | 227.3698 | 227.4935 | 227.5297 | 227.5404 | 227.5435 | 32892.0158 | 11293.5929 | 3685.0474 | 1134.8871 | 342.2551 | 103.6111 | 30.8402 | 9.2611 | 2.7994 | 0.83944 | 44757.5016 | 4044.4208 | 1388.6666 | 453.1155 | 139.5464 | 42.0839 | 12.7401 | 3.7921 | 1.1388 | 0.34422 | 0.10322 | 5503.4077 | 438305.7762 | 150493.878 | 49105.4603 | 15123.0494 | 4560.7542 | 1380.6794 | 410.9646 | 123.4101 | 37.3041 | 11.186 | 596420.4695 | -337344.8419 | -115828.575 | -37794.3314 | -11639.5516 | -3510.2137 | -1062.6487 | -316.3015 | -94.9834 | -28.7114 | -8.6094 | -459038.8261 | 775650.6181 | 266322.4531 | 86899.7917 | 26762.601 | 8070.9679 | 2443.328 | 727.2661 | 218.3935 | 66.0155 | 19.7954 | 1055459.2956
Ach | Warehouse | Interior Lighting | High bay | TRC | New | EN1561 | High Bay LED | High Bay LED | Equip | 15 | High bay | 0% | Prescriptive_lightequip | 64.78% | 0 | 0 | 0 | 0 | 0 | 0 | 0 | 0 | 0 | 0 | 0 | 0 | 0 | 0 | 0 | 0 | 0 | 0 | 0 | 0 | 0 | 0 | 0 | 0 | 0 | 0 | 0 | 0 | 0 | 0 | 0 | 0 | 0 | 0 | 0 | 0 | 0 | 0 | 0 | 0 | 0 | 0 | 0 | 0 | 0 | 0 | 0 | 0 | 0 | 0 | 0 | 0 | 0 | 0 | 0 | 0 | 0 | 0 | 0 | 0 | 0 | 0 | 0 | 0 | 0 | 0 | 0 | 0 | 0 | 0 | 0 | 0 | 0 | 0 | 0 | 0 | 0 | 0 | 0 | 0 | 0 | 0 | 0 | 0 | 0 | 0 | 0 | 0 | 0 | 0 | 0 | 0 | 0 | 0 | 0
Ach | Warehouse | Space Heating | Forced air furnace | TRC | New | NN3557 | Duct Sealing Repair | Duct Sealing Repair | NonEquip | 15 |  | 0% | Prescriptive_duct | 12% | 0 | 0 | 0 | 0 | 0 | 0 | 0 | 0 | 0 | 0 | 0 | 0 | 0 | 0 | 0 | 0 | 0 | 0 | 0 | 0 | 0 | 0 | 0 | 0 | 0 | 0 | 0 | 0 | 0 | 0 | 0 | 0 | 0 | 0 | 0 | 0 | 0 | 0 | 0 | 0 | 0 | 0 | 0 | 0 | 0 | 0 | 0 | 0 | 0 | 0 | 0 | 0 | 0 | 0 | 0 | 0 | 0 | 0 | 0 | 0 | 0 | 0 | 0 | 0 | 0 | 0 | 0 | 0 | 0 | 0 | 0 | 0 | 0 | 0 | 0 | 0 | 0 | 0 | 0 | 0 | 0 | 0 | 0 | 0 | 0 | 0 | 0 | 0 | 0 | 0 | 0 | 0 | 0 | 0 | 0
Ach | Warehouse | Space Heating | Forced air furnace | TRC | New | NN3193 | Ceiling Insulation(R2 to R38) | Ceiling Insulation(R2 to R38) | NonEquip | 20 |  | 0% | Prescriptive_shell | 94.74% | 0 | 0 | 0 | 0 | 0 | 0 | 0 | 0 | 0 | 0 | 0 | 0 | 0 | 0 | 0 | 0 | 0 | 0 | 0 | 0 | 0 | 0 | 0 | 0 | 0 | 0 | 0 | 0 | 0 | 0 | 0 | 0 | 0 | 0 | 0 | 0 | 0 | 0 | 0 | 0 | 0 | 0 | 0 | 0 | 0 | 0 | 0 | 0 | 0 | 0 | 0 | 0 | 0 | 0 | 0 | 0 | 0 | 0 | 0 | 0 | 0 | 0 | 0 | 0 | 0 | 0 | 0 | 0 | 0 | 0 | 0 | 0 | 0 | 0 | 0 | 0 | 0 | 0 | 0 | 0 | 0 | 0 | 0 | 0 | 0 | 0 | 0 | 0 | 0 | 0 | 0 | 0 | 0 | 0 | 0
Ach | Warehouse | Space Heating | Forced air furnace | TRC | Existing | NE4246 | Wall Insulation | Wall Insulation | NonEquip | 20 |  | 0% | newshell_existing | 9.08% | 0 | 0 | 0 | 0 | 0 | 0 | 0 | 0 | 0 | 0 | 0 | 0 | 0 | 0 | 0 | 0 | 0 | 0 | 0 | 0 | 0 | 0 | 0 | 0 | 0 | 0 | 0 | 0 | 0 | 0 | 0 | 0 | 0 | 0 | 0 | 0 | 0 | 0 | 0 | 0 | 0 | 0 | 0 | 0 | 0 | 0 | 0 | 0 | 0 | 0 | 0 | 0 | 0 | 0 | 0 | 0 | 0 | 0 | 0 | 0 | 0 | 0 | 0 | 0 | 0 | 0 | 0 | 0 | 0 | 0 | 0 | 0 | 0 | 0 | 0 | 0 | 0 | 0 | 0 | 0 | 0 | 0 | 0 | 0 | 0 | 0 | 0 | 0 | 0 | 0 | 0 | 0 | 0 | 0 | 0
Ach | Warehouse | Space Heating | Forced air furnace | TRC | Existing | NE4012 | Low U-Value Windows | Low U-Value Windows | NonEquip | 20 |  | 5.017% | newshell_existing | 46% | 37.146 | 17.5357 | 7.2875 | 2.8431 | 1.0781 | 0.40856 | 0.15192 | 0.056936 | 0.021472 | 0.0080316 | 37.146 | 54.6817 | 61.9693 | 64.8124 | 65.8905 | 66.2991 | 66.451 | 66.5079 | 66.5294 | 66.5374 | 0 | 0 | 0 | 0 | 0 | 0 | 0 | 0 | 0 | 0 | -0.0021594 | -0.0031789 | -0.0036025 | -0.0037678 | -0.0038305 | -0.0038542 | -0.003863 | -0.0038664 | -0.0038676 | -0.0038681 | 1.4487 | 0.70099 | 0.2986 | 0.11941 | 0.046411 | 0.018028 | 0.0068709 | 0.0026395 | 0.0010203 | 0.00039118 | 2.349 | 31.8901 | 15.4309 | 6.5731 | 2.6285 | 1.0216 | 0.39685 | 0.15125 | 0.058103 | 0.02246 | 0.0086111 | 51.7087 | 13.4517 | 6.509 | 2.7726 | 1.1088 | 0.43095 | 0.1674 | 0.063799 | 0.024509 | 0.0094739 | 0.0036323 | 21.8115 | -30.4023 | -14.7109 | -6.2665 | -2.5059 | -0.97398 | -0.37833 | -0.14419 | -0.055392 | -0.021412 | -0.0082094 | -49.2963 | 43.854 | 21.2199 | 9.0391 | 3.6147 | 1.4049 | 0.54573 | 0.20799 | 0.079901 | 0.030886 | 0.011842 | 71.1079
Ach | Warehouse | Space Heating | Forced air furnace | TRC | Existing | NE3544 | Duct Sealing Repair | Duct Sealing Repair | NonEquip | 15 |  | 0% | Prescriptive_duct_existing | 12% | 0 | 0 | 0 | 0 | 0 | 0 | 0 | 0 | 0 | 0 | 0 | 0 | 0 | 0 | 0 | 0 | 0 | 0 | 0 | 0 | 0 | 0 | 0 | 0 | 0 | 0 | 0 | 0 | 0 | 0 | 0 | 0 | 0 | 0 | 0 | 0 | 0 | 0 | 0 | 0 | 0 | 0 | 0 | 0 | 0 | 0 | 0 | 0 | 0 | 0 | 0 | 0 | 0 | 0 | 0 | 0 | 0 | 0 | 0 | 0 | 0 | 0 | 0 | 0 | 0 | 0 | 0 | 0 | 0 | 0 | 0 | 0 | 0 | 0 | 0 | 0 | 0 | 0 | 0 | 0 | 0 | 0 | 0 | 0 | 0 | 0 | 0 | 0 | 0 | 0 | 0 | 0 | 0 | 0 | 0
Ach | Warehouse | Space Heating | Forced air furnace | TRC | Existing | NE3180 | Ceiling Insulation(R2 to R38) | Ceiling Insulation(R2 to R38) | NonEquip | 20 |  | 0% | Prescriptive_shell_existing | 94.74% | 0 | 0 | 0 | 0 | 0 | 0 | 0 | 0 | 0 | 0 | 0 | 0 | 0 | 0 | 0 | 0 | 0 | 0 | 0 | 0 | 0 | 0 | 0 | 0 | 0 | 0 | 0 | 0 | 0 | 0 | 0 | 0 | 0 | 0 | 0 | 0 | 0 | 0 | 0 | 0 | 0 | 0 | 0 | 0 | 0 | 0 | 0 | 0 | 0 | 0 | 0 | 0 | 0 | 0 | 0 | 0 | 0 | 0 | 0 | 0 | 0 | 0 | 0 | 0 | 0 | 0 | 0 | 0 | 0 | 0 | 0 | 0 | 0 | 0 | 0 | 0 | 0 | 0 | 0 | 0 | 0 | 0 | 0 | 0 | 0 | 0 | 0 | 0 | 0 | 0 | 0 | 0 | 0 | 0 | 0
Ach | Warehouse | Miscellaneous | Elevators/Escalators | TRC | New | NN4545 | VSD Controlled Compressor | VSD Controlled Compressor | NonEquip | 15 | Others | 0% | Prescriptive_ECM | 20.79% | 0 | 0 | 0 | 0 | 0 | 0 | 0 | 0 | 0 | 0 | 0 | 0 | 0 | 0 | 0 | 0 | 0 | 0 | 0 | 0 | 0 | 0 | 0 | 0 | 0 | 0 | 0 | 0 | 0 | 0 | 0 | 0 | 0 | 0 | 0 | 0 | 0 | 0 | 0 | 0 | 0 | 0 | 0 | 0 | 0 | 0 | 0 | 0 | 0 | 0 | 0 | 0 | 0 | 0 | 0 | 0 | 0 | 0 | 0 | 0 | 0 | 0 | 0 | 0 | 0 | 0 | 0 | 0 | 0 | 0 | 0 | 0 | 0 | 0 | 0 | 0 | 0 | 0 | 0 | 0 | 0 | 0 | 0 | 0 | 0 | 0 | 0 | 0 | 0 | 0 | 0 | 0 | 0 | 0 | 0
Ach | Warehouse | Miscellaneous | Elevators/Escalators | TRC | Existing | NE4532 | VSD Controlled Compressor | VSD Controlled Compressor | NonEquip | 15 | Others | 0% | Prescriptive_ECM_existing | 20.79% | 0 | 0 | 0 | 0 | 0 | 0 | 0 | 0 | 0 | 0 | 0 | 0 | 0 | 0 | 0 | 0 | 0 | 0 | 0 | 0 | 0 | 0 | 0 | 0 | 0 | 0 | 0 | 0 | 0 | 0 | 0 | 0 | 0 | 0 | 0 | 0 | 0 | 0 | 0 | 0 | 0 | 0 | 0 | 0 | 0 | 0 | 0 | 0 | 0 | 0 | 0 | 0 | 0 | 0 | 0 | 0 | 0 | 0 | 0 | 0 | 0 | 0 | 0 | 0 | 0 | 0 | 0 | 0 | 0 | 0 | 0 | 0 | 0 | 0 | 0 | 0 | 0 | 0 | 0 | 0 | 0 | 0 | 0 | 0 | 0 | 0 | 0 | 0 | 0 | 0 | 0 | 0 | 0 | 0 | 0
Ach | Warehouse | Space Cooling | District chilled water piped | TRC | New | NN4207 | Thermal Energy Storage | Thermal Energy Storage | NonEquip | 20 |  | 0% | Prescriptive_HVACnonequip | 0% | 0 | 0 | 0 | 0 | 0 | 0 | 0 | 0 | 0 | 0 | 0 | 0 | 0 | 0 | 0 | 0 | 0 | 0 | 0 | 0 | 0 | 0 | 0 | 0 | 0 | 0 | 0 | 0 | 0 | 0 | 0 | 0 | 0 | 0 | 0 | 0 | 0 | 0 | 0 | 0 | 0 | 0 | 0 | 0 | 0 | 0 | 0 | 0 | 0 | 0 | 0 | 0 | 0 | 0 | 0 | 0 | 0 | 0 | 0 | 0 | 0 | 0 | 0 | 0 | 0 | 0 | 0 | 0 | 0 | 0 | 0 | 0 | 0 | 0 | 0 | 0 | 0 | 0 | 0 | 0 | 0 | 0 | 0 | 0 | 0 | 0 | 0 | 0 | 0 | 0 | 0 | 0 | 0 | 0 | 0
Ach | Warehouse | Space Cooling | District chilled water piped | TRC | New | NN3531 | Duct Sealing Repair | Duct Sealing Repair | NonEquip | 15 |  | 0% | Prescriptive_duct | 12% | 0 | 0 | 0 | 0 | 0 | 0 | 0 | 0 | 0 | 0 | 0 | 0 | 0 | 0 | 0 | 0 | 0 | 0 | 0 | 0 | 0 | 0 | 0 | 0 | 0 | 0 | 0 | 0 | 0 | 0 | 0 | 0 | 0 | 0 | 0 | 0 | 0 | 0 | 0 | 0 | 0 | 0 | 0 | 0 | 0 | 0 | 0 | 0 | 0 | 0 | 0 | 0 | 0 | 0 | 0 | 0 | 0 | 0 | 0 | 0 | 0 | 0 | 0 | 0 | 0 | 0 | 0 | 0 | 0 | 0 | 0 | 0 | 0 | 0 | 0 | 0 | 0 | 0 | 0 | 0 | 0 | 0 | 0 | 0 | 0 | 0 | 0 | 0 | 0 | 0 | 0 | 0 | 0 | 0 | 0
Ach | Warehouse | Space Cooling | District chilled water piped | TRC | New | NN3323 | Chilled Water System - Variable Speed Drives | Chilled Water System - Variable Speed Drives | NonEquip | 13 | Central chillers inside | 0% | Prescriptive_HVACnonequip | 24.74% | 0 | 0 | 0 | 0 | 0 | 0 | 0 | 0 | 0 | 0 | 0 | 0 | 0 | 0 | 0 | 0 | 0 | 0 | 0 | 0 | 0 | 0 | 0 | 0 | 0 | 0 | 0 | 0 | 0 | 0 | 0 | 0 | 0 | 0 | 0 | 0 | 0 | 0 | 0 | 0 | 0 | 0 | 0 | 0 | 0 | 0 | 0 | 0 | 0 | 0 | 0 | 0 | 0 | 0 | 0 | 0 | 0 | 0 | 0 | 0 | 0 | 0 | 0 | 0 | 0 | 0 | 0 | 0 | 0 | 0 | 0 | 0 | 0 | 0 | 0 | 0 | 0 | 0 | 0 | 0 | 0 | 0 | 0 | 0 | 0 | 0 | 0 | 0 | 0 | 0 | 0 | 0 | 0 | 0 | 0
Ach | Warehouse | Space Cooling | District chilled water piped | TRC | New | NN3219 | Ceiling Insulation(R2 to R38) | Ceiling Insulation(R2 to R38) | NonEquip | 20 |  | 0% | Prescriptive_shell | 94.74% | 0 | 0 | 0 | 0 | 0 | 0 | 0 | 0 | 0 | 0 | 0 | 0 | 0 | 0 | 0 | 0 | 0 | 0 | 0 | 0 | 0 | 0 | 0 | 0 | 0 | 0 | 0 | 0 | 0 | 0 | 0 | 0 | 0 | 0 | 0 | 0 | 0 | 0 | 0 | 0 | 0 | 0 | 0 | 0 | 0 | 0 | 0 | 0 | 0 | 0 | 0 | 0 | 0 | 0 | 0 | 0 | 0 | 0 | 0 | 0 | 0 | 0 | 0 | 0 | 0 | 0 | 0 | 0 | 0 | 0 | 0 | 0 | 0 | 0 | 0 | 0 | 0 | 0 | 0 | 0 | 0 | 0 | 0 | 0 | 0 | 0 | 0 | 0 | 0 | 0 | 0 | 0 | 0 | 0 | 0
Ach | Warehouse | Space Cooling | District chilled water piped | TRC | Existing | NE4220 | Wall Insulation | Wall Insulation | NonEquip | 20 |  | 0% | newshell_existing | 45.6% | 0 | 0 | 0 | 0 | 0 | 0 | 0 | 0 | 0 | 0 | 0 | 0 | 0 | 0 | 0 | 0 | 0 | 0 | 0 | 0 | 0 | 0 | 0 | 0 | 0 | 0 | 0 | 0 | 0 | 0 | 0 | 0 | 0 | 0 | 0 | 0 | 0 | 0 | 0 | 0 | 0 | 0 | 0 | 0 | 0 | 0 | 0 | 0 | 0 | 0 | 0 | 0 | 0 | 0 | 0 | 0 | 0 | 0 | 0 | 0 | 0 | 0 | 0 | 0 | 0 | 0 | 0 | 0 | 0 | 0 | 0 | 0 | 0 | 0 | 0 | 0 | 0 | 0 | 0 | 0 | 0 | 0 | 0 | 0 | 0 | 0 | 0 | 0 | 0 | 0 | 0 | 0 | 0 | 0 | 0
Ach | Warehouse | Space Cooling | District chilled water piped | TRC | Existing | NE4194 | Thermal Energy Storage | Thermal Energy Storage | NonEquip | 20 |  | 0% | Prescriptive_HVACnonequip_existing | 0% | 0 | 0 | 0 | 0 | 0 | 0 | 0 | 0 | 0 | 0 | 0 | 0 | 0 | 0 | 0 | 0 | 0 | 0 | 0 | 0 | 0 | 0 | 0 | 0 | 0 | 0 | 0 | 0 | 0 | 0 | 0 | 0 | 0 | 0 | 0 | 0 | 0 | 0 | 0 | 0 | 0 | 0 | 0 | 0 | 0 | 0 | 0 | 0 | 0 | 0 | 0 | 0 | 0 | 0 | 0 | 0 | 0 | 0 | 0 | 0 | 0 | 0 | 0 | 0 | 0 | 0 | 0 | 0 | 0 | 0 | 0 | 0 | 0 | 0 | 0 | 0 | 0 | 0 | 0 | 0 | 0 | 0 | 0 | 0 | 0 | 0 | 0 | 0 | 0 | 0 | 0 | 0 | 0 | 0 | 0
Ach | Warehouse | Space Cooling | District chilled water piped | TRC | Existing | NE3986 | Low U-Value Windows | Low U-Value Windows | NonEquip | 20 |  | 5.017% | newshell_existing | 46% | 0 | 0 | 0 | 0 | 0 | 0 | 0 | 0 | 0 | 0 | 0 | 0 | 0 | 0 | 0 | 0 | 0 | 0 | 0 | 0 | 0 | 0 | 0 | 0 | 0 | 0 | 0 | 0 | 0 | 0 | 0 | 0 | 0 | 0 | 0 | 0 | 0 | 0 | 0 | 0 | 0 | 0 | 0 | 0 | 0 | 0 | 0 | 0 | 0 | 0 | 0 | 0 | 0 | 0 | 0 | 0 | 0 | 0 | 0 | 0 | 0 | 0 | 0 | 0 | 0 | 0 | 0 | 0 | 0 | 0 | 0 | 0 | 0 | 0 | 0 | 0 | 0 | 0 | 0 | 0 | 0 | 0 | 0 | 0 | 0 | 0 | 0 | 0 | 0 | 0 | 0 | 0 | 0 | 0 | 0
Ach | Warehouse | Space Cooling | District chilled water piped | TRC | Existing | NE3518 | Duct Sealing Repair | Duct Sealing Repair | NonEquip | 15 |  | 0% | Prescriptive_duct_existing | 12% | 0 | 0 | 0 | 0 | 0 | 0 | 0 | 0 | 0 | 0 | 0 | 0 | 0 | 0 | 0 | 0 | 0 | 0 | 0 | 0 | 0 | 0 | 0 | 0 | 0 | 0 | 0 | 0 | 0 | 0 | 0 | 0 | 0 | 0 | 0 | 0 | 0 | 0 | 0 | 0 | 0 | 0 | 0 | 0 | 0 | 0 | 0 | 0 | 0 | 0 | 0 | 0 | 0 | 0 | 0 | 0 | 0 | 0 | 0 | 0 | 0 | 0 | 0 | 0 | 0 | 0 | 0 | 0 | 0 | 0 | 0 | 0 | 0 | 0 | 0 | 0 | 0 | 0 | 0 | 0 | 0 | 0 | 0 | 0 | 0 | 0 | 0 | 0 | 0 | 0 | 0 | 0 | 0 | 0 | 0
Ach | Warehouse | Space Cooling | District chilled water piped | TRC | Existing | NE3310 | Chilled Water System - Variable Speed Drives | Chilled Water System - Variable Speed Drives | NonEquip | 13 | Central chillers inside | 0% | Prescriptive_HVACnonequip_existing | 24.74% | 0 | 0 | 0 | 0 | 0 | 0 | 0 | 0 | 0 | 0 | 0 | 0 | 0 | 0 | 0 | 0 | 0 | 0 | 0 | 0 | 0 | 0 | 0 | 0 | 0 | 0 | 0 | 0 | 0 | 0 | 0 | 0 | 0 | 0 | 0 | 0 | 0 | 0 | 0 | 0 | 0 | 0 | 0 | 0 | 0 | 0 | 0 | 0 | 0 | 0 | 0 | 0 | 0 | 0 | 0 | 0 | 0 | 0 | 0 | 0 | 0 | 0 | 0 | 0 | 0 | 0 | 0 | 0 | 0 | 0 | 0 | 0 | 0 | 0 | 0 | 0 | 0 | 0 | 0 | 0 | 0 | 0 | 0 | 0 | 0 | 0 | 0 | 0 | 0 | 0 | 0 | 0 | 0 | 0 | 0
Ach | Warehouse | Space Cooling | District chilled water piped | TRC | Existing | NE3206 | Ceiling Insulation(R2 to R38) | Ceiling Insulation(R2 to R38) | NonEquip | 20 |  | 0% | Prescriptive_shell_existing | 94.74% | 0 | 0 | 0 | 0 | 0 | 0 | 0 | 0 | 0 | 0 | 0 | 0 | 0 | 0 | 0 | 0 | 0 | 0 | 0 | 0 | 0 | 0 | 0 | 0 | 0 | 0 | 0 | 0 | 0 | 0 | 0 | 0 | 0 | 0 | 0 | 0 | 0 | 0 | 0 | 0 | 0 | 0 | 0 | 0 | 0 | 0 | 0 | 0 | 0 | 0 | 0 | 0 | 0 | 0 | 0 | 0 | 0 | 0 | 0 | 0 | 0 | 0 | 0 | 0 | 0 | 0 | 0 | 0 | 0 | 0 | 0 | 0 | 0 | 0 | 0 | 0 | 0 | 0 | 0 | 0 | 0 | 0 | 0 | 0 | 0 | 0 | 0 | 0 | 0 | 0 | 0 | 0 | 0 | 0 | 0
Ach | Warehouse | Refrigeration | Display cases | TRC | New | NN4857 | PSC to ECM Evaporator Fan Motor (Walk-In, Refrigerator) | PSC to ECM Evaporator Fan Motor (Walk-In, Refrigerator) | NonEquip | 15 | Walk-in cooler | 0% | Prescriptive_ECM | 37.5% | 0 | 0 | 0 | 0 | 0 | 0 | 0 | 0 | 0 | 0 | 0 | 0 | 0 | 0 | 0 | 0 | 0 | 0 | 0 | 0 | 0 | 0 | 0 | 0 | 0 | 0 | 0 | 0 | 0 | 0 | 0 | 0 | 0 | 0 | 0 | 0 | 0 | 0 | 0 | 0 | 0 | 0 | 0 | 0 | 0 | 0 | 0 | 0 | 0 | 0 | 0 | 0 | 0 | 0 | 0 | 0 | 0 | 0 | 0 | 0 | 0 | 0 | 0 | 0 | 0 | 0 | 0 | 0 | 0 | 0 | 0 | 0 | 0 | 0 | 0 | 0 | 0 | 0 | 0 | 0 | 0 | 0 | 0 | 0 | 0 | 0 | 0 | 0 | 0 | 0 | 0 | 0 | 0 | 0 | 0
Ach | Warehouse | Refrigeration | Display cases | TRC | New | NN4831 | PSC to ECM Evaporator Fan Motor (Reach-In) | PSC to ECM Evaporator Fan Motor (Reach-In) | NonEquip | 15 | Display cases | 0% | Prescriptive_ECM | 37.5% | 0 | 0 | 0 | 0 | 0 | 0 | 0 | 0 | 0 | 0 | 0 | 0 | 0 | 0 | 0 | 0 | 0 | 0 | 0 | 0 | 0 | 0 | 0 | 0 | 0 | 0 | 0 | 0 | 0 | 0 | 0 | 0 | 0 | 0 | 0 | 0 | 0 | 0 | 0 | 0 | 0 | 0 | 0 | 0 | 0 | 0 | 0 | 0 | 0 | 0 | 0 | 0 | 0 | 0 | 0 | 0 | 0 | 0 | 0 | 0 | 0 | 0 | 0 | 0 | 0 | 0 | 0 | 0 | 0 | 0 | 0 | 0 | 0 | 0 | 0 | 0 | 0 | 0 | 0 | 0 | 0 | 0 | 0 | 0 | 0 | 0 | 0 | 0 | 0 | 0 | 0 | 0 | 0 | 0 | 0
Ach | Warehouse | Refrigeration | Display cases | TRC | Existing | NE4844 | PSC to ECM Evaporator Fan Motor (Walk-In, Refrigerator) | PSC to ECM Evaporator Fan Motor (Walk-In, Refrigerator) | NonEquip | 15 | Walk-in cooler | 0% | Prescriptive_ECM_existing | 37.5% | 0 | 0 | 0 | 0 | 0 | 0 | 0 | 0 | 0 | 0 | 0 | 0 | 0 | 0 | 0 | 0 | 0 | 0 | 0 | 0 | 0 | 0 | 0 | 0 | 0 | 0 | 0 | 0 | 0 | 0 | 0 | 0 | 0 | 0 | 0 | 0 | 0 | 0 | 0 | 0 | 0 | 0 | 0 | 0 | 0 | 0 | 0 | 0 | 0 | 0 | 0 | 0 | 0 | 0 | 0 | 0 | 0 | 0 | 0 | 0 | 0 | 0 | 0 | 0 | 0 | 0 | 0 | 0 | 0 | 0 | 0 | 0 | 0 | 0 | 0 | 0 | 0 | 0 | 0 | 0 | 0 | 0 | 0 | 0 | 0 | 0 | 0 | 0 | 0 | 0 | 0 | 0 | 0 | 0 | 0
Ach | Warehouse | Refrigeration | Display cases | TRC | Existing | NE4818 | PSC to ECM Evaporator Fan Motor (Reach-In) | PSC to ECM Evaporator Fan Motor (Reach-In) | NonEquip | 15 | Display cases | 0% | Prescriptive_ECM_existing | 37.5% | 0 | 0 | 0 | 0 | 0 | 0 | 0 | 0 | 0 | 0 | 0 | 0 | 0 | 0 | 0 | 0 | 0 | 0 | 0 | 0 | 0 | 0 | 0 | 0 | 0 | 0 | 0 | 0 | 0 | 0 | 0 | 0 | 0 | 0 | 0 | 0 | 0 | 0 | 0 | 0 | 0 | 0 | 0 | 0 | 0 | 0 | 0 | 0 | 0 | 0 | 0 | 0 | 0 | 0 | 0 | 0 | 0 | 0 | 0 | 0 | 0 | 0 | 0 | 0 | 0 | 0 | 0 | 0 | 0 | 0 | 0 | 0 | 0 | 0 | 0 | 0 | 0 | 0 | 0 | 0 | 0 | 0 | 0 | 0 | 0 | 0 | 0 | 0 | 0 | 0 | 0 | 0 | 0 | 0 | 0
Ach | Warehouse | Refrigeration | Display cases | TRC | Turnover | ET2465 | Energy Star Commercial Solid Door Refrigerator | Energy Star Commercial Solid Door Refrigerator | Equip | 12 | Display cases | 0% | refrigupdate | 50.28% | 0 | 0 | 0 | 0 | 0 | 0 | 0 | 0 | 0 | 0 | 0 | 0 | 0 | 0 | 0 | 0 | 0 | 0 | 0 | 0 | 0 | 0 | 0 | 0 | 0 | 0 | 0 | 0 | 0 | 0 | 0 | 0 | 0 | 0 | 0 | 0 | 0 | 0 | 0 | 0 | 0 | 0 | 0 | 0 | 0 | 0 | 0 | 0 | 0 | 0 | 0 | 0 | 0 | 0 | 0 | 0 | 0 | 0 | 0 | 0 | 0 | 0 | 0 | 0 | 0 | 0 | 0 | 0 | 0 | 0 | 0 | 0 | 0 | 0 | 0 | 0 | 0 | 0 | 0 | 0 | 0 | 0 | 0 | 0 | 0 | 0 | 0 | 0 | 0 | 0 | 0 | 0 | 0 | 0 | 0
Ach | Warehouse | Refrigeration | Display cases | TRC | New | EN2491 | Energy Star Commercial Solid Door Refrigerator | Energy Star Commercial Solid Door Refrigerator | Equip | 12 | Display cases | 0% | refrigupdate | 50.28% | 0 | 0 | 0 | 0 | 0 | 0 | 0 | 0 | 0 | 0 | 0 | 0 | 0 | 0 | 0 | 0 | 0 | 0 | 0 | 0 | 0 | 0 | 0 | 0 | 0 | 0 | 0 | 0 | 0 | 0 | 0 | 0 | 0 | 0 | 0 | 0 | 0 | 0 | 0 | 0 | 0 | 0 | 0 | 0 | 0 | 0 | 0 | 0 | 0 | 0 | 0 | 0 | 0 | 0 | 0 | 0 | 0 | 0 | 0 | 0 | 0 | 0 | 0 | 0 | 0 | 0 | 0 | 0 | 0 | 0 | 0 | 0 | 0 | 0 | 0 | 0 | 0 | 0 | 0 | 0 | 0 | 0 | 0 | 0 | 0 | 0 | 0 | 0 | 0 | 0 | 0 | 0 | 0 | 0 | 0
Ach | Warehouse | Cooking | Cooking Other | TRC | Turnover | ET170 | Energy Star Hot Food Holding Cabinet | Energy Star Hot Food Holding Cabinet | Equip | 12 | Cooking Other | 0% | Prescriptive_cooking | 52.67% | 0 | 0 | 0 | 0 | 0 | 0 | 0 | 0 | 0 | 0 | 0 | 0 | 0 | 0 | 0 | 0 | 0 | 0 | 0 | 0 | 0 | 0 | 0 | 0 | 0 | 0 | 0 | 0 | 0 | 0 | 0 | 0 | 0 | 0 | 0 | 0 | 0 | 0 | 0 | 0 | 0 | 0 | 0 | 0 | 0 | 0 | 0 | 0 | 0 | 0 | 0 | 0 | 0 | 0 | 0 | 0 | 0 | 0 | 0 | 0 | 0 | 0 | 0 | 0 | 0 | 0 | 0 | 0 | 0 | 0 | 0 | 0 | 0 | 0 | 0 | 0 | 0 | 0 | 0 | 0 | 0 | 0 | 0 | 0 | 0 | 0 | 0 | 0 | 0 | 0 | 0 | 0 | 0 | 0 | 0
Ach | Warehouse | Cooking | Cooking Other | TRC | Turnover | ET14 | Efficient Exhaust Hood | Efficient Exhaust Hood | Equip | 15 | Cooking Other | 0% | Prescriptive_cooking | 42.5% | 0 | 0 | 0 | 0 | 0 | 0 | 0 | 0 | 0 | 0 | 0 | 0 | 0 | 0 | 0 | 0 | 0 | 0 | 0 | 0 | 0 | 0 | 0 | 0 | 0 | 0 | 0 | 0 | 0 | 0 | 0 | 0 | 0 | 0 | 0 | 0 | 0 | 0 | 0 | 0 | 0 | 0 | 0 | 0 | 0 | 0 | 0 | 0 | 0 | 0 | 0 | 0 | 0 | 0 | 0 | 0 | 0 | 0 | 0 | 0 | 0 | 0 | 0 | 0 | 0 | 0 | 0 | 0 | 0 | 0 | 0 | 0 | 0 | 0 | 0 | 0 | 0 | 0 | 0 | 0 | 0 | 0 | 0 | 0 | 0 | 0 | 0 | 0 | 0 | 0 | 0 | 0 | 0 | 0 | 0
Ach | Warehouse | Cooking | Cooking Other | TRC | New | EN40 | Efficient Exhaust Hood | Efficient Exhaust Hood | Equip | 15 | Cooking Other | 0% | Prescriptive_cooking | 42.5% | 0 | 0 | 0 | 0 | 0 | 0 | 0 | 0 | 0 | 0 | 0 | 0 | 0 | 0 | 0 | 0 | 0 | 0 | 0 | 0 | 0 | 0 | 0 | 0 | 0 | 0 | 0 | 0 | 0 | 0 | 0 | 0 | 0 | 0 | 0 | 0 | 0 | 0 | 0 | 0 | 0 | 0 | 0 | 0 | 0 | 0 | 0 | 0 | 0 | 0 | 0 | 0 | 0 | 0 | 0 | 0 | 0 | 0 | 0 | 0 | 0 | 0 | 0 | 0 | 0 | 0 | 0 | 0 | 0 | 0 | 0 | 0 | 0 | 0 | 0 | 0 | 0 | 0 | 0 | 0 | 0 | 0 | 0 | 0 | 0 | 0 | 0 | 0 | 0 | 0 | 0 | 0 | 0 | 0 | 0
Ach | Warehouse | Cooking | Cooking Other | TRC | New | EN196 | Energy Star Hot Food Holding Cabinet | Energy Star Hot Food Holding Cabinet | Equip | 12 | Cooking Other | 0% | Prescriptive_cooking | 52.67% | 0 | 0 | 0 | 0 | 0 | 0 | 0 | 0 | 0 | 0 | 0 | 0 | 0 | 0 | 0 | 0 | 0 | 0 | 0 | 0 | 0 | 0 | 0 | 0 | 0 | 0 | 0 | 0 | 0 | 0 | 0 | 0 | 0 | 0 | 0 | 0 | 0 | 0 | 0 | 0 | 0 | 0 | 0 | 0 | 0 | 0 | 0 | 0 | 0 | 0 | 0 | 0 | 0 | 0 | 0 | 0 | 0 | 0 | 0 | 0 | 0 | 0 | 0 | 0 | 0 | 0 | 0 | 0 | 0 | 0 | 0 | 0 | 0 | 0 | 0 | 0 | 0 | 0 | 0 | 0 | 0 | 0 | 0 | 0 | 0 | 0 | 0 | 0 | 0 | 0 | 0 | 0 | 0 | 0 | 0
Ach | Warehouse | Space Cooling | Central chillers inside | TRC | New | NN4207 | Thermal Energy Storage | Thermal Energy Storage | NonEquip | 20 |  | 0% | Prescriptive_HVACnonequip | 0% | 0 | 0 | 0 | 0 | 0 | 0 | 0 | 0 | 0 | 0 | 0 | 0 | 0 | 0 | 0 | 0 | 0 | 0 | 0 | 0 | 0 | 0 | 0 | 0 | 0 | 0 | 0 | 0 | 0 | 0 | 0 | 0 | 0 | 0 | 0 | 0 | 0 | 0 | 0 | 0 | 0 | 0 | 0 | 0 | 0 | 0 | 0 | 0 | 0 | 0 | 0 | 0 | 0 | 0 | 0 | 0 | 0 | 0 | 0 | 0 | 0 | 0 | 0 | 0 | 0 | 0 | 0 | 0 | 0 | 0 | 0 | 0 | 0 | 0 | 0 | 0 | 0 | 0 | 0 | 0 | 0 | 0 | 0 | 0 | 0 | 0 | 0 | 0 | 0 | 0 | 0 | 0 | 0 | 0 | 0
Ach | Warehouse | Space Cooling | Central chillers inside | TRC | New | NN3531 | Duct Sealing Repair | Duct Sealing Repair | NonEquip | 15 |  | 0% | Prescriptive_duct | 12% | 0 | 0 | 0 | 0 | 0 | 0 | 0 | 0 | 0 | 0 | 0 | 0 | 0 | 0 | 0 | 0 | 0 | 0 | 0 | 0 | 0 | 0 | 0 | 0 | 0 | 0 | 0 | 0 | 0 | 0 | 0 | 0 | 0 | 0 | 0 | 0 | 0 | 0 | 0 | 0 | 0 | 0 | 0 | 0 | 0 | 0 | 0 | 0 | 0 | 0 | 0 | 0 | 0 | 0 | 0 | 0 | 0 | 0 | 0 | 0 | 0 | 0 | 0 | 0 | 0 | 0 | 0 | 0 | 0 | 0 | 0 | 0 | 0 | 0 | 0 | 0 | 0 | 0 | 0 | 0 | 0 | 0 | 0 | 0 | 0 | 0 | 0 | 0 | 0 | 0 | 0 | 0 | 0 | 0 | 0
Ach | Warehouse | Space Cooling | Central chillers inside | TRC | New | NN3323 | Chilled Water System - Variable Speed Drives | Chilled Water System - Variable Speed Drives | NonEquip | 13 | Central chillers inside | 73.99% | Prescriptive_HVACnonequip | 24.74% | 0 | 0 | 0 | 0 | 0 | 0 | 0 | 0 | 0 | 0 | 0 | 0 | 0 | 0 | 0 | 0 | 0 | 0 | 0 | 0 | 0 | 0 | 0 | 0 | 0 | 0 | 0 | 0 | 0 | 0 | 0 | 0 | 0 | 0 | 0 | 0 | 0 | 0 | 0 | 0 | 0 | 0 | 0 | 0 | 0 | 0 | 0 | 0 | 0 | 0 | 0 | 0 | 0 | 0 | 0 | 0 | 0 | 0 | 0 | 0 | 0 | 0 | 0 | 0 | 0 | 0 | 0 | 0 | 0 | 0 | 0 | 0 | 0 | 0 | 0 | 0 | 0 | 0 | 0 | 0 | 0 | 0 | 0 | 0 | 0 | 0 | 0 | 0 | 0 | 0 | 0 | 0 | 0 | 0 | 0
Ach | Warehouse | Space Cooling | Central chillers inside | TRC | New | NN3219 | Ceiling Insulation(R2 to R38) | Ceiling Insulation(R2 to R38) | NonEquip | 20 |  | 0% | Prescriptive_shell | 94.74% | 0 | 0 | 0 | 0 | 0 | 0 | 0 | 0 | 0 | 0 | 0 | 0 | 0 | 0 | 0 | 0 | 0 | 0 | 0 | 0 | 0 | 0 | 0 | 0 | 0 | 0 | 0 | 0 | 0 | 0 | 0 | 0 | 0 | 0 | 0 | 0 | 0 | 0 | 0 | 0 | 0 | 0 | 0 | 0 | 0 | 0 | 0 | 0 | 0 | 0 | 0 | 0 | 0 | 0 | 0 | 0 | 0 | 0 | 0 | 0 | 0 | 0 | 0 | 0 | 0 | 0 | 0 | 0 | 0 | 0 | 0 | 0 | 0 | 0 | 0 | 0 | 0 | 0 | 0 | 0 | 0 | 0 | 0 | 0 | 0 | 0 | 0 | 0 | 0 | 0 | 0 | 0 | 0 | 0 | 0
Ach | Warehouse | Space Cooling | Central chillers inside | TRC | Existing | NE4220 | Wall Insulation | Wall Insulation | NonEquip | 20 |  | 0% | newshell_existing | 45.6% | 0 | 0 | 0 | 0 | 0 | 0 | 0 | 0 | 0 | 0 | 0 | 0 | 0 | 0 | 0 | 0 | 0 | 0 | 0 | 0 | 0 | 0 | 0 | 0 | 0 | 0 | 0 | 0 | 0 | 0 | 0 | 0 | 0 | 0 | 0 | 0 | 0 | 0 | 0 | 0 | 0 | 0 | 0 | 0 | 0 | 0 | 0 | 0 | 0 | 0 | 0 | 0 | 0 | 0 | 0 | 0 | 0 | 0 | 0 | 0 | 0 | 0 | 0 | 0 | 0 | 0 | 0 | 0 | 0 | 0 | 0 | 0 | 0 | 0 | 0 | 0 | 0 | 0 | 0 | 0 | 0 | 0 | 0 | 0 | 0 | 0 | 0 | 0 | 0 | 0 | 0 | 0 | 0 | 0 | 0
Ach | Warehouse | Space Cooling | Central chillers inside | TRC | Existing | NE4194 | Thermal Energy Storage | Thermal Energy Storage | NonEquip | 20 |  | 0% | Prescriptive_HVACnonequip_existing | 0% | 0 | 0 | 0 | 0 | 0 | 0 | 0 | 0 | 0 | 0 | 0 | 0 | 0 | 0 | 0 | 0 | 0 | 0 | 0 | 0 | 0 | 0 | 0 | 0 | 0 | 0 | 0 | 0 | 0 | 0 | 0 | 0 | 0 | 0 | 0 | 0 | 0 | 0 | 0 | 0 | 0 | 0 | 0 | 0 | 0 | 0 | 0 | 0 | 0 | 0 | 0 | 0 | 0 | 0 | 0 | 0 | 0 | 0 | 0 | 0 | 0 | 0 | 0 | 0 | 0 | 0 | 0 | 0 | 0 | 0 | 0 | 0 | 0 | 0 | 0 | 0 | 0 | 0 | 0 | 0 | 0 | 0 | 0 | 0 | 0 | 0 | 0 | 0 | 0 | 0 | 0 | 0 | 0 | 0 | 0
Ach | Warehouse | Space Cooling | Central chillers inside | TRC | Existing | NE3986 | Low U-Value Windows | Low U-Value Windows | NonEquip | 20 |  | 5.017% | newshell_existing | 46% | 0 | 0 | 0 | 0 | 0 | 0 | 0 | 0 | 0 | 0 | 0 | 0 | 0 | 0 | 0 | 0 | 0 | 0 | 0 | 0 | 0 | 0 | 0 | 0 | 0 | 0 | 0 | 0 | 0 | 0 | 0 | 0 | 0 | 0 | 0 | 0 | 0 | 0 | 0 | 0 | 0 | 0 | 0 | 0 | 0 | 0 | 0 | 0 | 0 | 0 | 0 | 0 | 0 | 0 | 0 | 0 | 0 | 0 | 0 | 0 | 0 | 0 | 0 | 0 | 0 | 0 | 0 | 0 | 0 | 0 | 0 | 0 | 0 | 0 | 0 | 0 | 0 | 0 | 0 | 0 | 0 | 0 | 0 | 0 | 0 | 0 | 0 | 0 | 0 | 0 | 0 | 0 | 0 | 0 | 0
Ach | Warehouse | Space Cooling | Central chillers inside | TRC | Existing | NE3518 | Duct Sealing Repair | Duct Sealing Repair | NonEquip | 15 |  | 0% | Prescriptive_duct_existing | 12% | 0 | 0 | 0 | 0 | 0 | 0 | 0 | 0 | 0 | 0 | 0 | 0 | 0 | 0 | 0 | 0 | 0 | 0 | 0 | 0 | 0 | 0 | 0 | 0 | 0 | 0 | 0 | 0 | 0 | 0 | 0 | 0 | 0 | 0 | 0 | 0 | 0 | 0 | 0 | 0 | 0 | 0 | 0 | 0 | 0 | 0 | 0 | 0 | 0 | 0 | 0 | 0 | 0 | 0 | 0 | 0 | 0 | 0 | 0 | 0 | 0 | 0 | 0 | 0 | 0 | 0 | 0 | 0 | 0 | 0 | 0 | 0 | 0 | 0 | 0 | 0 | 0 | 0 | 0 | 0 | 0 | 0 | 0 | 0 | 0 | 0 | 0 | 0 | 0 | 0 | 0 | 0 | 0 | 0 | 0
Ach | Warehouse | Space Cooling | Central chillers inside | TRC | Existing | NE3310 | Chilled Water System - Variable Speed Drives | Chilled Water System - Variable Speed Drives | NonEquip | 13 | Central chillers inside | 73.99% | Prescriptive_HVACnonequip_existing | 24.74% | 0 | 0 | 0 | 0 | 0 | 0 | 0 | 0 | 0 | 0 | 0 | 0 | 0 | 0 | 0 | 0 | 0 | 0 | 0 | 0 | 0 | 0 | 0 | 0 | 0 | 0 | 0 | 0 | 0 | 0 | 0 | 0 | 0 | 0 | 0 | 0 | 0 | 0 | 0 | 0 | 0 | 0 | 0 | 0 | 0 | 0 | 0 | 0 | 0 | 0 | 0 | 0 | 0 | 0 | 0 | 0 | 0 | 0 | 0 | 0 | 0 | 0 | 0 | 0 | 0 | 0 | 0 | 0 | 0 | 0 | 0 | 0 | 0 | 0 | 0 | 0 | 0 | 0 | 0 | 0 | 0 | 0 | 0 | 0 | 0 | 0 | 0 | 0 | 0 | 0 | 0 | 0 | 0 | 0 | 0
Ach | Warehouse | Space Cooling | Central chillers inside | TRC | Existing | NE3206 | Ceiling Insulation(R2 to R38) | Ceiling Insulation(R2 to R38) | NonEquip | 20 |  | 0% | Prescriptive_shell_existing | 94.74% | 0 | 0 | 0 | 0 | 0 | 0 | 0 | 0 | 0 | 0 | 0 | 0 | 0 | 0 | 0 | 0 | 0 | 0 | 0 | 0 | 0 | 0 | 0 | 0 | 0 | 0 | 0 | 0 | 0 | 0 | 0 | 0 | 0 | 0 | 0 | 0 | 0 | 0 | 0 | 0 | 0 | 0 | 0 | 0 | 0 | 0 | 0 | 0 | 0 | 0 | 0 | 0 | 0 | 0 | 0 | 0 | 0 | 0 | 0 | 0 | 0 | 0 | 0 | 0 | 0 | 0 | 0 | 0 | 0 | 0 | 0 | 0 | 0 | 0 | 0 | 0 | 0 | 0 | 0 | 0 | 0 | 0 | 0 | 0 | 0 | 0 | 0 | 0 | 0 | 0 | 0 | 0 | 0 | 0 | 0
Ach | Warehouse | Ventilation and Circulation | Central air-handling unit | TRC | New | NN4961 | Demand Controlled Ventilation | Demand Controlled Ventilation | NonEquip | 10 |  | 23.39% | Prescriptive_vent | 50% | 14175.657 | 16335.6362 | 20197.5048 | 20525.4578 | 17368.4915 | 10564.261 | 4596.8485 | 1591.3858 | 491.217 | 143.6745 | 14175.657 | 30511.2932 | 50708.798 | 71234.2557 | 88602.7472 | 99167.0082 | 103763.8567 | 105355.2425 | 105846.4595 | 105990.134 | 1.4759 | 3.1767 | 5.2795 | 7.4165 | 9.2248 | 10.3247 | 10.8033 | 10.969 | 11.0202 | 11.0351 | 8.3093 | 17.8847 | 29.7237 | 41.7551 | 51.9359 | 58.1283 | 60.8228 | 61.7556 | 62.0435 | 62.1278 | 552.8506 | 653.0171 | 827.5801 | 862.0432 | 747.691 | 466.1472 | 207.9065 | 73.7746 | 23.3415 | 6.9978 | 3441.212 | 8510.6452 | 10052.6186 | 12739.8624 | 13270.3915 | 11510.0404 | 7175.9225 | 3200.5357 | 1135.6953 | 359.3218 | 107.7244 | 52974.4076 | 2298.9469 | 2715.4741 | 3441.3687 | 3584.6784 | 3109.1617 | 1938.4036 | 864.548 | 306.7809 | 97.0622 | 29.0992 | 14309.7673 | -6216.4215 | -7342.7235 | -9305.5641 | -9693.0779 | -8407.2666 | -5241.5014 | -2337.7639 | -829.5447 | -262.459 | -78.685 | -38694.04 | 8515.3684 | 10058.1976 | 12746.9328 | 13277.7563 | 11516.4283 | 7179.905 | 3202.3119 | 1136.3256 | 359.5212 | 107.7841 | 53003.8073
Ach | Warehouse | Ventilation and Circulation | Central air-handling unit | TRC | Existing | NE4948 | Demand Controlled Ventilation | Demand Controlled Ventilation | NonEquip | 10 |  | 23.39% | Prescriptive_vent_existing | 50% | 73426.1659 | 106549.376 | 139427.5652 | 149131.1144 | 132177.2261 | 83806.6758 | 37883.2802 | 13607.8345 | 4360.2574 | 1324.5442 | 73426.1659 | 179975.5419 | 319403.1071 | 468534.2215 | 600711.4477 | 684518.1235 | 722401.4037 | 736009.2381 | 740369.4955 | 741694.0397 | 7.6447 | 18.7381 | 33.2545 | 48.7813 | 62.5429 | 71.2684 | 75.2126 | 76.6294 | 77.0833 | 77.2212 | 43.0399 | 105.4955 | 187.2231 | 274.6386 | 352.1163 | 401.2409 | 423.4468 | 431.4233 | 433.9791 | 434.7555 | 2863.6205 | 4259.3113 | 5712.9573 | 6263.3181 | 5690.0581 | 3697.9629 | 1713.3866 | 630.8421 | 207.1895 | 64.5128 | 23855.0315 | 44082.8983 | 65568.3212 | 87945.9132 | 96418.2285 | 87593.3999 | 56926.8601 | 26376.0682 | 9711.2551 | 3189.4981 | 993.1173 | 367227.0605 | 11907.939 | 17711.7114 | 23756.4819 | 26045.0749 | 23661.2588 | 15377.4277 | 7124.863 | 2623.263 | 861.5665 | 268.2668 | 99197.5941 | -32199.4243 | -47892.9989 | -64238.2395 | -70426.6638 | -63980.7536 | -41581.0257 | -19265.8434 | -7093.3817 | -2329.7017 | -725.4016 | -268233.27 | 44107.3634 | 65604.7103 | 87994.7214 | 96471.7387 | 87642.0125 | 56958.4533 | 26390.7064 | 9716.6447 | 3191.2682 | 993.6684 | 367430.8641
Ach | Warehouse | Space Heating | Boilers | TRC | New | NN3557 | Duct Sealing Repair | Duct Sealing Repair | NonEquip | 15 |  | 0% | Prescriptive_duct | 12% | 0 | 0 | 0 | 0 | 0 | 0 | 0 | 0 | 0 | 0 | 0 | 0 | 0 | 0 | 0 | 0 | 0 | 0 | 0 | 0 | 0 | 0 | 0 | 0 | 0 | 0 | 0 | 0 | 0 | 0 | 0 | 0 | 0 | 0 | 0 | 0 | 0 | 0 | 0 | 0 | 0 | 0 | 0 | 0 | 0 | 0 | 0 | 0 | 0 | 0 | 0 | 0 | 0 | 0 | 0 | 0 | 0 | 0 | 0 | 0 | 0 | 0 | 0 | 0 | 0 | 0 | 0 | 0 | 0 | 0 | 0 | 0 | 0 | 0 | 0 | 0 | 0 | 0 | 0 | 0 | 0 | 0 | 0 | 0 | 0 | 0 | 0 | 0 | 0 | 0 | 0 | 0 | 0 | 0 | 0
Ach | Warehouse | Space Heating | Boilers | TRC | New | NN3193 | Ceiling Insulation(R2 to R38) | Ceiling Insulation(R2 to R38) | NonEquip | 20 |  | 0% | Prescriptive_shell | 94.74% | 0 | 0 | 0 | 0 | 0 | 0 | 0 | 0 | 0 | 0 | 0 | 0 | 0 | 0 | 0 | 0 | 0 | 0 | 0 | 0 | 0 | 0 | 0 | 0 | 0 | 0 | 0 | 0 | 0 | 0 | 0 | 0 | 0 | 0 | 0 | 0 | 0 | 0 | 0 | 0 | 0 | 0 | 0 | 0 | 0 | 0 | 0 | 0 | 0 | 0 | 0 | 0 | 0 | 0 | 0 | 0 | 0 | 0 | 0 | 0 | 0 | 0 | 0 | 0 | 0 | 0 | 0 | 0 | 0 | 0 | 0 | 0 | 0 | 0 | 0 | 0 | 0 | 0 | 0 | 0 | 0 | 0 | 0 | 0 | 0 | 0 | 0 | 0 | 0 | 0 | 0 | 0 | 0 | 0 | 0
Ach | Warehouse | Space Heating | Boilers | TRC | Existing | NE4246 | Wall Insulation | Wall Insulation | NonEquip | 20 |  | 0% | newshell_existing | 9.08% | 0 | 0 | 0 | 0 | 0 | 0 | 0 | 0 | 0 | 0 | 0 | 0 | 0 | 0 | 0 | 0 | 0 | 0 | 0 | 0 | 0 | 0 | 0 | 0 | 0 | 0 | 0 | 0 | 0 | 0 | 0 | 0 | 0 | 0 | 0 | 0 | 0 | 0 | 0 | 0 | 0 | 0 | 0 | 0 | 0 | 0 | 0 | 0 | 0 | 0 | 0 | 0 | 0 | 0 | 0 | 0 | 0 | 0 | 0 | 0 | 0 | 0 | 0 | 0 | 0 | 0 | 0 | 0 | 0 | 0 | 0 | 0 | 0 | 0 | 0 | 0 | 0 | 0 | 0 | 0 | 0 | 0 | 0 | 0 | 0 | 0 | 0 | 0 | 0 | 0 | 0 | 0 | 0 | 0 | 0
Ach | Warehouse | Space Heating | Boilers | TRC | Existing | NE4012 | Low U-Value Windows | Low U-Value Windows | NonEquip | 20 |  | 5.017% | newshell_existing | 46% | 0 | 0 | 0 | 0 | 0 | 0 | 0 | 0 | 0 | 0 | 0 | 0 | 0 | 0 | 0 | 0 | 0 | 0 | 0 | 0 | 0 | 0 | 0 | 0 | 0 | 0 | 0 | 0 | 0 | 0 | 0 | 0 | 0 | 0 | 0 | 0 | 0 | 0 | 0 | 0 | 0 | 0 | 0 | 0 | 0 | 0 | 0 | 0 | 0 | 0 | 0 | 0 | 0 | 0 | 0 | 0 | 0 | 0 | 0 | 0 | 0 | 0 | 0 | 0 | 0 | 0 | 0 | 0 | 0 | 0 | 0 | 0 | 0 | 0 | 0 | 0 | 0 | 0 | 0 | 0 | 0 | 0 | 0 | 0 | 0 | 0 | 0 | 0 | 0 | 0 | 0 | 0 | 0 | 0 | 0
Ach | Warehouse | Space Heating | Boilers | TRC | Existing | NE3544 | Duct Sealing Repair | Duct Sealing Repair | NonEquip | 15 |  | 0% | Prescriptive_duct_existing | 12% | 0 | 0 | 0 | 0 | 0 | 0 | 0 | 0 | 0 | 0 | 0 | 0 | 0 | 0 | 0 | 0 | 0 | 0 | 0 | 0 | 0 | 0 | 0 | 0 | 0 | 0 | 0 | 0 | 0 | 0 | 0 | 0 | 0 | 0 | 0 | 0 | 0 | 0 | 0 | 0 | 0 | 0 | 0 | 0 | 0 | 0 | 0 | 0 | 0 | 0 | 0 | 0 | 0 | 0 | 0 | 0 | 0 | 0 | 0 | 0 | 0 | 0 | 0 | 0 | 0 | 0 | 0 | 0 | 0 | 0 | 0 | 0 | 0 | 0 | 0 | 0 | 0 | 0 | 0 | 0 | 0 | 0 | 0 | 0 | 0 | 0 | 0 | 0 | 0 | 0 | 0 | 0 | 0 | 0 | 0
Ach | Warehouse | Space Heating | Boilers | TRC | Existing | NE3180 | Ceiling Insulation(R2 to R38) | Ceiling Insulation(R2 to R38) | NonEquip | 20 |  | 0% | Prescriptive_shell_existing | 94.74% | 0 | 0 | 0 | 0 | 0 | 0 | 0 | 0 | 0 | 0 | 0 | 0 | 0 | 0 | 0 | 0 | 0 | 0 | 0 | 0 | 0 | 0 | 0 | 0 | 0 | 0 | 0 | 0 | 0 | 0 | 0 | 0 | 0 | 0 | 0 | 0 | 0 | 0 | 0 | 0 | 0 | 0 | 0 | 0 | 0 | 0 | 0 | 0 | 0 | 0 | 0 | 0 | 0 | 0 | 0 | 0 | 0 | 0 | 0 | 0 | 0 | 0 | 0 | 0 | 0 | 0 | 0 | 0 | 0 | 0 | 0 | 0 | 0 | 0 | 0 | 0 | 0 | 0 | 0 | 0 | 0 | 0 | 0 | 0 | 0 | 0 | 0 | 0 | 0 | 0 | 0 | 0 | 0 | 0 | 0
Post Model Adjustment For TES
| Assembly | Space Cooling |  |  |  |  | Thermal Energy Storage |  |  | 20 |  | 50% |  | -1.563% | -67705.6385 | -65682.8463 | -57012.9585 | -41515.6152 | -25565.4229 | -13955.7368 | -6892.4354 | -3276.1478 | -1530.3641 | -701.0938 | -67705.6385 | -133388.4848 | -190401.4433 | -231917.0585 | -257482.4814 | -271438.2182 | -278330.6536 | -281606.8014 | -283137.1655 | -283838.2593 | 425.4905 | 838.2689 | 1196.5622 | 1457.4636 | 1618.1274 | 1705.8311 | 1749.1461 | 1769.7347 | 1779.3522 | 1783.7581 | 123.3154 | 242.9465 | 346.7868 | 422.4011 | 468.9646 | 494.3828 | 506.9363 | 512.9033 | 515.6907 | 516.9676 | 8246.006 | 8199.6372 | 7295.2489 | 5445.0501 | 3436.9028 | 1923.0514 | 973.4972 | 474.2959 | 227.0934 | 106.6374 | 29690.577 | 523512.8488 | 520569.0417 | 463152.2905 | 345689.0168 | 218198.0929 | 122088.4565 | 61804.2593 | 30111.5458 | 14417.4415 | 6770.0743 | 1884960.8665 | 739838.3903 | 735678.1458 | 654535.6926 | 488534.3433 | 308361.7264 | 172537.7463 | 87342.9636 | 42554.2135 | 20375.0047 | 9567.5987 | 2663862.8194 | 237560.2946 | 236224.4502 | 210169.8073 | 156867.1807 | 99014.1949 | 55401.4476 | 28045.6116 | 13664.0537 | 6542.3641 | 3072.1325 | 855359.825 | -79845.7017 | -79396.7149 | -70639.5644 | -52724.1732 | -33279.3739 | -18620.8199 | -9426.3292 | -4592.5855 | -2198.935 | -1032.5655 | -287492.5102
| College and University | Space Cooling |  |  |  |  | Thermal Energy Storage |  |  | 20 |  | 66.67% |  | -1.563% | -1541.0693 | -1645.6415 | -1396.404 | -996.5526 | -602.7405 | -323.8194 | -157.6314 | -73.9002 | -34.0514 | -15.3893 | -1541.0693 | -3186.7108 | -4583.1148 | -5579.6674 | -6182.4079 | -6506.2273 | -6663.8586 | -6737.7588 | -6771.8103 | -6787.1996 | 9.6847 | 20.0266 | 28.8022 | 35.065 | 38.8528 | 40.8878 | 41.8785 | 42.3429 | 42.5569 | 42.6536 | 2.8068 | 5.8041 | 8.3474 | 10.1625 | 11.2603 | 11.8501 | 12.1372 | 12.2718 | 12.3338 | 12.3618 | 187.6899 | 205.4366 | 178.6807 | 130.7045 | 81.0298 | 44.6212 | 22.2641 | 10.6987 | 5.053 | 2.3407 | 710.0692 | 11915.8406 | 13042.5224 | 11343.8719 | 8298.0173 | 5144.3242 | 2832.8574 | 1413.4757 | 679.2275 | 320.796 | 148.606 | 45080.047 | 16839.6943 | 18431.9426 | 16031.3772 | 11726.917 | 7270.0576 | 4003.4484 | 1997.5509 | 959.8974 | 453.3551 | 210.0128 | 63707.9864 | 5407.1846 | 5918.4516 | 5147.6359 | 3765.4843 | 2334.3977 | 1285.4975 | 641.4087 | 308.2207 | 145.5712 | 67.4346 | 20456.4783 | -1817.3931 | -1989.2336 | -1730.157 | -1265.606 | -784.6076 | -432.0648 | -215.582 | -103.5952 | -48.9275 | -22.6652 | -6875.5676
| Grocery | Space Cooling |  |  |  |  | Thermal Energy Storage |  |  | 20 |  | 33.33% |  | -1.563% | 0 | 0 | 0 | 0 | 0 | 0 | 0 | 0 | 0 | 0 | 0 | 0 | 0 | 0 | 0 | 0 | 0 | 0 | 0 | 0 | 0 | 0 | 0 | 0 | 0 | 0 | 0 | 0 | 0 | 0 | 0 | 0 | 0 | 0 | 0 | 0 | 0 | 0 | 0 | 0 | 0 | 0 | 0 | 0 | 0 | 0 | 0 | 0 | 0 | 0 | 0 | 0 | 0 | 0 | 0 | 0 | 0 | 0 | 0 | 0 | 0 | 0 | 0 | 0 | 0 | 0 | 0 | 0 | 0 | 0 | 0 | 0 | 0 | 0 | 0 | 0 | 0 | 0 | 0 | 0 | 0 | 0 | 0 | 0 | 0 | 0 | 0 | 0 | 0 | 0 | 0 | 0 | 0 | 0 | 0
| Healthcare | Space Cooling |  |  |  |  | Thermal Energy Storage |  |  | 20 |  | 20% |  | -1.563% | 0 | 0 | 0 | 0 | 0 | 0 | 0 | 0 | 0 | 0 | 0 | 0 | 0 | 0 | 0 | 0 | 0 | 0 | 0 | 0 | 0 | 0 | 0 | 0 | 0 | 0 | 0 | 0 | 0 | 0 | 0 | 0 | 0 | 0 | 0 | 0 | 0 | 0 | 0 | 0 | 0 | 0 | 0 | 0 | 0 | 0 | 0 | 0 | 0 | 0 | 0 | 0 | 0 | 0 | 0 | 0 | 0 | 0 | 0 | 0 | 0 | 0 | 0 | 0 | 0 | 0 | 0 | 0 | 0 | 0 | 0 | 0 | 0 | 0 | 0 | 0 | 0 | 0 | 0 | 0 | 0 | 0 | 0 | 0 | 0 | 0 | 0 | 0 | 0 | 0 | 0 | 0 | 0 | 0 | 0
| Hospitals | Space Cooling |  |  |  |  | Thermal Energy Storage |  |  | 20 |  | 66.67% |  | -1.563% | -108775.8167 | -109403.6389 | -94172.3166 | -68074.4004 | -41651.2095 | -22608.8969 | -11109.7884 | -5255.6106 | -2443.4868 | -1114.2289 | -108775.8167 | -218179.4556 | -312351.7722 | -380426.1726 | -422077.3821 | -444686.279 | -455796.0674 | -461051.6779 | -463495.1647 | -464609.3936 | 683.5927 | 1371.1308 | 1962.949 | 2390.7569 | 2652.5105 | 2794.5943 | 2864.4128 | 2897.4413 | 2912.7972 | 2919.7994 | 198.1184 | 397.3802 | 568.9006 | 692.8876 | 768.7488 | 809.9274 | 830.1622 | 839.7345 | 844.1849 | 846.2143 | 13248.0256 | 13657.6016 | 12050.0762 | 8928.4121 | 5599.4051 | 3115.4265 | 1569.162 | 760.8675 | 362.5933 | 169.4759 | 48600.8679 | 841075.2631 | 867077.9459 | 765021.2382 | 566836.6575 | 355488.5247 | 197788.5776 | 99621.1354 | 48305.0731 | 23019.8997 | 10759.4908 | 3085515.4468 | 1188623.68 | 1225371.1696 | 1081142.6745 | 801064.4271 | 502383.1956 | 279518.6083 | 140786.4977 | 68265.655 | 32532.1634 | 15205.5186 | 4360509.5593 | 381664.1516 | 393463.6805 | 347152.2641 | 257219.825 | 161314.0133 | 89752.7403 | 45206.1995 | 21919.9346 | 10445.998 | 4882.4548 | 1400148.9365 | -128280.0312 | -132245.9366 | -116680.3407 | -86453.4094 | -54218.7852 | -30166.5333 | -15194.1246 | -7367.4456 | -3510.9741 | -1641.0277 | -470599.9986
| Institutional | Space Cooling |  |  |  |  | Thermal Energy Storage |  |  | 20 |  | 33.33% |  | -1.563% | -27762.1961 | -26910.7444 | -23343.314 | -16987.9969 | -10455.5549 | -5704.6291 | -2816.0667 | -1337.9662 | -624.7485 | -286.1094 | -27762.1961 | -54672.9406 | -78016.2546 | -95004.2515 | -105459.8064 | -111164.4355 | -113980.5022 | -115318.4684 | -115943.2168 | -116229.3262 | 174.4692 | 343.5876 | 490.2867 | 597.0464 | 662.7535 | 698.6037 | 716.3011 | 724.7094 | 728.6356 | 730.4336 | 50.5646 | 99.5783 | 142.0946 | 173.0356 | 192.0788 | 202.4689 | 207.5979 | 210.0348 | 211.1727 | 211.6938 | 3381.2137 | 3359.4516 | 2986.9575 | 2228.0892 | 1405.5987 | 786.0778 | 397.7452 | 193.7006 | 92.7075 | 43.5177 | 12159.0135 | 214662.5704 | 213280.9589 | 189632.491 | 141454.3401 | 89237.0194 | 49905.5963 | 25251.5845 | 12297.4398 | 5885.7067 | 2762.7997 | 771937.324 | 303365.2583 | 301412.7383 | 267992.2703 | 199905.9842 | 126111.466 | 70527.5451 | 35686.0231 | 17378.9776 | 8317.7936 | 3904.4415 | 1090916.6195 | 97409.8412 | 96782.8918 | 86051.6614 | 64189.3218 | 40494.0828 | 22646.2219 | 11458.6946 | 5580.3471 | 2670.8231 | 1253.7066 | 350290.6538 | -32740.1392 | -32529.4171 | -28922.5744 | -21574.4868 | -13610.3487 | -7611.556 | -3851.3486 | -1875.5943 | -897.6826 | -421.3797 | -117735.1758
| Lodging/Hospitality | Space Cooling |  |  |  |  | Thermal Energy Storage |  |  | 20 |  | 33.33% |  | -1.563% | -21856.0891 | -21177.2035 | -18376.982 | -13378.3919 | -8236.515 | -4495.1623 | -2219.5861 | -1054.8171 | -492.6441 | -225.6574 | -21856.0891 | -43033.2927 | -61410.2747 | -74788.6666 | -83025.1816 | -87520.3439 | -89739.9299 | -90794.747 | -91287.3911 | -91513.0485 | 137.3528 | 270.4392 | 385.9278 | 470.0032 | 521.7649 | 550.0144 | 563.9632 | 570.5921 | 573.6881 | 575.1062 | 39.8075 | 78.3785 | 111.8493 | 136.216 | 151.2176 | 159.4048 | 163.4474 | 165.3686 | 166.2659 | 166.6769 | 2661.8971 | 2643.6946 | 2351.477 | 1754.6654 | 1107.2808 | 619.4176 | 313.4974 | 152.7084 | 73.1043 | 34.3228 | 9573.1189 | 168995.43 | 167839.8115 | 149287.8379 | 111398.1603 | 70297.7559 | 39324.8622 | 19902.9608 | 9694.9757 | 4641.1619 | 2179.0487 | 607767.0494 | 238827.5803 | 237194.438 | 210976.4334 | 157430.0149 | 99346.1358 | 55574.6489 | 28127.2456 | 13701.1254 | 6558.9789 | 3079.4734 | 858908.0413 | 76686.9509 | 76162.5529 | 67744.0159 | 50550.3921 | 31899.8008 | 17844.8836 | 9031.5897 | 4399.3978 | 2106.072 | 988.8114 | 275793.2678 | -25775.0287 | -25598.7748 | -22769.2447 | -16990.3457 | -10721.7495 | -5997.7921 | -3035.5814 | -1478.6688 | -707.8658 | -332.3465 | -92696.0754
| Miscellaneous | Space Cooling |  |  |  |  | Thermal Energy Storage |  |  | 20 |  | 50% |  | -1.563% | -46468.606 | -45023.0779 | -39068.1046 | -28440.3819 | -17508.9382 | -9555.3732 | -4718.0359 | -2242.0971 | -1047.1278 | -479.6299 | -46468.606 | -91491.6838 | -130559.7884 | -159000.1703 | -176509.1085 | -186064.4817 | -190782.5176 | -193024.6148 | -194071.7425 | -194551.3724 | 292.0281 | 574.9719 | 820.4922 | 999.2235 | 1109.2569 | 1169.3069 | 1198.957 | 1213.0473 | 1219.6279 | 1222.6421 | 84.6354 | 166.638 | 237.7945 | 289.5943 | 321.4841 | 338.8877 | 347.4809 | 351.5646 | 353.4717 | 354.3453 | 5659.505 | 5620.5376 | 4999.0661 | 3730.146 | 2353.8245 | 1316.6968 | 666.382 | 324.5939 | 155.3851 | 72.9524 | 20351.9922 | 359304.0822 | 356830.1592 | 317374.9019 | 236815.1746 | 149436.8752 | 83592.9189 | 42306.4847 | 20607.4374 | 9864.9097 | 4631.5201 | 1292083.6369 | 507775.4146 | 504279.2192 | 448520.2934 | 334671.743 | 211187.0559 | 118135.1149 | 59788.3349 | 29122.8254 | 13941.2795 | 6545.3529 | 1825997.3568 | 163045.4416 | 161922.8218 | 144018.7674 | 107462.2767 | 67811.6462 | 37932.896 | 19197.8879 | 9351.2679 | 4476.5107 | 2101.6968 | 586323.2777 | -54800.7305 | -54423.4101 | -48405.7302 | -36118.8342 | -22791.9758 | -12749.5157 | -6452.5464 | -3143.0275 | -1504.587 | -706.3952 | -197067.4165
| Offices | Space Cooling |  |  |  |  | Thermal Energy Storage |  |  | 20 |  | 33.33% |  | -1.563% | -75327.9315 | -73252.4732 | -63518.9756 | -46211.7448 | -28434.6097 | -15510.9243 | -7655.5535 | -3636.6756 | -1697.7938 | -777.3685 | -75327.9315 | -148580.4047 | -212099.3803 | -258311.1251 | -286745.7349 | -302256.6592 | -309912.2127 | -313548.8882 | -315246.682 | -316024.0505 | 473.3922 | 933.7413 | 1332.9211 | 1623.335 | 1802.0299 | 1899.5071 | 1947.6178 | 1970.4721 | 1981.1418 | 1986.0271 | 137.1982 | 270.6163 | 386.3063 | 470.4739 | 522.2631 | 550.5139 | 564.4573 | 571.0809 | 574.1732 | 575.589 | 9174.3404 | 9144.6053 | 8127.7441 | 6060.9789 | 3822.6236 | 2137.3508 | 1081.2811 | 526.4904 | 251.9386 | 118.2389 | 33058.8101 | 582449.8653 | 580562.079 | 516004.7785 | 384792.3861 | 242686.289 | 135693.6463 | 68647.1161 | 33425.2084 | 15994.7838 | 7506.6166 | 2098799.3354 | 823129.3116 | 820461.4557 | 729227.8415 | 543795.974 | 342968.9143 | 191764.8613 | 97013.42 | 47237.145 | 22604.1349 | 10608.4944 | 2966063.4416 | 264304.8053 | 263448.1634 | 234153.2733 | 174611.555 | 110126.4781 | 61575.2272 | 31150.7715 | 15167.7315 | 7258.1323 | 3406.3616 | 952395.7045 | -88834.7216 | -88546.7982 | -78700.5777 | -58688.1834 | -37014.2912 | -20695.871 | -10469.9955 | -5097.9823 | -2439.5098 | -1144.9023 | -320106.9582
| Restaurants | Space Cooling |  |  |  |  | Thermal Energy Storage |  |  | 20 |  | 0% |  | -1.563% | 0 | 0 | 0 | 0 | 0 | 0 | 0 | 0 | 0 | 0 | 0 | 0 | 0 | 0 | 0 | 0 | 0 | 0 | 0 | 0 | 0 | 0 | 0 | 0 | 0 | 0 | 0 | 0 | 0 | 0 | 0 | 0 | 0 | 0 | 0 | 0 | 0 | 0 | 0 | 0 | 0 | 0 | 0 | 0 | 0 | 0 | 0 | 0 | 0 | 0 | 0 | 0 | 0 | 0 | 0 | 0 | 0 | 0 | 0 | 0 | 0 | 0 | 0 | 0 | 0 | 0 | 0 | 0 | 0 | 0 | 0 | 0 | 0 | 0 | 0 | 0 | 0 | 0 | 0 | 0 | 0 | 0 | 0 | 0 | 0 | 0 | 0 | 0 | 0 | 0 | 0 | 0 | 0 | 0 | 0
| Retail | Space Cooling |  |  |  |  | Thermal Energy Storage |  |  | 20 |  | 20% |  | -1.563% | 0 | 0 | 0 | 0 | 0 | 0 | 0 | 0 | 0 | 0 | 0 | 0 | 0 | 0 | 0 | 0 | 0 | 0 | 0 | 0 | 0 | 0 | 0 | 0 | 0 | 0 | 0 | 0 | 0 | 0 | 0 | 0 | 0 | 0 | 0 | 0 | 0 | 0 | 0 | 0 | 0 | 0 | 0 | 0 | 0 | 0 | 0 | 0 | 0 | 0 | 0 | 0 | 0 | 0 | 0 | 0 | 0 | 0 | 0 | 0 | 0 | 0 | 0 | 0 | 0 | 0 | 0 | 0 | 0 | 0 | 0 | 0 | 0 | 0 | 0 | 0 | 0 | 0 | 0 | 0 | 0 | 0 | 0 | 0 | 0 | 0 | 0 | 0 | 0 | 0 | 0 | 0 | 0 | 0 | 0
| Schools K-12 | Space Cooling |  |  |  |  | Thermal Energy Storage |  |  | 20 |  | 33.33% |  | -1.563% | -18192.9012 | -17853.9413 | -15450.1414 | -11220.5198 | -6893.423 | -3755.2588 | -1851.2139 | -878.3988 | -409.6243 | -187.3473 | -18192.9012 | -36046.8425 | -51496.9839 | -62717.5037 | -69610.9267 | -73366.1855 | -75217.3994 | -76095.7983 | -76505.4226 | -76692.7699 | 114.3318 | 226.5334 | 323.6286 | 394.143 | 437.4641 | 461.0637 | 472.6975 | 478.2178 | 480.792 | 481.9694 | 33.1356 | 65.6538 | 93.7938 | 114.2303 | 126.7856 | 133.6252 | 136.9969 | 138.5968 | 139.3428 | 139.684 | 2215.7501 | 2228.8291 | 1976.9651 | 1471.6461 | 926.7214 | 517.4615 | 261.468 | 127.1679 | 60.7849 | 28.4958 | 8022.6805 | 140670.9654 | 141501.3152 | 125511.2621 | 93430.1573 | 58834.6127 | 32851.9918 | 16599.7789 | 8073.4899 | 3859.039 | 1809.109 | 509334.6184 | 198798.904 | 199972.3703 | 177374.9208 | 132037.2888 | 83146.2022 | 46427.0644 | 23459.1257 | 11409.6107 | 5453.6678 | 2556.6676 | 719801.4435 | 63833.841 | 64210.6382 | 56954.6525 | 42396.8499 | 26698.0418 | 14907.6166 | 7532.6678 | 3663.598 | 1751.1594 | 820.9397 | 231126.48 | -21455.0072 | -21581.6514 | -19142.8631 | -14249.8823 | -8973.4014 | -5010.5558 | -2531.7831 | -1231.3613 | -588.5771 | -275.9237 | -77683.2509
| Warehouse | Space Cooling |  |  |  |  | Thermal Energy Storage |  |  | 20 |  | 0% |  | -1.563% | 0 | 0 | 0 | 0 | 0 | 0 | 0 | 0 | 0 | 0 | 0 | 0 | 0 | 0 | 0 | 0 | 0 | 0 | 0 | 0 | 0 | 0 | 0 | 0 | 0 | 0 | 0 | 0 | 0 | 0 | 0 | 0 | 0 | 0 | 0 | 0 | 0 | 0 | 0 | 0 | 0 | 0 | 0 | 0 | 0 | 0 | 0 | 0 | 0 | 0 | 0 | 0 | 0 | 0 | 0 | 0 | 0 | 0 | 0 | 0 | 0 | 0 | 0 | 0 | 0 | 0 | 0 | 0 | 0 | 0 | 0 | 0 | 0 | 0 | 0 | 0 | 0 | 0 | 0 | 0 | 0 | 0 | 0 | 0 | 0 | 0 | 0 | 0 | 0 | 0 | 0 | 0 | 0 | 0 | 0

## DEF_Ach_COM_RIM
Scenario | Segment | EndUse | EquipType | CE Test | Vintage | Measure Code | Name | Description | Type | Measure Life | Competition Group | Applicability | Adoption Curve | Energy Savings % | 2020 | 2021 | 2022 | 2023 | 2024 | 2025 | 2026 | 2027 | 2028 | 2029 | Cumulative2020 | Cumulative2021 | Cumulative2022 | Cumulative2023 | Cumulative2024 | Cumulative2025 | Cumulative2026 | Cumulative2027 | Cumulative2028 | Cumulative2029 | CumulativeSD2020 | CumulativeSD2021 | CumulativeSD2022 | CumulativeSD2023 | CumulativeSD2024 | CumulativeSD2025 | CumulativeSD2026 | CumulativeSD2027 | CumulativeSD2028 | CumulativeSD2029 | CumulativeWD2020 | CumulativeWD2021 | CumulativeWD2022 | CumulativeWD2023 | CumulativeWD2024 | CumulativeWD2025 | CumulativeWD2026 | CumulativeWD2027 | CumulativeWD2028 | CumulativeWD2029 | Program Cost Yr 1 | Program Cost Yr 2 | Program Cost Yr 3 | Program Cost Yr 4 | Program Cost Yr 5 | Program Cost Yr 6 | Program Cost Yr 7 | Program Cost Yr 8 | Program Cost Yr 9 | Program Cost Yr 10 | NPV Program Cost ($) | Incentive Yr 1 | Incentive Yr 2 | Incentive Yr 3 | Incentive Yr 4 | Incentive Yr 5 | Incentive Yr 6 | Incentive Yr 7 | Incentive Yr 8 | Incentive Yr 9 | Incentive Yr 10 | NPV Incentive Cost ($) | TRC Net Benefit Yr 1 | TRC Net Benefit Yr 2 | TRC Net Benefit Yr 3 | TRC Net Benefit Yr 4 | TRC Net Benefit Yr 5 | TRC Net Benefit Yr 6 | TRC Net Benefit Yr 7 | TRC Net Benefit Yr 8 | TRC Net Benefit Yr 9 | TRC Net Benefit Yr 10 | NPV TRC Net Benefit ($) | RIM Net Benefit Yr 1 | RIM Net Benefit Yr 2 | RIM Net Benefit Yr 3 | RIM Net Benefit Yr 4 | RIM Net Benefit Yr 5 | RIM Net Benefit Yr 6 | RIM Net Benefit Yr 7 | RIM Net Benefit Yr 8 | RIM Net Benefit Yr 9 | RIM Net Benefit Yr 10 | NPV RIM Net Benefit ($) | PCT Net Benefit Yr 1 | PCT Net Benefit Yr 2 | PCT Net Benefit Yr 3 | PCT Net Benefit Yr 4 | PCT Net Benefit Yr 5 | PCT Net Benefit Yr 6 | PCT Net Benefit Yr 7 | PCT Net Benefit Yr 8 | PCT Net Benefit Yr 9 | PCT Net Benefit Yr 10 | NPV PCT Net Benefit ($)
Ach | Assembly | Space Cooling | Residential-type central air conditioners | RIM | New | NN4195 | Thermal Energy Storage | Thermal Energy Storage | NonEquip | 20 |  | 50% | Prescriptive_HVACnonequip | 0% | 0 | 0 | 0 | 0 | 0 | 0 | 0 | 0 | 0 | 0 | 0 | 0 | 0 | 0 | 0 | 0 | 0 | 0 | 0 | 0 | 0 | 0 | 0 | 0 | 0 | 0 | 0 | 0 | 0 | 0 | 0 | 0 | 0 | 0 | 0 | 0 | 0 | 0 | 0 | 0 | 0 | 0 | 0 | 0 | 0 | 0 | 0 | 0 | 0 | 0 | 0 | 0 | 0 | 0 | 0 | 0 | 0 | 0 | 0 | 0 | 0 | 0 | 0 | 0 | 0 | 0 | 0 | 0 | 0 | 0 | 0 | 0 | 0 | 0 | 0 | 0 | 0 | 0 | 0 | 0 | 0 | 0 | 0 | 0 | 0 | 0 | 0 | 0 | 0 | 0 | 0 | 0 | 0 | 0 | 0
Ach | Assembly | Space Cooling | Residential-type central air conditioners | RIM | New | NN3519 | Duct Sealing Repair | Duct Sealing Repair | NonEquip | 15 |  | 0% | Prescriptive_duct | 12% | 0 | 0 | 0 | 0 | 0 | 0 | 0 | 0 | 0 | 0 | 0 | 0 | 0 | 0 | 0 | 0 | 0 | 0 | 0 | 0 | 0 | 0 | 0 | 0 | 0 | 0 | 0 | 0 | 0 | 0 | 0 | 0 | 0 | 0 | 0 | 0 | 0 | 0 | 0 | 0 | 0 | 0 | 0 | 0 | 0 | 0 | 0 | 0 | 0 | 0 | 0 | 0 | 0 | 0 | 0 | 0 | 0 | 0 | 0 | 0 | 0 | 0 | 0 | 0 | 0 | 0 | 0 | 0 | 0 | 0 | 0 | 0 | 0 | 0 | 0 | 0 | 0 | 0 | 0 | 0 | 0 | 0 | 0 | 0 | 0 | 0 | 0 | 0 | 0 | 0 | 0 | 0 | 0 | 0 | 0
Ach | Assembly | Space Cooling | Residential-type central air conditioners | RIM | New | NN3207 | Ceiling Insulation(R2 to R38) | Ceiling Insulation(R2 to R38) | NonEquip | 20 |  | 0% | Prescriptive_shell | 44.99% | 0 | 0 | 0 | 0 | 0 | 0 | 0 | 0 | 0 | 0 | 0 | 0 | 0 | 0 | 0 | 0 | 0 | 0 | 0 | 0 | 0 | 0 | 0 | 0 | 0 | 0 | 0 | 0 | 0 | 0 | 0 | 0 | 0 | 0 | 0 | 0 | 0 | 0 | 0 | 0 | 0 | 0 | 0 | 0 | 0 | 0 | 0 | 0 | 0 | 0 | 0 | 0 | 0 | 0 | 0 | 0 | 0 | 0 | 0 | 0 | 0 | 0 | 0 | 0 | 0 | 0 | 0 | 0 | 0 | 0 | 0 | 0 | 0 | 0 | 0 | 0 | 0 | 0 | 0 | 0 | 0 | 0 | 0 | 0 | 0 | 0 | 0 | 0 | 0 | 0 | 0 | 0 | 0 | 0 | 0
Ach | Assembly | Space Cooling | Residential-type central air conditioners | RIM | Existing | NE4208 | Wall Insulation | Wall Insulation | NonEquip | 20 |  | 0% | newshell_existing | 26.77% | 0 | 0 | 0 | 0 | 0 | 0 | 0 | 0 | 0 | 0 | 0 | 0 | 0 | 0 | 0 | 0 | 0 | 0 | 0 | 0 | 0 | 0 | 0 | 0 | 0 | 0 | 0 | 0 | 0 | 0 | 0 | 0 | 0 | 0 | 0 | 0 | 0 | 0 | 0 | 0 | 0 | 0 | 0 | 0 | 0 | 0 | 0 | 0 | 0 | 0 | 0 | 0 | 0 | 0 | 0 | 0 | 0 | 0 | 0 | 0 | 0 | 0 | 0 | 0 | 0 | 0 | 0 | 0 | 0 | 0 | 0 | 0 | 0 | 0 | 0 | 0 | 0 | 0 | 0 | 0 | 0 | 0 | 0 | 0 | 0 | 0 | 0 | 0 | 0 | 0 | 0 | 0 | 0 | 0 | 0
Ach | Assembly | Space Cooling | Residential-type central air conditioners | RIM | Existing | NE4182 | Thermal Energy Storage | Thermal Energy Storage | NonEquip | 20 |  | 50% | Prescriptive_HVACnonequip_existing | 0% | 0 | 0 | 0 | 0 | 0 | 0 | 0 | 0 | 0 | 0 | 0 | 0 | 0 | 0 | 0 | 0 | 0 | 0 | 0 | 0 | 0 | 0 | 0 | 0 | 0 | 0 | 0 | 0 | 0 | 0 | 0 | 0 | 0 | 0 | 0 | 0 | 0 | 0 | 0 | 0 | 0 | 0 | 0 | 0 | 0 | 0 | 0 | 0 | 0 | 0 | 0 | 0 | 0 | 0 | 0 | 0 | 0 | 0 | 0 | 0 | 0 | 0 | 0 | 0 | 0 | 0 | 0 | 0 | 0 | 0 | 0 | 0 | 0 | 0 | 0 | 0 | 0 | 0 | 0 | 0 | 0 | 0 | 0 | 0 | 0 | 0 | 0 | 0 | 0 | 0 | 0 | 0 | 0 | 0 | 0
Ach | Assembly | Space Cooling | Residential-type central air conditioners | RIM | Existing | NE3974 | Low U-Value Windows | Low U-Value Windows | NonEquip | 20 |  | 5.375% | newshell_existing | 46% | 215.6312 | 100.6938 | 41.8466 | 16.3259 | 6.1907 | 2.3461 | 0.87233 | 0.32694 | 0.1233 | 0.046119 | 215.6312 | 316.325 | 358.1716 | 374.4976 | 380.6883 | 383.0343 | 383.9067 | 384.2336 | 384.3569 | 384.403 | 0.080151 | 0.11758 | 0.13313 | 0.1392 | 0.1415 | 0.14237 | 0.1427 | 0.14282 | 0.14287 | 0.14288 | 0 | 0 | 0 | 0 | 0 | 0 | 0 | 0 | 0 | 0 | 8.4096 | 4.0252 | 1.7146 | 0.68567 | 0.2665 | 0.10352 | 0.039454 | 0.015157 | 0.0058588 | 0.0022463 | 13.5734 | 26.5248 | 12.696 | 5.4081 | 2.1627 | 0.84058 | 0.32651 | 0.12444 | 0.047805 | 0.018479 | 0.0070849 | 42.8119 | 95.975 | 45.9381 | 19.5684 | 7.8252 | 3.0415 | 1.1814 | 0.45027 | 0.17297 | 0.066863 | 0.025636 | 154.907 | 0 | 0 | 0 | 0 | 0 | 0 | 0 | 0 | 0 | 0 | 0 | 95.975 | 45.9381 | 19.5684 | 7.8252 | 3.0415 | 1.1814 | 0.45027 | 0.17297 | 0.066863 | 0.025636 | 154.907
Ach | Assembly | Space Cooling | Residential-type central air conditioners | RIM | Existing | NE3506 | Duct Sealing Repair | Duct Sealing Repair | NonEquip | 15 |  | 0% | Prescriptive_duct_existing | 12% | 0 | 0 | 0 | 0 | 0 | 0 | 0 | 0 | 0 | 0 | 0 | 0 | 0 | 0 | 0 | 0 | 0 | 0 | 0 | 0 | 0 | 0 | 0 | 0 | 0 | 0 | 0 | 0 | 0 | 0 | 0 | 0 | 0 | 0 | 0 | 0 | 0 | 0 | 0 | 0 | 0 | 0 | 0 | 0 | 0 | 0 | 0 | 0 | 0 | 0 | 0 | 0 | 0 | 0 | 0 | 0 | 0 | 0 | 0 | 0 | 0 | 0 | 0 | 0 | 0 | 0 | 0 | 0 | 0 | 0 | 0 | 0 | 0 | 0 | 0 | 0 | 0 | 0 | 0 | 0 | 0 | 0 | 0 | 0 | 0 | 0 | 0 | 0 | 0 | 0 | 0 | 0 | 0 | 0 | 0
Ach | Assembly | Space Cooling | Residential-type central air conditioners | RIM | Existing | NE3194 | Ceiling Insulation(R2 to R38) | Ceiling Insulation(R2 to R38) | NonEquip | 20 |  | 0% | Prescriptive_shell_existing | 44.99% | 0 | 0 | 0 | 0 | 0 | 0 | 0 | 0 | 0 | 0 | 0 | 0 | 0 | 0 | 0 | 0 | 0 | 0 | 0 | 0 | 0 | 0 | 0 | 0 | 0 | 0 | 0 | 0 | 0 | 0 | 0 | 0 | 0 | 0 | 0 | 0 | 0 | 0 | 0 | 0 | 0 | 0 | 0 | 0 | 0 | 0 | 0 | 0 | 0 | 0 | 0 | 0 | 0 | 0 | 0 | 0 | 0 | 0 | 0 | 0 | 0 | 0 | 0 | 0 | 0 | 0 | 0 | 0 | 0 | 0 | 0 | 0 | 0 | 0 | 0 | 0 | 0 | 0 | 0 | 0 | 0 | 0 | 0 | 0 | 0 | 0 | 0 | 0 | 0 | 0 | 0 | 0 | 0 | 0 | 0
Ach | Assembly | Space Heating | Residential/split system heat pump | RIM | New | NN3545 | Duct Sealing Repair | Duct Sealing Repair | NonEquip | 15 |  | 0% | Prescriptive_duct | 12% | 0 | 0 | 0 | 0 | 0 | 0 | 0 | 0 | 0 | 0 | 0 | 0 | 0 | 0 | 0 | 0 | 0 | 0 | 0 | 0 | 0 | 0 | 0 | 0 | 0 | 0 | 0 | 0 | 0 | 0 | 0 | 0 | 0 | 0 | 0 | 0 | 0 | 0 | 0 | 0 | 0 | 0 | 0 | 0 | 0 | 0 | 0 | 0 | 0 | 0 | 0 | 0 | 0 | 0 | 0 | 0 | 0 | 0 | 0 | 0 | 0 | 0 | 0 | 0 | 0 | 0 | 0 | 0 | 0 | 0 | 0 | 0 | 0 | 0 | 0 | 0 | 0 | 0 | 0 | 0 | 0 | 0 | 0 | 0 | 0 | 0 | 0 | 0 | 0 | 0 | 0 | 0 | 0 | 0 | 0
Ach | Assembly | Space Heating | Residential/split system heat pump | RIM | New | NN3181 | Ceiling Insulation(R2 to R38) | Ceiling Insulation(R2 to R38) | NonEquip | 20 |  | 0% | Prescriptive_shell | 55.59% | 0 | 0 | 0 | 0 | 0 | 0 | 0 | 0 | 0 | 0 | 0 | 0 | 0 | 0 | 0 | 0 | 0 | 0 | 0 | 0 | 0 | 0 | 0 | 0 | 0 | 0 | 0 | 0 | 0 | 0 | 0 | 0 | 0 | 0 | 0 | 0 | 0 | 0 | 0 | 0 | 0 | 0 | 0 | 0 | 0 | 0 | 0 | 0 | 0 | 0 | 0 | 0 | 0 | 0 | 0 | 0 | 0 | 0 | 0 | 0 | 0 | 0 | 0 | 0 | 0 | 0 | 0 | 0 | 0 | 0 | 0 | 0 | 0 | 0 | 0 | 0 | 0 | 0 | 0 | 0 | 0 | 0 | 0 | 0 | 0 | 0 | 0 | 0 | 0 | 0 | 0 | 0 | 0 | 0 | 0
Ach | Assembly | Space Heating | Residential/split system heat pump | RIM | Existing | NE4234 | Wall Insulation | Wall Insulation | NonEquip | 20 |  | 0% | newshell_existing | 5.33% | 0 | 0 | 0 | 0 | 0 | 0 | 0 | 0 | 0 | 0 | 0 | 0 | 0 | 0 | 0 | 0 | 0 | 0 | 0 | 0 | 0 | 0 | 0 | 0 | 0 | 0 | 0 | 0 | 0 | 0 | 0 | 0 | 0 | 0 | 0 | 0 | 0 | 0 | 0 | 0 | 0 | 0 | 0 | 0 | 0 | 0 | 0 | 0 | 0 | 0 | 0 | 0 | 0 | 0 | 0 | 0 | 0 | 0 | 0 | 0 | 0 | 0 | 0 | 0 | 0 | 0 | 0 | 0 | 0 | 0 | 0 | 0 | 0 | 0 | 0 | 0 | 0 | 0 | 0 | 0 | 0 | 0 | 0 | 0 | 0 | 0 | 0 | 0 | 0 | 0 | 0 | 0 | 0 | 0 | 0
Ach | Assembly | Space Heating | Residential/split system heat pump | RIM | Existing | NE4000 | Low U-Value Windows | Low U-Value Windows | NonEquip | 20 |  | 5.375% | newshell_existing | 46% | 531.0318 | 247.444 | 102.8334 | 40.1192 | 15.213 | 5.7652 | 2.1437 | 0.80342 | 0.30299 | 0.11333 | 531.0318 | 778.4758 | 881.3092 | 921.4284 | 936.6414 | 942.4066 | 944.5503 | 945.3537 | 945.6567 | 945.77 | 0 | 0 | 0 | 0 | 0 | 0 | 0 | 0 | 0 | 0 | 0.002207 | 0.0032354 | 0.0036628 | 0.0038295 | 0.0038928 | 0.0039167 | 0.0039256 | 0.003929 | 0.0039302 | 0.0039307 | 20.7102 | 9.8916 | 4.2135 | 1.685 | 0.6549 | 0.25439 | 0.096954 | 0.037246 | 0.014397 | 0.0055199 | 33.3967 | 65.3222 | 31.199 | 13.2899 | 5.3145 | 2.0656 | 0.80237 | 0.3058 | 0.11748 | 0.04541 | 0.01741 | 105.3367 | 236.3563 | 112.8879 | 48.0871 | 19.2296 | 7.4741 | 2.9032 | 1.1065 | 0.42507 | 0.16431 | 0.062997 | 381.1414 | 0 | 0 | 0 | 0 | 0 | 0 | 0 | 0 | 0 | 0 | 0 | 236.3563 | 112.8879 | 48.0871 | 19.2296 | 7.4741 | 2.9032 | 1.1065 | 0.42507 | 0.16431 | 0.062997 | 381.1414
Ach | Assembly | Space Heating | Residential/split system heat pump | RIM | Existing | NE3532 | Duct Sealing Repair | Duct Sealing Repair | NonEquip | 15 |  | 0% | Prescriptive_duct_existing | 12% | 0 | 0 | 0 | 0 | 0 | 0 | 0 | 0 | 0 | 0 | 0 | 0 | 0 | 0 | 0 | 0 | 0 | 0 | 0 | 0 | 0 | 0 | 0 | 0 | 0 | 0 | 0 | 0 | 0 | 0 | 0 | 0 | 0 | 0 | 0 | 0 | 0 | 0 | 0 | 0 | 0 | 0 | 0 | 0 | 0 | 0 | 0 | 0 | 0 | 0 | 0 | 0 | 0 | 0 | 0 | 0 | 0 | 0 | 0 | 0 | 0 | 0 | 0 | 0 | 0 | 0 | 0 | 0 | 0 | 0 | 0 | 0 | 0 | 0 | 0 | 0 | 0 | 0 | 0 | 0 | 0 | 0 | 0 | 0 | 0 | 0 | 0 | 0 | 0 | 0 | 0 | 0 | 0 | 0 | 0
Ach | Assembly | Space Heating | Residential/split system heat pump | RIM | Existing | NE3168 | Ceiling Insulation(R2 to R38) | Ceiling Insulation(R2 to R38) | NonEquip | 20 |  | 0% | Prescriptive_shell_existing | 61.34% | 0 | 0 | 0 | 0 | 0 | 0 | 0 | 0 | 0 | 0 | 0 | 0 | 0 | 0 | 0 | 0 | 0 | 0 | 0 | 0 | 0 | 0 | 0 | 0 | 0 | 0 | 0 | 0 | 0 | 0 | 0 | 0 | 0 | 0 | 0 | 0 | 0 | 0 | 0 | 0 | 0 | 0 | 0 | 0 | 0 | 0 | 0 | 0 | 0 | 0 | 0 | 0 | 0 | 0 | 0 | 0 | 0 | 0 | 0 | 0 | 0 | 0 | 0 | 0 | 0 | 0 | 0 | 0 | 0 | 0 | 0 | 0 | 0 | 0 | 0 | 0 | 0 | 0 | 0 | 0 | 0 | 0 | 0 | 0 | 0 | 0 | 0 | 0 | 0 | 0 | 0 | 0 | 0 | 0 | 0
Ach | Assembly | Space Heating | Packaged central unit | RIM | New | NN3545 | Duct Sealing Repair | Duct Sealing Repair | NonEquip | 15 |  | 0% | Prescriptive_duct | 12% | 0 | 0 | 0 | 0 | 0 | 0 | 0 | 0 | 0 | 0 | 0 | 0 | 0 | 0 | 0 | 0 | 0 | 0 | 0 | 0 | 0 | 0 | 0 | 0 | 0 | 0 | 0 | 0 | 0 | 0 | 0 | 0 | 0 | 0 | 0 | 0 | 0 | 0 | 0 | 0 | 0 | 0 | 0 | 0 | 0 | 0 | 0 | 0 | 0 | 0 | 0 | 0 | 0 | 0 | 0 | 0 | 0 | 0 | 0 | 0 | 0 | 0 | 0 | 0 | 0 | 0 | 0 | 0 | 0 | 0 | 0 | 0 | 0 | 0 | 0 | 0 | 0 | 0 | 0 | 0 | 0 | 0 | 0 | 0 | 0 | 0 | 0 | 0 | 0 | 0 | 0 | 0 | 0 | 0 | 0
Ach | Assembly | Space Heating | Packaged central unit | RIM | New | NN3181 | Ceiling Insulation(R2 to R38) | Ceiling Insulation(R2 to R38) | NonEquip | 20 |  | 0% | Prescriptive_shell | 55.59% | 0 | 0 | 0 | 0 | 0 | 0 | 0 | 0 | 0 | 0 | 0 | 0 | 0 | 0 | 0 | 0 | 0 | 0 | 0 | 0 | 0 | 0 | 0 | 0 | 0 | 0 | 0 | 0 | 0 | 0 | 0 | 0 | 0 | 0 | 0 | 0 | 0 | 0 | 0 | 0 | 0 | 0 | 0 | 0 | 0 | 0 | 0 | 0 | 0 | 0 | 0 | 0 | 0 | 0 | 0 | 0 | 0 | 0 | 0 | 0 | 0 | 0 | 0 | 0 | 0 | 0 | 0 | 0 | 0 | 0 | 0 | 0 | 0 | 0 | 0 | 0 | 0 | 0 | 0 | 0 | 0 | 0 | 0 | 0 | 0 | 0 | 0 | 0 | 0 | 0 | 0 | 0 | 0 | 0 | 0
Ach | Assembly | Space Heating | Packaged central unit | RIM | Existing | NE4234 | Wall Insulation | Wall Insulation | NonEquip | 20 |  | 0% | newshell_existing | 5.33% | 0 | 0 | 0 | 0 | 0 | 0 | 0 | 0 | 0 | 0 | 0 | 0 | 0 | 0 | 0 | 0 | 0 | 0 | 0 | 0 | 0 | 0 | 0 | 0 | 0 | 0 | 0 | 0 | 0 | 0 | 0 | 0 | 0 | 0 | 0 | 0 | 0 | 0 | 0 | 0 | 0 | 0 | 0 | 0 | 0 | 0 | 0 | 0 | 0 | 0 | 0 | 0 | 0 | 0 | 0 | 0 | 0 | 0 | 0 | 0 | 0 | 0 | 0 | 0 | 0 | 0 | 0 | 0 | 0 | 0 | 0 | 0 | 0 | 0 | 0 | 0 | 0 | 0 | 0 | 0 | 0 | 0 | 0 | 0 | 0 | 0 | 0 | 0 | 0 | 0 | 0 | 0 | 0 | 0 | 0
Ach | Assembly | Space Heating | Packaged central unit | RIM | Existing | NE4000 | Low U-Value Windows | Low U-Value Windows | NonEquip | 20 |  | 5.375% | newshell_existing | 46% | 938.2176 | 442.9088 | 184.0652 | 71.8107 | 27.2303 | 10.3193 | 3.837 | 1.4381 | 0.54233 | 0.20286 | 938.2176 | 1381.1264 | 1565.1916 | 1637.0024 | 1664.2327 | 1674.552 | 1678.3891 | 1679.8271 | 1680.3695 | 1680.5723 | 0 | 0 | 0 | 0 | 0 | 0 | 0 | 0 | 0 | 0 | 0.0038993 | 0.0057401 | 0.0065051 | 0.0068035 | 0.0069167 | 0.0069596 | 0.0069755 | 0.0069815 | 0.0069837 | 0.0069846 | 36.5905 | 17.7053 | 7.542 | 3.016 | 1.1722 | 0.45534 | 0.17354 | 0.066667 | 0.02577 | 0.0098803 | 59.3303 | 115.4101 | 55.8442 | 23.7881 | 9.5126 | 3.6973 | 1.4362 | 0.54737 | 0.21027 | 0.081282 | 0.031164 | 187.1337 | 417.5901 | 202.0621 | 86.0728 | 34.4197 | 13.3781 | 5.1966 | 1.9805 | 0.76084 | 0.2941 | 0.11276 | 677.1089 | 0 | 0 | 0 | 0 | 0 | 0 | 0 | 0 | 0 | 0 | 0 | 417.5901 | 202.0621 | 86.0728 | 34.4197 | 13.3781 | 5.1966 | 1.9805 | 0.76084 | 0.2941 | 0.11276 | 677.1089
Ach | Assembly | Space Heating | Packaged central unit | RIM | Existing | NE3532 | Duct Sealing Repair | Duct Sealing Repair | NonEquip | 15 |  | 0% | Prescriptive_duct_existing | 12% | 0 | 0 | 0 | 0 | 0 | 0 | 0 | 0 | 0 | 0 | 0 | 0 | 0 | 0 | 0 | 0 | 0 | 0 | 0 | 0 | 0 | 0 | 0 | 0 | 0 | 0 | 0 | 0 | 0 | 0 | 0 | 0 | 0 | 0 | 0 | 0 | 0 | 0 | 0 | 0 | 0 | 0 | 0 | 0 | 0 | 0 | 0 | 0 | 0 | 0 | 0 | 0 | 0 | 0 | 0 | 0 | 0 | 0 | 0 | 0 | 0 | 0 | 0 | 0 | 0 | 0 | 0 | 0 | 0 | 0 | 0 | 0 | 0 | 0 | 0 | 0 | 0 | 0 | 0 | 0 | 0 | 0 | 0 | 0 | 0 | 0 | 0 | 0 | 0 | 0 | 0 | 0 | 0 | 0 | 0
Ach | Assembly | Space Heating | Packaged central unit | RIM | Existing | NE3168 | Ceiling Insulation(R2 to R38) | Ceiling Insulation(R2 to R38) | NonEquip | 20 |  | 0% | Prescriptive_shell_existing | 61.34% | 0 | 0 | 0 | 0 | 0 | 0 | 0 | 0 | 0 | 0 | 0 | 0 | 0 | 0 | 0 | 0 | 0 | 0 | 0 | 0 | 0 | 0 | 0 | 0 | 0 | 0 | 0 | 0 | 0 | 0 | 0 | 0 | 0 | 0 | 0 | 0 | 0 | 0 | 0 | 0 | 0 | 0 | 0 | 0 | 0 | 0 | 0 | 0 | 0 | 0 | 0 | 0 | 0 | 0 | 0 | 0 | 0 | 0 | 0 | 0 | 0 | 0 | 0 | 0 | 0 | 0 | 0 | 0 | 0 | 0 | 0 | 0 | 0 | 0 | 0 | 0 | 0 | 0 | 0 | 0 | 0 | 0 | 0 | 0 | 0 | 0 | 0 | 0 | 0 | 0 | 0 | 0 | 0 | 0 | 0
Ach | Assembly | Space Cooling | Packaged air conditioning units (RTUs) | RIM | New | NN4195 | Thermal Energy Storage | Thermal Energy Storage | NonEquip | 20 |  | 50% | Prescriptive_HVACnonequip | 0% | 0 | 0 | 0 | 0 | 0 | 0 | 0 | 0 | 0 | 0 | 0 | 0 | 0 | 0 | 0 | 0 | 0 | 0 | 0 | 0 | 0 | 0 | 0 | 0 | 0 | 0 | 0 | 0 | 0 | 0 | 0 | 0 | 0 | 0 | 0 | 0 | 0 | 0 | 0 | 0 | 0 | 0 | 0 | 0 | 0 | 0 | 0 | 0 | 0 | 0 | 0 | 0 | 0 | 0 | 0 | 0 | 0 | 0 | 0 | 0 | 0 | 0 | 0 | 0 | 0 | 0 | 0 | 0 | 0 | 0 | 0 | 0 | 0 | 0 | 0 | 0 | 0 | 0 | 0 | 0 | 0 | 0 | 0 | 0 | 0 | 0 | 0 | 0 | 0 | 0 | 0 | 0 | 0 | 0 | 0
Ach | Assembly | Space Cooling | Packaged air conditioning units (RTUs) | RIM | New | NN3519 | Duct Sealing Repair | Duct Sealing Repair | NonEquip | 15 |  | 0% | Prescriptive_duct | 12% | 0 | 0 | 0 | 0 | 0 | 0 | 0 | 0 | 0 | 0 | 0 | 0 | 0 | 0 | 0 | 0 | 0 | 0 | 0 | 0 | 0 | 0 | 0 | 0 | 0 | 0 | 0 | 0 | 0 | 0 | 0 | 0 | 0 | 0 | 0 | 0 | 0 | 0 | 0 | 0 | 0 | 0 | 0 | 0 | 0 | 0 | 0 | 0 | 0 | 0 | 0 | 0 | 0 | 0 | 0 | 0 | 0 | 0 | 0 | 0 | 0 | 0 | 0 | 0 | 0 | 0 | 0 | 0 | 0 | 0 | 0 | 0 | 0 | 0 | 0 | 0 | 0 | 0 | 0 | 0 | 0 | 0 | 0 | 0 | 0 | 0 | 0 | 0 | 0 | 0 | 0 | 0 | 0 | 0 | 0
Ach | Assembly | Space Cooling | Packaged air conditioning units (RTUs) | RIM | New | NN3207 | Ceiling Insulation(R2 to R38) | Ceiling Insulation(R2 to R38) | NonEquip | 20 |  | 0% | Prescriptive_shell | 44.99% | 0 | 0 | 0 | 0 | 0 | 0 | 0 | 0 | 0 | 0 | 0 | 0 | 0 | 0 | 0 | 0 | 0 | 0 | 0 | 0 | 0 | 0 | 0 | 0 | 0 | 0 | 0 | 0 | 0 | 0 | 0 | 0 | 0 | 0 | 0 | 0 | 0 | 0 | 0 | 0 | 0 | 0 | 0 | 0 | 0 | 0 | 0 | 0 | 0 | 0 | 0 | 0 | 0 | 0 | 0 | 0 | 0 | 0 | 0 | 0 | 0 | 0 | 0 | 0 | 0 | 0 | 0 | 0 | 0 | 0 | 0 | 0 | 0 | 0 | 0 | 0 | 0 | 0 | 0 | 0 | 0 | 0 | 0 | 0 | 0 | 0 | 0 | 0 | 0 | 0 | 0 | 0 | 0 | 0 | 0
Ach | Assembly | Space Cooling | Packaged air conditioning units (RTUs) | RIM | Existing | NE4208 | Wall Insulation | Wall Insulation | NonEquip | 20 |  | 0% | newshell_existing | 26.77% | 0 | 0 | 0 | 0 | 0 | 0 | 0 | 0 | 0 | 0 | 0 | 0 | 0 | 0 | 0 | 0 | 0 | 0 | 0 | 0 | 0 | 0 | 0 | 0 | 0 | 0 | 0 | 0 | 0 | 0 | 0 | 0 | 0 | 0 | 0 | 0 | 0 | 0 | 0 | 0 | 0 | 0 | 0 | 0 | 0 | 0 | 0 | 0 | 0 | 0 | 0 | 0 | 0 | 0 | 0 | 0 | 0 | 0 | 0 | 0 | 0 | 0 | 0 | 0 | 0 | 0 | 0 | 0 | 0 | 0 | 0 | 0 | 0 | 0 | 0 | 0 | 0 | 0 | 0 | 0 | 0 | 0 | 0 | 0 | 0 | 0 | 0 | 0 | 0 | 0 | 0 | 0 | 0 | 0 | 0
Ach | Assembly | Space Cooling | Packaged air conditioning units (RTUs) | RIM | Existing | NE4182 | Thermal Energy Storage | Thermal Energy Storage | NonEquip | 20 |  | 50% | Prescriptive_HVACnonequip_existing | 0% | 0 | 0 | 0 | 0 | 0 | 0 | 0 | 0 | 0 | 0 | 0 | 0 | 0 | 0 | 0 | 0 | 0 | 0 | 0 | 0 | 0 | 0 | 0 | 0 | 0 | 0 | 0 | 0 | 0 | 0 | 0 | 0 | 0 | 0 | 0 | 0 | 0 | 0 | 0 | 0 | 0 | 0 | 0 | 0 | 0 | 0 | 0 | 0 | 0 | 0 | 0 | 0 | 0 | 0 | 0 | 0 | 0 | 0 | 0 | 0 | 0 | 0 | 0 | 0 | 0 | 0 | 0 | 0 | 0 | 0 | 0 | 0 | 0 | 0 | 0 | 0 | 0 | 0 | 0 | 0 | 0 | 0 | 0 | 0 | 0 | 0 | 0 | 0 | 0 | 0 | 0 | 0 | 0 | 0 | 0
Ach | Assembly | Space Cooling | Packaged air conditioning units (RTUs) | RIM | Existing | NE3974 | Low U-Value Windows | Low U-Value Windows | NonEquip | 20 |  | 5.375% | newshell_existing | 46% | 40249.2069 | 18838.5789 | 7828.9872 | 3054.3811 | 1158.2091 | 438.9194 | 163.2031 | 61.1665 | 23.0672 | 8.6283 | 40249.2069 | 59087.7858 | 66916.773 | 69971.1541 | 71129.3632 | 71568.2826 | 71731.4857 | 71792.6522 | 71815.7195 | 71824.3478 | 14.9607 | 21.9631 | 24.8732 | 26.0085 | 26.439 | 26.6021 | 26.6628 | 26.6855 | 26.6941 | 26.6973 | 0 | 0 | 0 | 0 | 0 | 0 | 0 | 0 | 0 | 0 | 1569.7191 | 753.0722 | 320.7879 | 128.2801 | 49.8594 | 19.3673 | 7.3814 | 2.8356 | 1.0961 | 0.42025 | 2536.0412 | 4951.0507 | 2375.2649 | 1011.797 | 404.6084 | 157.2615 | 61.0863 | 23.2815 | 8.9438 | 3.4572 | 1.3255 | 7998.9274 | 17914.4694 | 8594.4606 | 3661.0018 | 1464.0012 | 569.022 | 221.0297 | 84.24 | 32.3614 | 12.5093 | 4.7961 | 28942.6523 | 0 | 0 | 0 | 0 | 0 | 0 | 0 | 0 | 0 | 0 | 0 | 17914.4694 | 8594.4606 | 3661.0018 | 1464.0012 | 569.022 | 221.0297 | 84.24 | 32.3614 | 12.5093 | 4.7961 | 28942.6523
Ach | Assembly | Space Cooling | Packaged air conditioning units (RTUs) | RIM | Existing | NE3506 | Duct Sealing Repair | Duct Sealing Repair | NonEquip | 15 |  | 0% | Prescriptive_duct_existing | 12% | 0 | 0 | 0 | 0 | 0 | 0 | 0 | 0 | 0 | 0 | 0 | 0 | 0 | 0 | 0 | 0 | 0 | 0 | 0 | 0 | 0 | 0 | 0 | 0 | 0 | 0 | 0 | 0 | 0 | 0 | 0 | 0 | 0 | 0 | 0 | 0 | 0 | 0 | 0 | 0 | 0 | 0 | 0 | 0 | 0 | 0 | 0 | 0 | 0 | 0 | 0 | 0 | 0 | 0 | 0 | 0 | 0 | 0 | 0 | 0 | 0 | 0 | 0 | 0 | 0 | 0 | 0 | 0 | 0 | 0 | 0 | 0 | 0 | 0 | 0 | 0 | 0 | 0 | 0 | 0 | 0 | 0 | 0 | 0 | 0 | 0 | 0 | 0 | 0 | 0 | 0 | 0 | 0 | 0 | 0
Ach | Assembly | Space Cooling | Packaged air conditioning units (RTUs) | RIM | Existing | NE3194 | Ceiling Insulation(R2 to R38) | Ceiling Insulation(R2 to R38) | NonEquip | 20 |  | 0% | Prescriptive_shell_existing | 44.99% | 0 | 0 | 0 | 0 | 0 | 0 | 0 | 0 | 0 | 0 | 0 | 0 | 0 | 0 | 0 | 0 | 0 | 0 | 0 | 0 | 0 | 0 | 0 | 0 | 0 | 0 | 0 | 0 | 0 | 0 | 0 | 0 | 0 | 0 | 0 | 0 | 0 | 0 | 0 | 0 | 0 | 0 | 0 | 0 | 0 | 0 | 0 | 0 | 0 | 0 | 0 | 0 | 0 | 0 | 0 | 0 | 0 | 0 | 0 | 0 | 0 | 0 | 0 | 0 | 0 | 0 | 0 | 0 | 0 | 0 | 0 | 0 | 0 | 0 | 0 | 0 | 0 | 0 | 0 | 0 | 0 | 0 | 0 | 0 | 0 | 0 | 0 | 0 | 0 | 0 | 0 | 0 | 0 | 0 | 0
Ach | Assembly | Ventilation and Circulation | Motor/Fan | RIM | New | NN4949 | Demand Controlled Ventilation | Demand Controlled Ventilation | NonEquip | 10 |  | 17.54% | Prescriptive_vent | 50% | 3.0688 | 3.5424 | 4.3872 | 4.466 | 3.7855 | 2.3064 | 1.0053 | 0.34862 | 0.10779 | 0.031581 | 3.0688 | 6.6112 | 10.9984 | 15.4644 | 19.25 | 21.5564 | 22.5617 | 22.9103 | 23.0181 | 23.0497 | 0.0003195 | 0.00068832 | 0.0011451 | 0.0016101 | 0.0020042 | 0.0022443 | 0.002349 | 0.0023853 | 0.0023965 | 0.0023998 | 0.0017988 | 0.0038752 | 0.0064469 | 0.0090647 | 0.011284 | 0.012636 | 0.013225 | 0.013429 | 0.013492 | 0.013511 | 0.11968 | 0.14161 | 0.17976 | 0.18757 | 0.16296 | 0.10177 | 0.045468 | 0.016161 | 0.005122 | 0.0015382 | 0.74818 | 0.40764 | 0.48231 | 0.61227 | 0.63885 | 0.55505 | 0.34663 | 0.15486 | 0.055046 | 0.017445 | 0.005239 | 2.5483 | 1.9325 | 2.2864 | 2.9026 | 3.0286 | 2.6313 | 1.6432 | 0.73415 | 0.26095 | 0.082702 | 0.024836 | 12.0805 | 0.089023 | 0.10533 | 0.13371 | 0.13952 | 0.12122 | 0.0757 | 0.03382 | 0.012021 | 0.0038099 | 0.0011441 | 0.55652 | 1.8434 | 2.1811 | 2.7689 | 2.889 | 2.5101 | 1.5675 | 0.70033 | 0.24893 | 0.078892 | 0.023692 | 11.524
Ach | Assembly | Ventilation and Circulation | Motor/Fan | RIM | Existing | NE4936 | Demand Controlled Ventilation | Demand Controlled Ventilation | NonEquip | 10 |  | 18.71% | Prescriptive_vent_existing | 50% | 17.0849 | 24.6038 | 32.1958 | 34.4365 | 30.5216 | 19.3522 | 8.7478 | 3.1422 | 1.0068 | 0.30586 | 17.0849 | 41.6887 | 73.8846 | 108.3211 | 138.8428 | 158.1949 | 166.9427 | 170.085 | 171.0918 | 171.3977 | 0.0017788 | 0.0043404 | 0.0076925 | 0.011278 | 0.014456 | 0.01647 | 0.017381 | 0.017708 | 0.017813 | 0.017845 | 0.010015 | 0.024436 | 0.043309 | 0.063494 | 0.081385 | 0.092728 | 0.097856 | 0.099698 | 0.10029 | 0.10047 | 0.66631 | 0.98354 | 1.3192 | 1.4463 | 1.3139 | 0.85391 | 0.39565 | 0.14567 | 0.047843 | 0.014897 | 5.5132 | 2.2694 | 3.3499 | 4.4932 | 4.926 | 4.4752 | 2.9084 | 1.3476 | 0.49615 | 0.16295 | 0.050739 | 18.7778 | 10.7586 | 15.8807 | 21.3005 | 23.3525 | 21.2151 | 13.7877 | 6.3883 | 2.3521 | 0.7725 | 0.24053 | 89.0188 | 0.49562 | 0.73158 | 0.98126 | 1.0758 | 0.97733 | 0.63517 | 0.29429 | 0.10835 | 0.035587 | 0.011081 | 4.1009 | 10.263 | 15.1491 | 20.3193 | 22.2767 | 20.2378 | 13.1525 | 6.094 | 2.2437 | 0.73691 | 0.22945 | 84.9179
Ach | Assembly | Ventilation and Circulation | Individual room ventilation | RIM | New | NN4949 | Demand Controlled Ventilation | Demand Controlled Ventilation | NonEquip | 10 |  | 17.54% | Prescriptive_vent | 50% | 146.3947 | 168.9874 | 209.2916 | 213.0506 | 180.5876 | 110.0274 | 47.9576 | 16.6306 | 5.1421 | 1.5066 | 146.3947 | 315.3821 | 524.6737 | 737.7243 | 918.3119 | 1028.3393 | 1076.2969 | 1092.9276 | 1098.0697 | 1099.5763 | 0.015242 | 0.032836 | 0.054626 | 0.076808 | 0.09561 | 0.10707 | 0.11206 | 0.11379 | 0.11433 | 0.11448 | 0.085812 | 0.18487 | 0.30755 | 0.43243 | 0.53828 | 0.60278 | 0.63089 | 0.64064 | 0.64365 | 0.64453 | 5.7094 | 6.7553 | 8.5756 | 8.9479 | 7.7741 | 4.855 | 2.169 | 0.77098 | 0.24434 | 0.073378 | 35.6917 | 19.4461 | 23.0083 | 29.2083 | 30.4762 | 26.4783 | 16.5359 | 7.3877 | 2.6259 | 0.83222 | 0.24992 | 121.5652 | 92.1867 | 109.0739 | 138.4657 | 144.4764 | 125.5238 | 78.3904 | 35.0222 | 12.4485 | 3.9453 | 1.1848 | 576.2954 | 4.2468 | 5.0248 | 6.3788 | 6.6557 | 5.7826 | 3.6113 | 1.6134 | 0.57347 | 0.18175 | 0.054581 | 26.5485 | 87.9399 | 104.0491 | 132.0869 | 137.8208 | 119.7412 | 74.7791 | 33.4088 | 11.8751 | 3.7635 | 1.1302 | 549.7469
Ach | Assembly | Ventilation and Circulation | Individual room ventilation | RIM | Existing | NE4936 | Demand Controlled Ventilation | Demand Controlled Ventilation | NonEquip | 10 |  | 18.71% | Prescriptive_vent_existing | 50% | 808.8386 | 1173.713 | 1535.8884 | 1642.7795 | 1456.021 | 923.1869 | 417.3098 | 149.8994 | 48.0312 | 14.5907 | 808.8386 | 1982.5516 | 3518.4399 | 5161.2194 | 6617.2404 | 7540.4273 | 7957.7371 | 8107.6365 | 8155.6677 | 8170.2584 | 0.084212 | 0.20641 | 0.36632 | 0.53736 | 0.68895 | 0.78507 | 0.82852 | 0.84412 | 0.84912 | 0.85064 | 0.47411 | 1.1621 | 2.0624 | 3.0253 | 3.8788 | 4.4199 | 4.6646 | 4.7524 | 4.7806 | 4.7891 | 31.5447 | 46.9192 | 62.9321 | 68.9947 | 62.6798 | 40.7355 | 18.8741 | 6.9492 | 2.2823 | 0.71065 | 262.7792 | 107.4406 | 159.8057 | 214.3453 | 234.9943 | 213.4861 | 138.7444 | 64.2848 | 23.6687 | 7.7736 | 2.4205 | 895.0204 | 509.3361 | 757.5798 | 1016.1317 | 1114.0213 | 1012.0587 | 657.7359 | 304.7505 | 112.2044 | 36.8516 | 11.4745 | 4242.9607 | 23.4639 | 34.8998 | 46.8107 | 51.3202 | 46.6231 | 30.3003 | 14.0391 | 5.169 | 1.6977 | 0.5286 | 195.4628 | 485.8723 | 722.68 | 969.321 | 1062.7011 | 965.4357 | 627.4357 | 290.7114 | 107.0354 | 35.154 | 10.9459 | 4047.498
Ach | Assembly | Space Heating | Individual room heating | RIM | New | NN3545 | Duct Sealing Repair | Duct Sealing Repair | NonEquip | 15 |  | 0% | Prescriptive_duct | 12% | 0 | 0 | 0 | 0 | 0 | 0 | 0 | 0 | 0 | 0 | 0 | 0 | 0 | 0 | 0 | 0 | 0 | 0 | 0 | 0 | 0 | 0 | 0 | 0 | 0 | 0 | 0 | 0 | 0 | 0 | 0 | 0 | 0 | 0 | 0 | 0 | 0 | 0 | 0 | 0 | 0 | 0 | 0 | 0 | 0 | 0 | 0 | 0 | 0 | 0 | 0 | 0 | 0 | 0 | 0 | 0 | 0 | 0 | 0 | 0 | 0 | 0 | 0 | 0 | 0 | 0 | 0 | 0 | 0 | 0 | 0 | 0 | 0 | 0 | 0 | 0 | 0 | 0 | 0 | 0 | 0 | 0 | 0 | 0 | 0 | 0 | 0 | 0 | 0 | 0 | 0 | 0 | 0 | 0 | 0
Ach | Assembly | Space Heating | Individual room heating | RIM | New | NN3181 | Ceiling Insulation(R2 to R38) | Ceiling Insulation(R2 to R38) | NonEquip | 20 |  | 0% | Prescriptive_shell | 55.59% | 0 | 0 | 0 | 0 | 0 | 0 | 0 | 0 | 0 | 0 | 0 | 0 | 0 | 0 | 0 | 0 | 0 | 0 | 0 | 0 | 0 | 0 | 0 | 0 | 0 | 0 | 0 | 0 | 0 | 0 | 0 | 0 | 0 | 0 | 0 | 0 | 0 | 0 | 0 | 0 | 0 | 0 | 0 | 0 | 0 | 0 | 0 | 0 | 0 | 0 | 0 | 0 | 0 | 0 | 0 | 0 | 0 | 0 | 0 | 0 | 0 | 0 | 0 | 0 | 0 | 0 | 0 | 0 | 0 | 0 | 0 | 0 | 0 | 0 | 0 | 0 | 0 | 0 | 0 | 0 | 0 | 0 | 0 | 0 | 0 | 0 | 0 | 0 | 0 | 0 | 0 | 0 | 0 | 0 | 0
Ach | Assembly | Space Heating | Individual room heating | RIM | Existing | NE4234 | Wall Insulation | Wall Insulation | NonEquip | 20 |  | 0% | newshell_existing | 5.33% | 0 | 0 | 0 | 0 | 0 | 0 | 0 | 0 | 0 | 0 | 0 | 0 | 0 | 0 | 0 | 0 | 0 | 0 | 0 | 0 | 0 | 0 | 0 | 0 | 0 | 0 | 0 | 0 | 0 | 0 | 0 | 0 | 0 | 0 | 0 | 0 | 0 | 0 | 0 | 0 | 0 | 0 | 0 | 0 | 0 | 0 | 0 | 0 | 0 | 0 | 0 | 0 | 0 | 0 | 0 | 0 | 0 | 0 | 0 | 0 | 0 | 0 | 0 | 0 | 0 | 0 | 0 | 0 | 0 | 0 | 0 | 0 | 0 | 0 | 0 | 0 | 0 | 0 | 0 | 0 | 0 | 0 | 0 | 0 | 0 | 0 | 0 | 0 | 0 | 0 | 0 | 0 | 0 | 0 | 0
Ach | Assembly | Space Heating | Individual room heating | RIM | Existing | NE4000 | Low U-Value Windows | Low U-Value Windows | NonEquip | 20 |  | 5.375% | newshell_existing | 46% | 0.54134 | 0.25555 | 0.1062 | 0.041434 | 0.015711 | 0.0059541 | 0.0022139 | 0.00082974 | 0.00031291 | 0.00011705 | 0.54134 | 0.79689 | 0.90309 | 0.94452 | 0.96024 | 0.96619 | 0.9684 | 0.96923 | 0.96955 | 0.96966 | 0 | 0 | 0 | 0 | 0 | 0 | 0 | 0 | 0 | 0 | 2.2498e-06 | 3.3119e-06 | 3.7533e-06 | 3.9255e-06 | 3.9908e-06 | 4.0156e-06 | 4.0248e-06 | 4.0282e-06 | 4.0295e-06 | 4.03e-06 | 0.021112 | 0.010216 | 0.0043516 | 0.0017402 | 0.00067636 | 0.00026272 | 0.00010013 | 3.8466e-05 | 1.4869e-05 | 5.7008e-06 | 0.034233 | 0.06659 | 0.032221 | 0.013725 | 0.0054886 | 0.0021333 | 0.00082866 | 0.00031582 | 0.00012133 | 4.6898e-05 | 1.7981e-05 | 0.10797 | 0.24094 | 0.11659 | 0.049663 | 0.01986 | 0.007719 | 0.0029983 | 0.0011427 | 0.00043899 | 0.00016969 | 6.5061e-05 | 0.39068 | 0 | 0 | 0 | 0 | 0 | 0 | 0 | 0 | 0 | 0 | 0 | 0.24094 | 0.11659 | 0.049663 | 0.01986 | 0.007719 | 0.0029983 | 0.0011427 | 0.00043899 | 0.00016969 | 6.5061e-05 | 0.39068
Ach | Assembly | Space Heating | Individual room heating | RIM | Existing | NE3532 | Duct Sealing Repair | Duct Sealing Repair | NonEquip | 15 |  | 0% | Prescriptive_duct_existing | 12% | 0 | 0 | 0 | 0 | 0 | 0 | 0 | 0 | 0 | 0 | 0 | 0 | 0 | 0 | 0 | 0 | 0 | 0 | 0 | 0 | 0 | 0 | 0 | 0 | 0 | 0 | 0 | 0 | 0 | 0 | 0 | 0 | 0 | 0 | 0 | 0 | 0 | 0 | 0 | 0 | 0 | 0 | 0 | 0 | 0 | 0 | 0 | 0 | 0 | 0 | 0 | 0 | 0 | 0 | 0 | 0 | 0 | 0 | 0 | 0 | 0 | 0 | 0 | 0 | 0 | 0 | 0 | 0 | 0 | 0 | 0 | 0 | 0 | 0 | 0 | 0 | 0 | 0 | 0 | 0 | 0 | 0 | 0 | 0 | 0 | 0 | 0 | 0 | 0 | 0 | 0 | 0 | 0 | 0 | 0
Ach | Assembly | Space Heating | Individual room heating | RIM | Existing | NE3168 | Ceiling Insulation(R2 to R38) | Ceiling Insulation(R2 to R38) | NonEquip | 20 |  | 0% | Prescriptive_shell_existing | 61.34% | 0 | 0 | 0 | 0 | 0 | 0 | 0 | 0 | 0 | 0 | 0 | 0 | 0 | 0 | 0 | 0 | 0 | 0 | 0 | 0 | 0 | 0 | 0 | 0 | 0 | 0 | 0 | 0 | 0 | 0 | 0 | 0 | 0 | 0 | 0 | 0 | 0 | 0 | 0 | 0 | 0 | 0 | 0 | 0 | 0 | 0 | 0 | 0 | 0 | 0 | 0 | 0 | 0 | 0 | 0 | 0 | 0 | 0 | 0 | 0 | 0 | 0 | 0 | 0 | 0 | 0 | 0 | 0 | 0 | 0 | 0 | 0 | 0 | 0 | 0 | 0 | 0 | 0 | 0 | 0 | 0 | 0 | 0 | 0 | 0 | 0 | 0 | 0 | 0 | 0 | 0 | 0 | 0 | 0 | 0
Ach | Assembly | Space Cooling | Individual room air conditioners | RIM | New | NN4195 | Thermal Energy Storage | Thermal Energy Storage | NonEquip | 20 |  | 50% | Prescriptive_HVACnonequip | 0% | 0 | 0 | 0 | 0 | 0 | 0 | 0 | 0 | 0 | 0 | 0 | 0 | 0 | 0 | 0 | 0 | 0 | 0 | 0 | 0 | 0 | 0 | 0 | 0 | 0 | 0 | 0 | 0 | 0 | 0 | 0 | 0 | 0 | 0 | 0 | 0 | 0 | 0 | 0 | 0 | 0 | 0 | 0 | 0 | 0 | 0 | 0 | 0 | 0 | 0 | 0 | 0 | 0 | 0 | 0 | 0 | 0 | 0 | 0 | 0 | 0 | 0 | 0 | 0 | 0 | 0 | 0 | 0 | 0 | 0 | 0 | 0 | 0 | 0 | 0 | 0 | 0 | 0 | 0 | 0 | 0 | 0 | 0 | 0 | 0 | 0 | 0 | 0 | 0 | 0 | 0 | 0 | 0 | 0 | 0
Ach | Assembly | Space Cooling | Individual room air conditioners | RIM | New | NN3519 | Duct Sealing Repair | Duct Sealing Repair | NonEquip | 15 |  | 0% | Prescriptive_duct | 12% | 0 | 0 | 0 | 0 | 0 | 0 | 0 | 0 | 0 | 0 | 0 | 0 | 0 | 0 | 0 | 0 | 0 | 0 | 0 | 0 | 0 | 0 | 0 | 0 | 0 | 0 | 0 | 0 | 0 | 0 | 0 | 0 | 0 | 0 | 0 | 0 | 0 | 0 | 0 | 0 | 0 | 0 | 0 | 0 | 0 | 0 | 0 | 0 | 0 | 0 | 0 | 0 | 0 | 0 | 0 | 0 | 0 | 0 | 0 | 0 | 0 | 0 | 0 | 0 | 0 | 0 | 0 | 0 | 0 | 0 | 0 | 0 | 0 | 0 | 0 | 0 | 0 | 0 | 0 | 0 | 0 | 0 | 0 | 0 | 0 | 0 | 0 | 0 | 0 | 0 | 0 | 0 | 0 | 0 | 0
Ach | Assembly | Space Cooling | Individual room air conditioners | RIM | New | NN3207 | Ceiling Insulation(R2 to R38) | Ceiling Insulation(R2 to R38) | NonEquip | 20 |  | 0% | Prescriptive_shell | 44.99% | 0 | 0 | 0 | 0 | 0 | 0 | 0 | 0 | 0 | 0 | 0 | 0 | 0 | 0 | 0 | 0 | 0 | 0 | 0 | 0 | 0 | 0 | 0 | 0 | 0 | 0 | 0 | 0 | 0 | 0 | 0 | 0 | 0 | 0 | 0 | 0 | 0 | 0 | 0 | 0 | 0 | 0 | 0 | 0 | 0 | 0 | 0 | 0 | 0 | 0 | 0 | 0 | 0 | 0 | 0 | 0 | 0 | 0 | 0 | 0 | 0 | 0 | 0 | 0 | 0 | 0 | 0 | 0 | 0 | 0 | 0 | 0 | 0 | 0 | 0 | 0 | 0 | 0 | 0 | 0 | 0 | 0 | 0 | 0 | 0 | 0 | 0 | 0 | 0 | 0 | 0 | 0 | 0 | 0 | 0
Ach | Assembly | Space Cooling | Individual room air conditioners | RIM | Existing | NE4208 | Wall Insulation | Wall Insulation | NonEquip | 20 |  | 0% | newshell_existing | 26.77% | 0 | 0 | 0 | 0 | 0 | 0 | 0 | 0 | 0 | 0 | 0 | 0 | 0 | 0 | 0 | 0 | 0 | 0 | 0 | 0 | 0 | 0 | 0 | 0 | 0 | 0 | 0 | 0 | 0 | 0 | 0 | 0 | 0 | 0 | 0 | 0 | 0 | 0 | 0 | 0 | 0 | 0 | 0 | 0 | 0 | 0 | 0 | 0 | 0 | 0 | 0 | 0 | 0 | 0 | 0 | 0 | 0 | 0 | 0 | 0 | 0 | 0 | 0 | 0 | 0 | 0 | 0 | 0 | 0 | 0 | 0 | 0 | 0 | 0 | 0 | 0 | 0 | 0 | 0 | 0 | 0 | 0 | 0 | 0 | 0 | 0 | 0 | 0 | 0 | 0 | 0 | 0 | 0 | 0 | 0
Ach | Assembly | Space Cooling | Individual room air conditioners | RIM | Existing | NE4182 | Thermal Energy Storage | Thermal Energy Storage | NonEquip | 20 |  | 50% | Prescriptive_HVACnonequip_existing | 0% | 0 | 0 | 0 | 0 | 0 | 0 | 0 | 0 | 0 | 0 | 0 | 0 | 0 | 0 | 0 | 0 | 0 | 0 | 0 | 0 | 0 | 0 | 0 | 0 | 0 | 0 | 0 | 0 | 0 | 0 | 0 | 0 | 0 | 0 | 0 | 0 | 0 | 0 | 0 | 0 | 0 | 0 | 0 | 0 | 0 | 0 | 0 | 0 | 0 | 0 | 0 | 0 | 0 | 0 | 0 | 0 | 0 | 0 | 0 | 0 | 0 | 0 | 0 | 0 | 0 | 0 | 0 | 0 | 0 | 0 | 0 | 0 | 0 | 0 | 0 | 0 | 0 | 0 | 0 | 0 | 0 | 0 | 0 | 0 | 0 | 0 | 0 | 0 | 0 | 0 | 0 | 0 | 0 | 0 | 0
Ach | Assembly | Space Cooling | Individual room air conditioners | RIM | Existing | NE3974 | Low U-Value Windows | Low U-Value Windows | NonEquip | 20 |  | 5.375% | newshell_existing | 46% | 4268.3814 | 2034.1331 | 845.3505 | 329.8029 | 125.0599 | 47.3932 | 17.6222 | 6.6046 | 2.4907 | 0.93166 | 4268.3814 | 6302.5146 | 7147.8651 | 7477.668 | 7602.7279 | 7650.1211 | 7667.7433 | 7674.3479 | 7676.8386 | 7677.7703 | 1.5866 | 2.3427 | 2.6569 | 2.7795 | 2.826 | 2.8436 | 2.8501 | 2.8526 | 2.8535 | 2.8538 | 0 | 0 | 0 | 0 | 0 | 0 | 0 | 0 | 0 | 0 | 166.4669 | 81.3145 | 34.6377 | 13.8513 | 5.3837 | 2.0912 | 0.79702 | 0.30618 | 0.11835 | 0.045377 | 271.0081 | 525.0532 | 256.474 | 109.2508 | 43.6884 | 16.9806 | 6.5959 | 2.5139 | 0.96572 | 0.3733 | 0.14312 | 854.7866 | 1899.8086 | 928.004 | 395.304 | 158.0785 | 61.4413 | 23.8661 | 9.096 | 3.4943 | 1.3507 | 0.51787 | 3092.8885 | 0 | 0 | 0 | 0 | 0 | 0 | 0 | 0 | 0 | 0 | 0 | 1899.8086 | 928.004 | 395.304 | 158.0785 | 61.4413 | 23.8661 | 9.096 | 3.4943 | 1.3507 | 0.51787 | 3092.8885
Ach | Assembly | Space Cooling | Individual room air conditioners | RIM | Existing | NE3506 | Duct Sealing Repair | Duct Sealing Repair | NonEquip | 15 |  | 0% | Prescriptive_duct_existing | 12% | 0 | 0 | 0 | 0 | 0 | 0 | 0 | 0 | 0 | 0 | 0 | 0 | 0 | 0 | 0 | 0 | 0 | 0 | 0 | 0 | 0 | 0 | 0 | 0 | 0 | 0 | 0 | 0 | 0 | 0 | 0 | 0 | 0 | 0 | 0 | 0 | 0 | 0 | 0 | 0 | 0 | 0 | 0 | 0 | 0 | 0 | 0 | 0 | 0 | 0 | 0 | 0 | 0 | 0 | 0 | 0 | 0 | 0 | 0 | 0 | 0 | 0 | 0 | 0 | 0 | 0 | 0 | 0 | 0 | 0 | 0 | 0 | 0 | 0 | 0 | 0 | 0 | 0 | 0 | 0 | 0 | 0 | 0 | 0 | 0 | 0 | 0 | 0 | 0 | 0 | 0 | 0 | 0 | 0 | 0
Ach | Assembly | Space Cooling | Individual room air conditioners | RIM | Existing | NE3194 | Ceiling Insulation(R2 to R38) | Ceiling Insulation(R2 to R38) | NonEquip | 20 |  | 0% | Prescriptive_shell_existing | 44.99% | 0 | 0 | 0 | 0 | 0 | 0 | 0 | 0 | 0 | 0 | 0 | 0 | 0 | 0 | 0 | 0 | 0 | 0 | 0 | 0 | 0 | 0 | 0 | 0 | 0 | 0 | 0 | 0 | 0 | 0 | 0 | 0 | 0 | 0 | 0 | 0 | 0 | 0 | 0 | 0 | 0 | 0 | 0 | 0 | 0 | 0 | 0 | 0 | 0 | 0 | 0 | 0 | 0 | 0 | 0 | 0 | 0 | 0 | 0 | 0 | 0 | 0 | 0 | 0 | 0 | 0 | 0 | 0 | 0 | 0 | 0 | 0 | 0 | 0 | 0 | 0 | 0 | 0 | 0 | 0 | 0 | 0 | 0 | 0 | 0 | 0 | 0 | 0 | 0 | 0 | 0 | 0 | 0 | 0 | 0
Ach | Assembly | Space Heating | Forced air furnace | RIM | New | NN3545 | Duct Sealing Repair | Duct Sealing Repair | NonEquip | 15 |  | 0% | Prescriptive_duct | 12% | 0 | 0 | 0 | 0 | 0 | 0 | 0 | 0 | 0 | 0 | 0 | 0 | 0 | 0 | 0 | 0 | 0 | 0 | 0 | 0 | 0 | 0 | 0 | 0 | 0 | 0 | 0 | 0 | 0 | 0 | 0 | 0 | 0 | 0 | 0 | 0 | 0 | 0 | 0 | 0 | 0 | 0 | 0 | 0 | 0 | 0 | 0 | 0 | 0 | 0 | 0 | 0 | 0 | 0 | 0 | 0 | 0 | 0 | 0 | 0 | 0 | 0 | 0 | 0 | 0 | 0 | 0 | 0 | 0 | 0 | 0 | 0 | 0 | 0 | 0 | 0 | 0 | 0 | 0 | 0 | 0 | 0 | 0 | 0 | 0 | 0 | 0 | 0 | 0 | 0 | 0 | 0 | 0 | 0 | 0
Ach | Assembly | Space Heating | Forced air furnace | RIM | New | NN3181 | Ceiling Insulation(R2 to R38) | Ceiling Insulation(R2 to R38) | NonEquip | 20 |  | 0% | Prescriptive_shell | 55.59% | 0 | 0 | 0 | 0 | 0 | 0 | 0 | 0 | 0 | 0 | 0 | 0 | 0 | 0 | 0 | 0 | 0 | 0 | 0 | 0 | 0 | 0 | 0 | 0 | 0 | 0 | 0 | 0 | 0 | 0 | 0 | 0 | 0 | 0 | 0 | 0 | 0 | 0 | 0 | 0 | 0 | 0 | 0 | 0 | 0 | 0 | 0 | 0 | 0 | 0 | 0 | 0 | 0 | 0 | 0 | 0 | 0 | 0 | 0 | 0 | 0 | 0 | 0 | 0 | 0 | 0 | 0 | 0 | 0 | 0 | 0 | 0 | 0 | 0 | 0 | 0 | 0 | 0 | 0 | 0 | 0 | 0 | 0 | 0 | 0 | 0 | 0 | 0 | 0 | 0 | 0 | 0 | 0 | 0 | 0
Ach | Assembly | Space Heating | Forced air furnace | RIM | Existing | NE4234 | Wall Insulation | Wall Insulation | NonEquip | 20 |  | 0% | newshell_existing | 5.33% | 0 | 0 | 0 | 0 | 0 | 0 | 0 | 0 | 0 | 0 | 0 | 0 | 0 | 0 | 0 | 0 | 0 | 0 | 0 | 0 | 0 | 0 | 0 | 0 | 0 | 0 | 0 | 0 | 0 | 0 | 0 | 0 | 0 | 0 | 0 | 0 | 0 | 0 | 0 | 0 | 0 | 0 | 0 | 0 | 0 | 0 | 0 | 0 | 0 | 0 | 0 | 0 | 0 | 0 | 0 | 0 | 0 | 0 | 0 | 0 | 0 | 0 | 0 | 0 | 0 | 0 | 0 | 0 | 0 | 0 | 0 | 0 | 0 | 0 | 0 | 0 | 0 | 0 | 0 | 0 | 0 | 0 | 0 | 0 | 0 | 0 | 0 | 0 | 0 | 0 | 0 | 0 | 0 | 0 | 0
Ach | Assembly | Space Heating | Forced air furnace | RIM | Existing | NE4000 | Low U-Value Windows | Low U-Value Windows | NonEquip | 20 |  | 5.375% | newshell_existing | 46% | 58.532 | 27.6315 | 11.4832 | 4.48 | 1.6988 | 0.64379 | 0.23938 | 0.089716 | 0.033834 | 0.012656 | 58.532 | 86.1635 | 97.6467 | 102.1267 | 103.8255 | 104.4693 | 104.7087 | 104.7984 | 104.8322 | 104.8449 | 0 | 0 | 0 | 0 | 0 | 0 | 0 | 0 | 0 | 0 | 0.00024326 | 0.0003581 | 0.00040583 | 0.00042445 | 0.00043151 | 0.00043418 | 0.00043518 | 0.00043555 | 0.00043569 | 0.00043574 | 2.2827 | 1.1046 | 0.47052 | 0.18815 | 0.073131 | 0.028407 | 0.010827 | 0.0041591 | 0.0016077 | 0.0006164 | 3.7014 | 7.2 | 3.4839 | 1.4841 | 0.59346 | 0.23066 | 0.089598 | 0.034148 | 0.013118 | 0.0050709 | 0.0019442 | 11.6746 | 26.0519 | 12.6059 | 5.3698 | 2.1473 | 0.83461 | 0.3242 | 0.12356 | 0.047466 | 0.018348 | 0.0070347 | 42.2424 | 0 | 0 | 0 | 0 | 0 | 0 | 0 | 0 | 0 | 0 | 0 | 26.0519 | 12.6059 | 5.3698 | 2.1473 | 0.83461 | 0.3242 | 0.12356 | 0.047466 | 0.018348 | 0.0070347 | 42.2424
Ach | Assembly | Space Heating | Forced air furnace | RIM | Existing | NE3532 | Duct Sealing Repair | Duct Sealing Repair | NonEquip | 15 |  | 0% | Prescriptive_duct_existing | 12% | 0 | 0 | 0 | 0 | 0 | 0 | 0 | 0 | 0 | 0 | 0 | 0 | 0 | 0 | 0 | 0 | 0 | 0 | 0 | 0 | 0 | 0 | 0 | 0 | 0 | 0 | 0 | 0 | 0 | 0 | 0 | 0 | 0 | 0 | 0 | 0 | 0 | 0 | 0 | 0 | 0 | 0 | 0 | 0 | 0 | 0 | 0 | 0 | 0 | 0 | 0 | 0 | 0 | 0 | 0 | 0 | 0 | 0 | 0 | 0 | 0 | 0 | 0 | 0 | 0 | 0 | 0 | 0 | 0 | 0 | 0 | 0 | 0 | 0 | 0 | 0 | 0 | 0 | 0 | 0 | 0 | 0 | 0 | 0 | 0 | 0 | 0 | 0 | 0 | 0 | 0 | 0 | 0 | 0 | 0
Ach | Assembly | Space Heating | Forced air furnace | RIM | Existing | NE3168 | Ceiling Insulation(R2 to R38) | Ceiling Insulation(R2 to R38) | NonEquip | 20 |  | 0% | Prescriptive_shell_existing | 61.34% | 0 | 0 | 0 | 0 | 0 | 0 | 0 | 0 | 0 | 0 | 0 | 0 | 0 | 0 | 0 | 0 | 0 | 0 | 0 | 0 | 0 | 0 | 0 | 0 | 0 | 0 | 0 | 0 | 0 | 0 | 0 | 0 | 0 | 0 | 0 | 0 | 0 | 0 | 0 | 0 | 0 | 0 | 0 | 0 | 0 | 0 | 0 | 0 | 0 | 0 | 0 | 0 | 0 | 0 | 0 | 0 | 0 | 0 | 0 | 0 | 0 | 0 | 0 | 0 | 0 | 0 | 0 | 0 | 0 | 0 | 0 | 0 | 0 | 0 | 0 | 0 | 0 | 0 | 0 | 0 | 0 | 0 | 0 | 0 | 0 | 0 | 0 | 0 | 0 | 0 | 0 | 0 | 0 | 0 | 0
Ach | Assembly | Space Cooling | District chilled water piped | RIM | New | NN4195 | Thermal Energy Storage | Thermal Energy Storage | NonEquip | 20 |  | 50% | Prescriptive_HVACnonequip | 0% | 0 | 0 | 0 | 0 | 0 | 0 | 0 | 0 | 0 | 0 | 0 | 0 | 0 | 0 | 0 | 0 | 0 | 0 | 0 | 0 | 0 | 0 | 0 | 0 | 0 | 0 | 0 | 0 | 0 | 0 | 0 | 0 | 0 | 0 | 0 | 0 | 0 | 0 | 0 | 0 | 0 | 0 | 0 | 0 | 0 | 0 | 0 | 0 | 0 | 0 | 0 | 0 | 0 | 0 | 0 | 0 | 0 | 0 | 0 | 0 | 0 | 0 | 0 | 0 | 0 | 0 | 0 | 0 | 0 | 0 | 0 | 0 | 0 | 0 | 0 | 0 | 0 | 0 | 0 | 0 | 0 | 0 | 0 | 0 | 0 | 0 | 0 | 0 | 0 | 0 | 0 | 0 | 0 | 0 | 0
Ach | Assembly | Space Cooling | District chilled water piped | RIM | New | NN3519 | Duct Sealing Repair | Duct Sealing Repair | NonEquip | 15 |  | 0% | Prescriptive_duct | 12% | 0 | 0 | 0 | 0 | 0 | 0 | 0 | 0 | 0 | 0 | 0 | 0 | 0 | 0 | 0 | 0 | 0 | 0 | 0 | 0 | 0 | 0 | 0 | 0 | 0 | 0 | 0 | 0 | 0 | 0 | 0 | 0 | 0 | 0 | 0 | 0 | 0 | 0 | 0 | 0 | 0 | 0 | 0 | 0 | 0 | 0 | 0 | 0 | 0 | 0 | 0 | 0 | 0 | 0 | 0 | 0 | 0 | 0 | 0 | 0 | 0 | 0 | 0 | 0 | 0 | 0 | 0 | 0 | 0 | 0 | 0 | 0 | 0 | 0 | 0 | 0 | 0 | 0 | 0 | 0 | 0 | 0 | 0 | 0 | 0 | 0 | 0 | 0 | 0 | 0 | 0 | 0 | 0 | 0 | 0
Ach | Assembly | Space Cooling | District chilled water piped | RIM | New | NN3207 | Ceiling Insulation(R2 to R38) | Ceiling Insulation(R2 to R38) | NonEquip | 20 |  | 0% | Prescriptive_shell | 44.99% | 0 | 0 | 0 | 0 | 0 | 0 | 0 | 0 | 0 | 0 | 0 | 0 | 0 | 0 | 0 | 0 | 0 | 0 | 0 | 0 | 0 | 0 | 0 | 0 | 0 | 0 | 0 | 0 | 0 | 0 | 0 | 0 | 0 | 0 | 0 | 0 | 0 | 0 | 0 | 0 | 0 | 0 | 0 | 0 | 0 | 0 | 0 | 0 | 0 | 0 | 0 | 0 | 0 | 0 | 0 | 0 | 0 | 0 | 0 | 0 | 0 | 0 | 0 | 0 | 0 | 0 | 0 | 0 | 0 | 0 | 0 | 0 | 0 | 0 | 0 | 0 | 0 | 0 | 0 | 0 | 0 | 0 | 0 | 0 | 0 | 0 | 0 | 0 | 0 | 0 | 0 | 0 | 0 | 0 | 0
Ach | Assembly | Space Cooling | District chilled water piped | RIM | Existing | NE4208 | Wall Insulation | Wall Insulation | NonEquip | 20 |  | 0% | newshell_existing | 26.77% | 0 | 0 | 0 | 0 | 0 | 0 | 0 | 0 | 0 | 0 | 0 | 0 | 0 | 0 | 0 | 0 | 0 | 0 | 0 | 0 | 0 | 0 | 0 | 0 | 0 | 0 | 0 | 0 | 0 | 0 | 0 | 0 | 0 | 0 | 0 | 0 | 0 | 0 | 0 | 0 | 0 | 0 | 0 | 0 | 0 | 0 | 0 | 0 | 0 | 0 | 0 | 0 | 0 | 0 | 0 | 0 | 0 | 0 | 0 | 0 | 0 | 0 | 0 | 0 | 0 | 0 | 0 | 0 | 0 | 0 | 0 | 0 | 0 | 0 | 0 | 0 | 0 | 0 | 0 | 0 | 0 | 0 | 0 | 0 | 0 | 0 | 0 | 0 | 0 | 0 | 0 | 0 | 0 | 0 | 0
Ach | Assembly | Space Cooling | District chilled water piped | RIM | Existing | NE4182 | Thermal Energy Storage | Thermal Energy Storage | NonEquip | 20 |  | 50% | Prescriptive_HVACnonequip_existing | 0% | 0 | 0 | 0 | 0 | 0 | 0 | 0 | 0 | 0 | 0 | 0 | 0 | 0 | 0 | 0 | 0 | 0 | 0 | 0 | 0 | 0 | 0 | 0 | 0 | 0 | 0 | 0 | 0 | 0 | 0 | 0 | 0 | 0 | 0 | 0 | 0 | 0 | 0 | 0 | 0 | 0 | 0 | 0 | 0 | 0 | 0 | 0 | 0 | 0 | 0 | 0 | 0 | 0 | 0 | 0 | 0 | 0 | 0 | 0 | 0 | 0 | 0 | 0 | 0 | 0 | 0 | 0 | 0 | 0 | 0 | 0 | 0 | 0 | 0 | 0 | 0 | 0 | 0 | 0 | 0 | 0 | 0 | 0 | 0 | 0 | 0 | 0 | 0 | 0 | 0 | 0 | 0 | 0 | 0 | 0
Ach | Assembly | Space Cooling | District chilled water piped | RIM | Existing | NE3974 | Low U-Value Windows | Low U-Value Windows | NonEquip | 20 |  | 5.375% | newshell_existing | 46% | 761.8101 | 350.3085 | 145.5822 | 56.7971 | 21.5372 | 8.1618 | 3.0348 | 1.1374 | 0.42894 | 0.16045 | 761.8101 | 1112.1186 | 1257.7008 | 1314.4979 | 1336.0351 | 1344.1969 | 1347.2317 | 1348.3691 | 1348.7981 | 1348.9585 | 0.28317 | 0.41338 | 0.46749 | 0.4886 | 0.49661 | 0.49964 | 0.50077 | 0.50119 | 0.50135 | 0.50141 | 0 | 0 | 0 | 0 | 0 | 0 | 0 | 0 | 0 | 0 | 29.7106 | 14.0036 | 5.9651 | 2.3854 | 0.92715 | 0.36014 | 0.13726 | 0.052729 | 0.020382 | 0.0078146 | 47.6451 | 93.7102 | 44.1687 | 18.8146 | 7.5238 | 2.9243 | 1.1359 | 0.43293 | 0.16631 | 0.064288 | 0.024648 | 150.2773 | 339.0731 | 159.8163 | 68.0773 | 27.2235 | 10.5811 | 4.1101 | 1.5665 | 0.60177 | 0.23261 | 0.089185 | 543.7508 | 0 | 0 | 0 | 0 | 0 | 0 | 0 | 0 | 0 | 0 | 0 | 339.0731 | 159.8163 | 68.0773 | 27.2235 | 10.5811 | 4.1101 | 1.5665 | 0.60177 | 0.23261 | 0.089185 | 543.7508
Ach | Assembly | Space Cooling | District chilled water piped | RIM | Existing | NE3506 | Duct Sealing Repair | Duct Sealing Repair | NonEquip | 15 |  | 0% | Prescriptive_duct_existing | 12% | 0 | 0 | 0 | 0 | 0 | 0 | 0 | 0 | 0 | 0 | 0 | 0 | 0 | 0 | 0 | 0 | 0 | 0 | 0 | 0 | 0 | 0 | 0 | 0 | 0 | 0 | 0 | 0 | 0 | 0 | 0 | 0 | 0 | 0 | 0 | 0 | 0 | 0 | 0 | 0 | 0 | 0 | 0 | 0 | 0 | 0 | 0 | 0 | 0 | 0 | 0 | 0 | 0 | 0 | 0 | 0 | 0 | 0 | 0 | 0 | 0 | 0 | 0 | 0 | 0 | 0 | 0 | 0 | 0 | 0 | 0 | 0 | 0 | 0 | 0 | 0 | 0 | 0 | 0 | 0 | 0 | 0 | 0 | 0 | 0 | 0 | 0 | 0 | 0 | 0 | 0 | 0 | 0 | 0 | 0
Ach | Assembly | Space Cooling | District chilled water piped | RIM | Existing | NE3194 | Ceiling Insulation(R2 to R38) | Ceiling Insulation(R2 to R38) | NonEquip | 20 |  | 0% | Prescriptive_shell_existing | 44.99% | 0 | 0 | 0 | 0 | 0 | 0 | 0 | 0 | 0 | 0 | 0 | 0 | 0 | 0 | 0 | 0 | 0 | 0 | 0 | 0 | 0 | 0 | 0 | 0 | 0 | 0 | 0 | 0 | 0 | 0 | 0 | 0 | 0 | 0 | 0 | 0 | 0 | 0 | 0 | 0 | 0 | 0 | 0 | 0 | 0 | 0 | 0 | 0 | 0 | 0 | 0 | 0 | 0 | 0 | 0 | 0 | 0 | 0 | 0 | 0 | 0 | 0 | 0 | 0 | 0 | 0 | 0 | 0 | 0 | 0 | 0 | 0 | 0 | 0 | 0 | 0 | 0 | 0 | 0 | 0 | 0 | 0 | 0 | 0 | 0 | 0 | 0 | 0 | 0 | 0 | 0 | 0 | 0 | 0 | 0
Ach | Assembly | Space Cooling | District chilled water piped | RIM | Turnover | ET1094 | High Efficiency Chiller (Water cooled-positive displacement, 100 tons) | High Efficiency Chiller (Water cooled-positive displacement, 100 tons) | Equip | 20 | District chilled water piped | 31.91% | Prescriptive_HVACequip | 2.683% | 1012.4334 | 694.9028 | 376.2605 | 151.1182 | 50.2946 | 15.5903 | 4.6296 | 1.3758 | 0.41055 | 0.12145 | 1012.4334 | 1707.3362 | 2083.5967 | 2234.7148 | 2285.0095 | 2300.5998 | 2305.2294 | 2306.6052 | 2307.0158 | 2307.1372 | 0.3815 | 0.64334 | 0.78512 | 0.84206 | 0.86102 | 0.86689 | 0.86863 | 0.86915 | 0.86931 | 0.86935 | 0.00074101 | 0.0012496 | 0.001525 | 0.0016356 | 0.0016724 | 0.0016838 | 0.0016872 | 0.0016882 | 0.0016885 | 0.0016886 | 39.4849 | 27.7787 | 15.417 | 6.3468 | 2.1651 | 0.68792 | 0.20939 | 0.06378 | 0.019509 | 0.0059151 | 80.6308 | 191.8957 | 135.004 | 74.9264 | 30.8452 | 10.5224 | 3.3433 | 1.0176 | 0.30997 | 0.094811 | 0.028747 | 391.8639 | 487.5871 | 343.0312 | 190.3804 | 78.3744 | 26.7364 | 8.4949 | 2.5857 | 0.7876 | 0.24091 | 0.073044 | 995.6858 | 0 | 0 | 0 | 0 | 0 | 0 | 0 | 0 | 0 | 0 | 0 | 487.5871 | 343.0312 | 190.3804 | 78.3744 | 26.7364 | 8.4949 | 2.5857 | 0.7876 | 0.24091 | 0.073044 | 995.6858
Ach | Assembly | Space Cooling | District chilled water piped | RIM | Turnover | ET1016 | High Efficiency Chiller (Water cooled-centrifugal, 200 tons) | High Efficiency Chiller (Water cooled-centrifugal, 200 tons) | Equip | 20 | District chilled water piped | 31.91% | Prescriptive_HVACequip | 4.362% | 1767.5318 | 1208.849 | 651.3936 | 260.7506 | 86.6545 | 26.8475 | 7.9712 | 2.3687 | 0.70685 | 0.20909 | 1767.5318 | 2976.3808 | 3627.7744 | 3888.5249 | 3975.1794 | 4002.0269 | 4009.9981 | 4012.3669 | 4013.0737 | 4013.2828 | 0.66602 | 1.1215 | 1.367 | 1.4652 | 1.4979 | 1.508 | 1.511 | 1.5119 | 1.5122 | 1.5122 | 0.0012937 | 0.0021785 | 0.0026552 | 0.0028461 | 0.0029095 | 0.0029291 | 0.002935 | 0.0029367 | 0.0029372 | 0.0029374 | 68.9337 | 48.3237 | 26.6904 | 10.9512 | 3.7304 | 1.1846 | 0.36052 | 0.10981 | 0.033588 | 0.010184 | 140.2848 | 335.0163 | 234.8522 | 129.7149 | 53.2225 | 18.1295 | 5.7573 | 1.7521 | 0.53368 | 0.16324 | 0.049494 | 681.7806 | 1646.9579 | 1154.5458 | 637.6854 | 261.6448 | 89.1254 | 28.3034 | 8.6136 | 2.6236 | 0.80247 | 0.24331 | 3351.6698 | 0 | 0 | 0 | 0 | 0 | 0 | 0 | 0 | 0 | 0 | 0 | 1646.9579 | 1154.5458 | 637.6854 | 261.6448 | 89.1254 | 28.3034 | 8.6136 | 2.6236 | 0.80247 | 0.24331 | 3351.6698
Ach | Assembly | Space Cooling | District chilled water piped | RIM | New | EN1120 | High Efficiency Chiller (Water cooled-positive displacement, 100 tons) | High Efficiency Chiller (Water cooled-positive displacement, 100 tons) | Equip | 20 | District chilled water piped | 31.91% | Prescriptive_HVACequip | 2.683% | 364.8594 | 217.2988 | 111.5368 | 42.7077 | 13.6182 | 4.0642 | 1.166 | 0.33519 | 0.096714 | 0.027648 | 364.8594 | 582.1582 | 693.695 | 736.4027 | 750.0209 | 754.0851 | 755.2511 | 755.5863 | 755.683 | 755.7106 | 0.13748 | 0.21936 | 0.26139 | 0.27748 | 0.28262 | 0.28415 | 0.28459 | 0.28471 | 0.28475 | 0.28476 | 0.00026705 | 0.00042609 | 0.00050772 | 0.00053898 | 0.00054895 | 0.00055193 | 0.00055278 | 0.00055302 | 0.00055309 | 0.00055311 | 14.2295 | 8.6865 | 4.5702 | 1.7937 | 0.58624 | 0.17933 | 0.052737 | 0.015539 | 0.0045956 | 0.0013466 | 26.5222 | 69.1551 | 42.2163 | 22.2108 | 8.7172 | 2.8491 | 0.87154 | 0.2563 | 0.075519 | 0.022335 | 0.0065446 | 128.8975 | 175.716 | 107.2672 | 56.4354 | 22.1495 | 7.2394 | 2.2145 | 0.65123 | 0.19189 | 0.05675 | 0.016629 | 327.5152 | 0 | 0 | 0 | 0 | 0 | 0 | 0 | 0 | 0 | 0 | 0 | 175.716 | 107.2672 | 56.4354 | 22.1495 | 7.2394 | 2.2145 | 0.65123 | 0.19189 | 0.05675 | 0.016629 | 327.5152
Ach | Assembly | Space Cooling | District chilled water piped | RIM | New | EN1042 | High Efficiency Chiller (Water cooled-centrifugal, 200 tons) | High Efficiency Chiller (Water cooled-centrifugal, 200 tons) | Equip | 20 | District chilled water piped | 31.91% | Prescriptive_HVACequip | 4.362% | 636.9808 | 378.0118 | 193.0959 | 73.6911 | 23.4632 | 6.9987 | 2.0076 | 0.5771 | 0.16651 | 0.047602 | 636.9808 | 1014.9926 | 1208.0885 | 1281.7795 | 1305.2428 | 1312.2415 | 1314.2492 | 1314.8263 | 1314.9928 | 1315.0404 | 0.24002 | 0.38246 | 0.45522 | 0.48299 | 0.49183 | 0.49447 | 0.49522 | 0.49544 | 0.4955 | 0.49552 | 0.00046621 | 0.00074289 | 0.00088422 | 0.00093815 | 0.00095532 | 0.00096045 | 0.00096192 | 0.00096234 | 0.00096246 | 0.0009625 | 24.8423 | 15.111 | 7.912 | 3.0949 | 1.0101 | 0.30882 | 0.090802 | 0.026754 | 0.0079122 | 0.0023185 | 46.1606 | 120.7327 | 73.4392 | 38.452 | 15.0413 | 4.9089 | 1.5009 | 0.44129 | 0.13002 | 0.038453 | 0.011268 | 224.3392 | 593.5285 | 361.031 | 189.0323 | 73.9438 | 24.1323 | 7.3783 | 2.1694 | 0.6392 | 0.18904 | 0.055392 | 1102.8634 | 0 | 0 | 0 | 0 | 0 | 0 | 0 | 0 | 0 | 0 | 0 | 593.5285 | 361.031 | 189.0323 | 73.9438 | 24.1323 | 7.3783 | 2.1694 | 0.6392 | 0.18904 | 0.055392 | 1102.8634
Ach | Assembly | Space Cooling | Central chillers inside | RIM | New | NN4195 | Thermal Energy Storage | Thermal Energy Storage | NonEquip | 20 |  | 50% | Prescriptive_HVACnonequip | 0% | 0 | 0 | 0 | 0 | 0 | 0 | 0 | 0 | 0 | 0 | 0 | 0 | 0 | 0 | 0 | 0 | 0 | 0 | 0 | 0 | 0 | 0 | 0 | 0 | 0 | 0 | 0 | 0 | 0 | 0 | 0 | 0 | 0 | 0 | 0 | 0 | 0 | 0 | 0 | 0 | 0 | 0 | 0 | 0 | 0 | 0 | 0 | 0 | 0 | 0 | 0 | 0 | 0 | 0 | 0 | 0 | 0 | 0 | 0 | 0 | 0 | 0 | 0 | 0 | 0 | 0 | 0 | 0 | 0 | 0 | 0 | 0 | 0 | 0 | 0 | 0 | 0 | 0 | 0 | 0 | 0 | 0 | 0 | 0 | 0 | 0 | 0 | 0 | 0 | 0 | 0 | 0 | 0 | 0 | 0
Ach | Assembly | Space Cooling | Central chillers inside | RIM | New | NN3519 | Duct Sealing Repair | Duct Sealing Repair | NonEquip | 15 |  | 0% | Prescriptive_duct | 12% | 0 | 0 | 0 | 0 | 0 | 0 | 0 | 0 | 0 | 0 | 0 | 0 | 0 | 0 | 0 | 0 | 0 | 0 | 0 | 0 | 0 | 0 | 0 | 0 | 0 | 0 | 0 | 0 | 0 | 0 | 0 | 0 | 0 | 0 | 0 | 0 | 0 | 0 | 0 | 0 | 0 | 0 | 0 | 0 | 0 | 0 | 0 | 0 | 0 | 0 | 0 | 0 | 0 | 0 | 0 | 0 | 0 | 0 | 0 | 0 | 0 | 0 | 0 | 0 | 0 | 0 | 0 | 0 | 0 | 0 | 0 | 0 | 0 | 0 | 0 | 0 | 0 | 0 | 0 | 0 | 0 | 0 | 0 | 0 | 0 | 0 | 0 | 0 | 0 | 0 | 0 | 0 | 0 | 0 | 0
Ach | Assembly | Space Cooling | Central chillers inside | RIM | New | NN3207 | Ceiling Insulation(R2 to R38) | Ceiling Insulation(R2 to R38) | NonEquip | 20 |  | 0% | Prescriptive_shell | 44.99% | 0 | 0 | 0 | 0 | 0 | 0 | 0 | 0 | 0 | 0 | 0 | 0 | 0 | 0 | 0 | 0 | 0 | 0 | 0 | 0 | 0 | 0 | 0 | 0 | 0 | 0 | 0 | 0 | 0 | 0 | 0 | 0 | 0 | 0 | 0 | 0 | 0 | 0 | 0 | 0 | 0 | 0 | 0 | 0 | 0 | 0 | 0 | 0 | 0 | 0 | 0 | 0 | 0 | 0 | 0 | 0 | 0 | 0 | 0 | 0 | 0 | 0 | 0 | 0 | 0 | 0 | 0 | 0 | 0 | 0 | 0 | 0 | 0 | 0 | 0 | 0 | 0 | 0 | 0 | 0 | 0 | 0 | 0 | 0 | 0 | 0 | 0 | 0 | 0 | 0 | 0 | 0 | 0 | 0 | 0
Ach | Assembly | Space Cooling | Central chillers inside | RIM | Existing | NE4208 | Wall Insulation | Wall Insulation | NonEquip | 20 |  | 0% | newshell_existing | 26.77% | 0 | 0 | 0 | 0 | 0 | 0 | 0 | 0 | 0 | 0 | 0 | 0 | 0 | 0 | 0 | 0 | 0 | 0 | 0 | 0 | 0 | 0 | 0 | 0 | 0 | 0 | 0 | 0 | 0 | 0 | 0 | 0 | 0 | 0 | 0 | 0 | 0 | 0 | 0 | 0 | 0 | 0 | 0 | 0 | 0 | 0 | 0 | 0 | 0 | 0 | 0 | 0 | 0 | 0 | 0 | 0 | 0 | 0 | 0 | 0 | 0 | 0 | 0 | 0 | 0 | 0 | 0 | 0 | 0 | 0 | 0 | 0 | 0 | 0 | 0 | 0 | 0 | 0 | 0 | 0 | 0 | 0 | 0 | 0 | 0 | 0 | 0 | 0 | 0 | 0 | 0 | 0 | 0 | 0 | 0
Ach | Assembly | Space Cooling | Central chillers inside | RIM | Existing | NE4182 | Thermal Energy Storage | Thermal Energy Storage | NonEquip | 20 |  | 50% | Prescriptive_HVACnonequip_existing | 0% | 0 | 0 | 0 | 0 | 0 | 0 | 0 | 0 | 0 | 0 | 0 | 0 | 0 | 0 | 0 | 0 | 0 | 0 | 0 | 0 | 0 | 0 | 0 | 0 | 0 | 0 | 0 | 0 | 0 | 0 | 0 | 0 | 0 | 0 | 0 | 0 | 0 | 0 | 0 | 0 | 0 | 0 | 0 | 0 | 0 | 0 | 0 | 0 | 0 | 0 | 0 | 0 | 0 | 0 | 0 | 0 | 0 | 0 | 0 | 0 | 0 | 0 | 0 | 0 | 0 | 0 | 0 | 0 | 0 | 0 | 0 | 0 | 0 | 0 | 0 | 0 | 0 | 0 | 0 | 0 | 0 | 0 | 0 | 0 | 0 | 0 | 0 | 0 | 0 | 0 | 0 | 0 | 0 | 0 | 0
Ach | Assembly | Space Cooling | Central chillers inside | RIM | Existing | NE3974 | Low U-Value Windows | Low U-Value Windows | NonEquip | 20 |  | 5.375% | newshell_existing | 46% | 23507.7774 | 10809.7476 | 4492.3439 | 1752.6316 | 664.5909 | 251.8559 | 93.6474 | 35.0979 | 13.2362 | 4.951 | 23507.7774 | 34317.525 | 38809.8689 | 40562.5005 | 41227.0914 | 41478.9474 | 41572.5948 | 41607.6927 | 41620.9289 | 41625.8799 | 8.7379 | 12.7559 | 14.4257 | 15.0772 | 15.3242 | 15.4178 | 15.4527 | 15.4657 | 15.4706 | 15.4725 | 0 | 0 | 0 | 0 | 0 | 0 | 0 | 0 | 0 | 0 | 916.8033 | 432.1197 | 184.071 | 73.6083 | 28.6098 | 11.1131 | 4.2355 | 1.6271 | 0.62895 | 0.24114 | 1470.2215 | 2891.6892 | 1362.9486 | 580.5783 | 232.168 | 90.2381 | 35.0519 | 13.3592 | 5.132 | 1.9838 | 0.76059 | 4637.2254 | 10463.0474 | 4931.5795 | 2100.7161 | 840.0572 | 326.51 | 126.8289 | 48.3377 | 18.5693 | 7.178 | 2.752 | 16778.9499 | 0 | 0 | 0 | 0 | 0 | 0 | 0 | 0 | 0 | 0 | 0 | 10463.0474 | 4931.5795 | 2100.7161 | 840.0572 | 326.51 | 126.8289 | 48.3377 | 18.5693 | 7.178 | 2.752 | 16778.9499
Ach | Assembly | Space Cooling | Central chillers inside | RIM | Existing | NE3506 | Duct Sealing Repair | Duct Sealing Repair | NonEquip | 15 |  | 0% | Prescriptive_duct_existing | 12% | 0 | 0 | 0 | 0 | 0 | 0 | 0 | 0 | 0 | 0 | 0 | 0 | 0 | 0 | 0 | 0 | 0 | 0 | 0 | 0 | 0 | 0 | 0 | 0 | 0 | 0 | 0 | 0 | 0 | 0 | 0 | 0 | 0 | 0 | 0 | 0 | 0 | 0 | 0 | 0 | 0 | 0 | 0 | 0 | 0 | 0 | 0 | 0 | 0 | 0 | 0 | 0 | 0 | 0 | 0 | 0 | 0 | 0 | 0 | 0 | 0 | 0 | 0 | 0 | 0 | 0 | 0 | 0 | 0 | 0 | 0 | 0 | 0 | 0 | 0 | 0 | 0 | 0 | 0 | 0 | 0 | 0 | 0 | 0 | 0 | 0 | 0 | 0 | 0 | 0 | 0 | 0 | 0 | 0 | 0
Ach | Assembly | Space Cooling | Central chillers inside | RIM | Existing | NE3194 | Ceiling Insulation(R2 to R38) | Ceiling Insulation(R2 to R38) | NonEquip | 20 |  | 0% | Prescriptive_shell_existing | 44.99% | 0 | 0 | 0 | 0 | 0 | 0 | 0 | 0 | 0 | 0 | 0 | 0 | 0 | 0 | 0 | 0 | 0 | 0 | 0 | 0 | 0 | 0 | 0 | 0 | 0 | 0 | 0 | 0 | 0 | 0 | 0 | 0 | 0 | 0 | 0 | 0 | 0 | 0 | 0 | 0 | 0 | 0 | 0 | 0 | 0 | 0 | 0 | 0 | 0 | 0 | 0 | 0 | 0 | 0 | 0 | 0 | 0 | 0 | 0 | 0 | 0 | 0 | 0 | 0 | 0 | 0 | 0 | 0 | 0 | 0 | 0 | 0 | 0 | 0 | 0 | 0 | 0 | 0 | 0 | 0 | 0 | 0 | 0 | 0 | 0 | 0 | 0 | 0 | 0 | 0 | 0 | 0 | 0 | 0 | 0
Ach | Assembly | Space Cooling | Central chillers inside | RIM | Turnover | ET977 | High Efficiency Chiller (Water cooled-centrifugal, 200 tons) | High Efficiency Chiller (Water cooled-centrifugal, 200 tons) | Equip | 20 | Central chillers inside | 31.91% | Prescriptive_HVACequip | 4.362% | 54542.1265 | 37302.41 | 20100.5673 | 8046.187 | 2673.9656 | 828.4542 | 245.9749 | 73.0937 | 21.8117 | 6.4521 | 54542.1265 | 91844.5365 | 111945.1038 | 119991.2908 | 122665.2563 | 123493.7106 | 123739.6854 | 123812.7791 | 123834.5908 | 123841.0429 | 20.552 | 34.608 | 42.1821 | 45.214 | 46.2216 | 46.5337 | 46.6264 | 46.654 | 46.6622 | 46.6646 | 0.03992 | 0.067222 | 0.081934 | 0.087823 | 0.08978 | 0.090387 | 0.090567 | 0.09062 | 0.090636 | 0.090641 | 2127.1429 | 1491.1638 | 823.6082 | 337.9297 | 115.1107 | 36.5555 | 11.125 | 3.3885 | 1.0364 | 0.31426 | 4328.8785 | 10337.8626 | 7247.0198 | 4002.7156 | 1642.3299 | 559.4354 | 177.6587 | 54.067 | 16.4682 | 5.0371 | 1.5273 | 21038.2438 | 50821.4824 | 35626.7347 | 19677.5629 | 8073.7813 | 2750.2143 | 873.3797 | 265.7965 | 80.9584 | 24.7626 | 7.5082 | 103425.1255 | 0 | 0 | 0 | 0 | 0 | 0 | 0 | 0 | 0 | 0 | 0 | 50821.4824 | 35626.7347 | 19677.5629 | 8073.7813 | 2750.2143 | 873.3797 | 265.7965 | 80.9584 | 24.7626 | 7.5082 | 103425.1255
Ach | Assembly | Space Cooling | Central chillers inside | RIM | Turnover | ET1055 | High Efficiency Chiller (Water cooled-positive displacement, 100 tons) | High Efficiency Chiller (Water cooled-positive displacement, 100 tons) | Equip | 20 | Central chillers inside | 31.91% | Prescriptive_HVACequip | 2.683% | 31241.4582 | 21443.1643 | 11610.5683 | 4663.1732 | 1551.9818 | 481.0824 | 142.8598 | 42.4541 | 12.6688 | 3.7476 | 31241.4582 | 52684.6225 | 64295.1908 | 68958.3639 | 70510.3457 | 70991.4281 | 71134.2879 | 71176.742 | 71189.4108 | 71193.1584 | 11.7721 | 19.8521 | 24.2271 | 25.9842 | 26.569 | 26.7503 | 26.8041 | 26.8201 | 26.8249 | 26.8263 | 0.022866 | 0.038561 | 0.047059 | 0.050472 | 0.051607 | 0.05196 | 0.052064 | 0.052095 | 0.052104 | 0.052107 | 1218.4169 | 857.1905 | 475.7358 | 195.8474 | 66.8108 | 21.2277 | 6.4613 | 1.9681 | 0.60199 | 0.18253 | 2488.0893 | 5921.4762 | 4165.9248 | 2312.0642 | 951.8134 | 324.6989 | 103.1662 | 31.4016 | 9.565 | 2.9257 | 0.88708 | 12092.0531 | 15045.862 | 10585.1865 | 5874.7175 | 2418.46 | 825.0264 | 262.1347 | 79.7883 | 24.3037 | 7.4338 | 2.254 | 30724.6633 | 0 | 0 | 0 | 0 | 0 | 0 | 0 | 0 | 0 | 0 | 0 | 15045.862 | 10585.1865 | 5874.7175 | 2418.46 | 825.0264 | 262.1347 | 79.7883 | 24.3037 | 7.4338 | 2.254 | 30724.6633
Ach | Assembly | Space Cooling | Central chillers inside | RIM | New | EN1081 | High Efficiency Chiller (Water cooled-positive displacement, 100 tons) | High Efficiency Chiller (Water cooled-positive displacement, 100 tons) | Equip | 20 | Central chillers inside | 31.91% | Prescriptive_HVACequip | 2.683% | 11258.7562 | 6705.3604 | 3441.7796 | 1317.8656 | 420.2268 | 125.4111 | 35.9807 | 10.3432 | 2.9844 | 0.85316 | 11258.7562 | 17964.1166 | 21405.8962 | 22723.7618 | 23143.9886 | 23269.3997 | 23305.3804 | 23315.7237 | 23318.7081 | 23319.5612 | 4.2424 | 6.7691 | 8.066 | 8.5626 | 8.7209 | 8.7682 | 8.7817 | 8.7856 | 8.7867 | 8.7871 | 0.0082404 | 0.013148 | 0.015667 | 0.016632 | 0.016939 | 0.017031 | 0.017058 | 0.017065 | 0.017067 | 0.017068 | 439.0915 | 268.0468 | 141.0248 | 55.3487 | 18.0902 | 5.5338 | 1.6273 | 0.4795 | 0.14181 | 0.041554 | 818.418 | 2133.9739 | 1302.7008 | 685.3769 | 268.9933 | 87.918 | 26.8939 | 7.9088 | 2.3304 | 0.6892 | 0.20195 | 3977.4912 | 5422.2082 | 3310.0288 | 1741.4723 | 683.4842 | 223.3907 | 68.3347 | 20.0955 | 5.9212 | 1.7512 | 0.51314 | 10106.3962 | 0 | 0 | 0 | 0 | 0 | 0 | 0 | 0 | 0 | 0 | 0 | 5422.2082 | 3310.0288 | 1741.4723 | 683.4842 | 223.3907 | 68.3347 | 20.0955 | 5.9212 | 1.7512 | 0.51314 | 10106.3962
Ach | Assembly | Space Cooling | Central chillers inside | RIM | New | EN1003 | High Efficiency Chiller (Water cooled-centrifugal, 200 tons) | High Efficiency Chiller (Water cooled-centrifugal, 200 tons) | Equip | 20 | Central chillers inside | 31.91% | Prescriptive_HVACequip | 4.362% | 19655.8208 | 11664.6078 | 5958.5131 | 2273.9436 | 724.024 | 215.9658 | 61.9513 | 17.8081 | 5.1382 | 1.4689 | 19655.8208 | 31320.4286 | 37278.9417 | 39552.8854 | 40276.9094 | 40492.8752 | 40554.8265 | 40572.6346 | 40577.7728 | 40579.2416 | 7.4065 | 11.8019 | 14.0471 | 14.9039 | 15.1768 | 15.2581 | 15.2815 | 15.2882 | 15.2901 | 15.2907 | 0.014386 | 0.022924 | 0.027285 | 0.028949 | 0.029479 | 0.029637 | 0.029683 | 0.029696 | 0.029699 | 0.0297 | 766.577 | 466.2927 | 244.1464 | 95.5028 | 31.1683 | 9.5295 | 2.8019 | 0.82556 | 0.24415 | 0.071543 | 1424.4129 | 3725.5455 | 2266.1711 | 1186.5453 | 464.141 | 151.4771 | 46.313 | 13.6173 | 4.0122 | 1.1866 | 0.3477 | 6922.612 | 18314.9799 | 11140.6177 | 5833.1197 | 2281.7421 | 744.6697 | 227.6772 | 66.9436 | 19.7242 | 5.8333 | 1.7093 | 34031.9287 | 0 | 0 | 0 | 0 | 0 | 0 | 0 | 0 | 0 | 0 | 0 | 18314.9799 | 11140.6177 | 5833.1197 | 2281.7421 | 744.6697 | 227.6772 | 66.9436 | 19.7242 | 5.8333 | 1.7093 | 34031.9287
Ach | Assembly | Ventilation and Circulation | Central air-handling unit | RIM | New | NN4949 | Demand Controlled Ventilation | Demand Controlled Ventilation | NonEquip | 10 |  | 17.54% | Prescriptive_vent | 50% | 12039.2181 | 13897.1909 | 17211.732 | 17520.8671 | 14851.1721 | 9048.4385 | 3943.9427 | 1367.6714 | 422.8784 | 123.8962 | 12039.2181 | 25936.4089 | 43148.141 | 60669.0081 | 75520.1801 | 84568.6186 | 88512.5613 | 89880.2327 | 90303.1112 | 90427.0073 | 1.2535 | 2.7004 | 4.4924 | 6.3165 | 7.8628 | 8.8048 | 9.2155 | 9.3578 | 9.4019 | 9.4148 | 7.057 | 15.203 | 25.292 | 35.5621 | 44.2673 | 49.5712 | 51.883 | 52.6847 | 52.9326 | 53.0052 | 469.5295 | 555.5402 | 705.24 | 735.8542 | 639.3237 | 399.2616 | 178.3768 | 63.4035 | 20.0942 | 6.0344 | 2935.2154 | 1599.2075 | 1892.1581 | 2402.0323 | 2506.3039 | 2177.5229 | 1359.8766 | 607.5476 | 215.9511 | 68.4405 | 20.5532 | 9997.281 | 7581.2514 | 8970.022 | 11387.147 | 11881.46 | 10322.8309 | 6446.6722 | 2880.1586 | 1023.7442 | 324.451 | 97.4351 | 47393.4133 | 349.2496 | 413.2269 | 524.5779 | 547.3497 | 475.5474 | 296.9823 | 132.6818 | 47.1614 | 14.9467 | 4.4886 | 2183.298 | 7232.0018 | 8556.7951 | 10862.5691 | 11334.1104 | 9847.2834 | 6149.6898 | 2747.4768 | 976.5828 | 309.5043 | 92.9465 | 45210.1152
Ach | Assembly | Ventilation and Circulation | Central air-handling unit | RIM | Existing | NE4936 | Demand Controlled Ventilation | Demand Controlled Ventilation | NonEquip | 10 |  | 18.71% | Prescriptive_vent_existing | 50% | 66517.3071 | 96523.8682 | 126308.4631 | 135098.9802 | 119740.3274 | 75921.0878 | 34318.7439 | 12327.4379 | 3949.9895 | 1199.9144 | 66517.3071 | 163041.1752 | 289349.6384 | 424448.6185 | 544188.9459 | 620110.0337 | 654428.7776 | 666756.2155 | 670706.205 | 671906.1194 | 6.9254 | 16.975 | 30.1255 | 44.1913 | 56.658 | 64.5625 | 68.1356 | 69.4191 | 69.8303 | 69.9553 | 38.9902 | 95.5691 | 169.6068 | 248.7972 | 318.9848 | 363.4871 | 383.6036 | 390.8295 | 393.1449 | 393.8482 | 2594.175 | 3858.5416 | 5175.4103 | 5673.9862 | 5154.6658 | 3350.0119 | 1552.1696 | 571.4845 | 187.6945 | 58.4426 | 21610.4496 | 8835.7046 | 13142.1105 | 17627.3372 | 19325.4759 | 17556.6816 | 11410.0692 | 5286.6567 | 1946.4642 | 639.2833 | 199.0543 | 73604.7303 | 41886.8092 | 62301.8874 | 83564.6891 | 91614.9369 | 83229.7371 | 54090.9201 | 25062.0849 | 9227.467 | 3030.606 | 943.6429 | 348932.816 | 1929.6223 | 2870.0948 | 3849.6198 | 4220.4749 | 3834.1894 | 2491.8357 | 1154.5486 | 425.0867 | 139.6126 | 43.4713 | 16074.4771 | 39957.1869 | 59431.7926 | 79715.0693 | 87394.462 | 79395.5477 | 51599.0844 | 23907.5362 | 8802.3803 | 2890.9934 | 900.1716 | 332858.3389
Ach | Assembly | Space Heating | Boilers | RIM | New | NN3545 | Duct Sealing Repair | Duct Sealing Repair | NonEquip | 15 |  | 0% | Prescriptive_duct | 12% | 0 | 0 | 0 | 0 | 0 | 0 | 0 | 0 | 0 | 0 | 0 | 0 | 0 | 0 | 0 | 0 | 0 | 0 | 0 | 0 | 0 | 0 | 0 | 0 | 0 | 0 | 0 | 0 | 0 | 0 | 0 | 0 | 0 | 0 | 0 | 0 | 0 | 0 | 0 | 0 | 0 | 0 | 0 | 0 | 0 | 0 | 0 | 0 | 0 | 0 | 0 | 0 | 0 | 0 | 0 | 0 | 0 | 0 | 0 | 0 | 0 | 0 | 0 | 0 | 0 | 0 | 0 | 0 | 0 | 0 | 0 | 0 | 0 | 0 | 0 | 0 | 0 | 0 | 0 | 0 | 0 | 0 | 0 | 0 | 0 | 0 | 0 | 0 | 0 | 0 | 0 | 0 | 0 | 0 | 0
Ach | Assembly | Space Heating | Boilers | RIM | New | NN3181 | Ceiling Insulation(R2 to R38) | Ceiling Insulation(R2 to R38) | NonEquip | 20 |  | 0% | Prescriptive_shell | 55.59% | 0 | 0 | 0 | 0 | 0 | 0 | 0 | 0 | 0 | 0 | 0 | 0 | 0 | 0 | 0 | 0 | 0 | 0 | 0 | 0 | 0 | 0 | 0 | 0 | 0 | 0 | 0 | 0 | 0 | 0 | 0 | 0 | 0 | 0 | 0 | 0 | 0 | 0 | 0 | 0 | 0 | 0 | 0 | 0 | 0 | 0 | 0 | 0 | 0 | 0 | 0 | 0 | 0 | 0 | 0 | 0 | 0 | 0 | 0 | 0 | 0 | 0 | 0 | 0 | 0 | 0 | 0 | 0 | 0 | 0 | 0 | 0 | 0 | 0 | 0 | 0 | 0 | 0 | 0 | 0 | 0 | 0 | 0 | 0 | 0 | 0 | 0 | 0 | 0 | 0 | 0 | 0 | 0 | 0 | 0
Ach | Assembly | Space Heating | Boilers | RIM | Existing | NE4234 | Wall Insulation | Wall Insulation | NonEquip | 20 |  | 0% | newshell_existing | 5.33% | 0 | 0 | 0 | 0 | 0 | 0 | 0 | 0 | 0 | 0 | 0 | 0 | 0 | 0 | 0 | 0 | 0 | 0 | 0 | 0 | 0 | 0 | 0 | 0 | 0 | 0 | 0 | 0 | 0 | 0 | 0 | 0 | 0 | 0 | 0 | 0 | 0 | 0 | 0 | 0 | 0 | 0 | 0 | 0 | 0 | 0 | 0 | 0 | 0 | 0 | 0 | 0 | 0 | 0 | 0 | 0 | 0 | 0 | 0 | 0 | 0 | 0 | 0 | 0 | 0 | 0 | 0 | 0 | 0 | 0 | 0 | 0 | 0 | 0 | 0 | 0 | 0 | 0 | 0 | 0 | 0 | 0 | 0 | 0 | 0 | 0 | 0 | 0 | 0 | 0 | 0 | 0 | 0 | 0 | 0
Ach | Assembly | Space Heating | Boilers | RIM | Existing | NE4000 | Low U-Value Windows | Low U-Value Windows | NonEquip | 20 |  | 5.375% | newshell_existing | 46% | 11.4087 | 5.3857 | 2.2382 | 0.87321 | 0.33112 | 0.12548 | 0.046658 | 0.017487 | 0.0065947 | 0.0024667 | 11.4087 | 16.7944 | 19.0326 | 19.9059 | 20.237 | 20.3625 | 20.4091 | 20.4266 | 20.4332 | 20.4357 | 0 | 0 | 0 | 0 | 0 | 0 | 0 | 0 | 0 | 0 | 4.7415e-05 | 6.9799e-05 | 7.9101e-05 | 8.273e-05 | 8.4106e-05 | 8.4628e-05 | 8.4822e-05 | 8.4895e-05 | 8.4922e-05 | 8.4932e-05 | 0.44494 | 0.2153 | 0.09171 | 0.036674 | 0.014254 | 0.0055369 | 0.0021102 | 0.00081067 | 0.00031336 | 0.00012014 | 0.72145 | 1.4034 | 0.67906 | 0.28926 | 0.11567 | 0.044959 | 0.017464 | 0.0066559 | 0.0025569 | 0.00098838 | 0.00037895 | 2.2755 | 5.0779 | 2.4571 | 1.0466 | 0.41854 | 0.16268 | 0.06319 | 0.024083 | 0.0092518 | 0.0035763 | 0.0013712 | 8.2336 | 0 | 0 | 0 | 0 | 0 | 0 | 0 | 0 | 0 | 0 | 0 | 5.0779 | 2.4571 | 1.0466 | 0.41854 | 0.16268 | 0.06319 | 0.024083 | 0.0092518 | 0.0035763 | 0.0013712 | 8.2336
Ach | Assembly | Space Heating | Boilers | RIM | Existing | NE3532 | Duct Sealing Repair | Duct Sealing Repair | NonEquip | 15 |  | 0% | Prescriptive_duct_existing | 12% | 0 | 0 | 0 | 0 | 0 | 0 | 0 | 0 | 0 | 0 | 0 | 0 | 0 | 0 | 0 | 0 | 0 | 0 | 0 | 0 | 0 | 0 | 0 | 0 | 0 | 0 | 0 | 0 | 0 | 0 | 0 | 0 | 0 | 0 | 0 | 0 | 0 | 0 | 0 | 0 | 0 | 0 | 0 | 0 | 0 | 0 | 0 | 0 | 0 | 0 | 0 | 0 | 0 | 0 | 0 | 0 | 0 | 0 | 0 | 0 | 0 | 0 | 0 | 0 | 0 | 0 | 0 | 0 | 0 | 0 | 0 | 0 | 0 | 0 | 0 | 0 | 0 | 0 | 0 | 0 | 0 | 0 | 0 | 0 | 0 | 0 | 0 | 0 | 0 | 0 | 0 | 0 | 0 | 0 | 0
Ach | Assembly | Space Heating | Boilers | RIM | Existing | NE3168 | Ceiling Insulation(R2 to R38) | Ceiling Insulation(R2 to R38) | NonEquip | 20 |  | 0% | Prescriptive_shell_existing | 61.34% | 0 | 0 | 0 | 0 | 0 | 0 | 0 | 0 | 0 | 0 | 0 | 0 | 0 | 0 | 0 | 0 | 0 | 0 | 0 | 0 | 0 | 0 | 0 | 0 | 0 | 0 | 0 | 0 | 0 | 0 | 0 | 0 | 0 | 0 | 0 | 0 | 0 | 0 | 0 | 0 | 0 | 0 | 0 | 0 | 0 | 0 | 0 | 0 | 0 | 0 | 0 | 0 | 0 | 0 | 0 | 0 | 0 | 0 | 0 | 0 | 0 | 0 | 0 | 0 | 0 | 0 | 0 | 0 | 0 | 0 | 0 | 0 | 0 | 0 | 0 | 0 | 0 | 0 | 0 | 0 | 0 | 0 | 0 | 0 | 0 | 0 | 0 | 0 | 0 | 0 | 0 | 0 | 0 | 0 | 0
Ach | College and University | Space Cooling | Residential-type central air conditioners | RIM | New | NN4196 | Thermal Energy Storage | Thermal Energy Storage | NonEquip | 20 |  | 66.67% | Prescriptive_HVACnonequip | 0% | 0 | 0 | 0 | 0 | 0 | 0 | 0 | 0 | 0 | 0 | 0 | 0 | 0 | 0 | 0 | 0 | 0 | 0 | 0 | 0 | 0 | 0 | 0 | 0 | 0 | 0 | 0 | 0 | 0 | 0 | 0 | 0 | 0 | 0 | 0 | 0 | 0 | 0 | 0 | 0 | 0 | 0 | 0 | 0 | 0 | 0 | 0 | 0 | 0 | 0 | 0 | 0 | 0 | 0 | 0 | 0 | 0 | 0 | 0 | 0 | 0 | 0 | 0 | 0 | 0 | 0 | 0 | 0 | 0 | 0 | 0 | 0 | 0 | 0 | 0 | 0 | 0 | 0 | 0 | 0 | 0 | 0 | 0 | 0 | 0 | 0 | 0 | 0 | 0 | 0 | 0 | 0 | 0 | 0 | 0
Ach | College and University | Space Cooling | Residential-type central air conditioners | RIM | New | NN3520 | Duct Sealing Repair | Duct Sealing Repair | NonEquip | 15 |  | 0% | Prescriptive_duct | 12% | 0 | 0 | 0 | 0 | 0 | 0 | 0 | 0 | 0 | 0 | 0 | 0 | 0 | 0 | 0 | 0 | 0 | 0 | 0 | 0 | 0 | 0 | 0 | 0 | 0 | 0 | 0 | 0 | 0 | 0 | 0 | 0 | 0 | 0 | 0 | 0 | 0 | 0 | 0 | 0 | 0 | 0 | 0 | 0 | 0 | 0 | 0 | 0 | 0 | 0 | 0 | 0 | 0 | 0 | 0 | 0 | 0 | 0 | 0 | 0 | 0 | 0 | 0 | 0 | 0 | 0 | 0 | 0 | 0 | 0 | 0 | 0 | 0 | 0 | 0 | 0 | 0 | 0 | 0 | 0 | 0 | 0 | 0 | 0 | 0 | 0 | 0 | 0 | 0 | 0 | 0 | 0 | 0 | 0 | 0
Ach | College and University | Space Cooling | Residential-type central air conditioners | RIM | New | NN3208 | Ceiling Insulation(R2 to R38) | Ceiling Insulation(R2 to R38) | NonEquip | 20 |  | 0% | Prescriptive_shell | 15.42% | 0 | 0 | 0 | 0 | 0 | 0 | 0 | 0 | 0 | 0 | 0 | 0 | 0 | 0 | 0 | 0 | 0 | 0 | 0 | 0 | 0 | 0 | 0 | 0 | 0 | 0 | 0 | 0 | 0 | 0 | 0 | 0 | 0 | 0 | 0 | 0 | 0 | 0 | 0 | 0 | 0 | 0 | 0 | 0 | 0 | 0 | 0 | 0 | 0 | 0 | 0 | 0 | 0 | 0 | 0 | 0 | 0 | 0 | 0 | 0 | 0 | 0 | 0 | 0 | 0 | 0 | 0 | 0 | 0 | 0 | 0 | 0 | 0 | 0 | 0 | 0 | 0 | 0 | 0 | 0 | 0 | 0 | 0 | 0 | 0 | 0 | 0 | 0 | 0 | 0 | 0 | 0 | 0 | 0 | 0
Ach | College and University | Space Cooling | Residential-type central air conditioners | RIM | Existing | NE4209 | Wall Insulation | Wall Insulation | NonEquip | 20 |  | 0% | newshell_existing | 16.64% | 0 | 0 | 0 | 0 | 0 | 0 | 0 | 0 | 0 | 0 | 0 | 0 | 0 | 0 | 0 | 0 | 0 | 0 | 0 | 0 | 0 | 0 | 0 | 0 | 0 | 0 | 0 | 0 | 0 | 0 | 0 | 0 | 0 | 0 | 0 | 0 | 0 | 0 | 0 | 0 | 0 | 0 | 0 | 0 | 0 | 0 | 0 | 0 | 0 | 0 | 0 | 0 | 0 | 0 | 0 | 0 | 0 | 0 | 0 | 0 | 0 | 0 | 0 | 0 | 0 | 0 | 0 | 0 | 0 | 0 | 0 | 0 | 0 | 0 | 0 | 0 | 0 | 0 | 0 | 0 | 0 | 0 | 0 | 0 | 0 | 0 | 0 | 0 | 0 | 0 | 0 | 0 | 0 | 0 | 0
Ach | College and University | Space Cooling | Residential-type central air conditioners | RIM | Existing | NE4183 | Thermal Energy Storage | Thermal Energy Storage | NonEquip | 20 |  | 66.67% | Prescriptive_HVACnonequip_existing | 0% | 0 | 0 | 0 | 0 | 0 | 0 | 0 | 0 | 0 | 0 | 0 | 0 | 0 | 0 | 0 | 0 | 0 | 0 | 0 | 0 | 0 | 0 | 0 | 0 | 0 | 0 | 0 | 0 | 0 | 0 | 0 | 0 | 0 | 0 | 0 | 0 | 0 | 0 | 0 | 0 | 0 | 0 | 0 | 0 | 0 | 0 | 0 | 0 | 0 | 0 | 0 | 0 | 0 | 0 | 0 | 0 | 0 | 0 | 0 | 0 | 0 | 0 | 0 | 0 | 0 | 0 | 0 | 0 | 0 | 0 | 0 | 0 | 0 | 0 | 0 | 0 | 0 | 0 | 0 | 0 | 0 | 0 | 0 | 0 | 0 | 0 | 0 | 0 | 0 | 0 | 0 | 0 | 0 | 0 | 0
Ach | College and University | Space Cooling | Residential-type central air conditioners | RIM | Existing | NE3975 | Low U-Value Windows | Low U-Value Windows | NonEquip | 20 |  | 10.75% | newshell_existing | 46% | 4.7244 | 2.2061 | 0.91684 | 0.35769 | 0.13564 | 0.051401 | 0.019112 | 0.0071631 | 0.0027014 | 0.0010104 | 4.7244 | 6.9305 | 7.8473 | 8.205 | 8.3407 | 8.3921 | 8.4112 | 8.4183 | 8.421 | 8.4221 | 0.0017561 | 0.0025761 | 0.0029169 | 0.0030498 | 0.0031003 | 0.0031194 | 0.0031265 | 0.0031291 | 0.0031301 | 0.0031305 | 0 | 0 | 0 | 0 | 0 | 0 | 0 | 0 | 0 | 0 | 0.18425 | 0.088191 | 0.037567 | 0.015023 | 0.0058389 | 0.0022681 | 0.00086441 | 0.00033207 | 0.00012836 | 4.9214e-05 | 0.29739 | 0.58114 | 0.27816 | 0.11849 | 0.047383 | 0.018417 | 0.0071537 | 0.0027265 | 0.0010474 | 0.00040487 | 0.00015523 | 0.93798 | 2.1028 | 1.0065 | 0.42873 | 0.17145 | 0.066637 | 0.025884 | 0.0098652 | 0.0037898 | 0.0014649 | 0.00056166 | 3.3939 | 0 | 0 | 0 | 0 | 0 | 0 | 0 | 0 | 0 | 0 | 0 | 2.1028 | 1.0065 | 0.42873 | 0.17145 | 0.066637 | 0.025884 | 0.0098652 | 0.0037898 | 0.0014649 | 0.00056166 | 3.3939
Ach | College and University | Space Cooling | Residential-type central air conditioners | RIM | Existing | NE3507 | Duct Sealing Repair | Duct Sealing Repair | NonEquip | 15 |  | 0% | Prescriptive_duct_existing | 12% | 0 | 0 | 0 | 0 | 0 | 0 | 0 | 0 | 0 | 0 | 0 | 0 | 0 | 0 | 0 | 0 | 0 | 0 | 0 | 0 | 0 | 0 | 0 | 0 | 0 | 0 | 0 | 0 | 0 | 0 | 0 | 0 | 0 | 0 | 0 | 0 | 0 | 0 | 0 | 0 | 0 | 0 | 0 | 0 | 0 | 0 | 0 | 0 | 0 | 0 | 0 | 0 | 0 | 0 | 0 | 0 | 0 | 0 | 0 | 0 | 0 | 0 | 0 | 0 | 0 | 0 | 0 | 0 | 0 | 0 | 0 | 0 | 0 | 0 | 0 | 0 | 0 | 0 | 0 | 0 | 0 | 0 | 0 | 0 | 0 | 0 | 0 | 0 | 0 | 0 | 0 | 0 | 0 | 0 | 0
Ach | College and University | Space Cooling | Residential-type central air conditioners | RIM | Existing | NE3195 | Ceiling Insulation(R2 to R38) | Ceiling Insulation(R2 to R38) | NonEquip | 20 |  | 0% | Prescriptive_shell_existing | 15.42% | 0 | 0 | 0 | 0 | 0 | 0 | 0 | 0 | 0 | 0 | 0 | 0 | 0 | 0 | 0 | 0 | 0 | 0 | 0 | 0 | 0 | 0 | 0 | 0 | 0 | 0 | 0 | 0 | 0 | 0 | 0 | 0 | 0 | 0 | 0 | 0 | 0 | 0 | 0 | 0 | 0 | 0 | 0 | 0 | 0 | 0 | 0 | 0 | 0 | 0 | 0 | 0 | 0 | 0 | 0 | 0 | 0 | 0 | 0 | 0 | 0 | 0 | 0 | 0 | 0 | 0 | 0 | 0 | 0 | 0 | 0 | 0 | 0 | 0 | 0 | 0 | 0 | 0 | 0 | 0 | 0 | 0 | 0 | 0 | 0 | 0 | 0 | 0 | 0 | 0 | 0 | 0 | 0 | 0 | 0
Ach | College and University | Space Heating | Residential/split system heat pump | RIM | New | NN3546 | Duct Sealing Repair | Duct Sealing Repair | NonEquip | 15 |  | 0% | Prescriptive_duct | 12% | 0 | 0 | 0 | 0 | 0 | 0 | 0 | 0 | 0 | 0 | 0 | 0 | 0 | 0 | 0 | 0 | 0 | 0 | 0 | 0 | 0 | 0 | 0 | 0 | 0 | 0 | 0 | 0 | 0 | 0 | 0 | 0 | 0 | 0 | 0 | 0 | 0 | 0 | 0 | 0 | 0 | 0 | 0 | 0 | 0 | 0 | 0 | 0 | 0 | 0 | 0 | 0 | 0 | 0 | 0 | 0 | 0 | 0 | 0 | 0 | 0 | 0 | 0 | 0 | 0 | 0 | 0 | 0 | 0 | 0 | 0 | 0 | 0 | 0 | 0 | 0 | 0 | 0 | 0 | 0 | 0 | 0 | 0 | 0 | 0 | 0 | 0 | 0 | 0 | 0 | 0 | 0 | 0 | 0 | 0
Ach | College and University | Space Heating | Residential/split system heat pump | RIM | New | NN3182 | Ceiling Insulation(R2 to R38) | Ceiling Insulation(R2 to R38) | NonEquip | 20 |  | 0% | Prescriptive_shell | 19.05% | 0 | 0 | 0 | 0 | 0 | 0 | 0 | 0 | 0 | 0 | 0 | 0 | 0 | 0 | 0 | 0 | 0 | 0 | 0 | 0 | 0 | 0 | 0 | 0 | 0 | 0 | 0 | 0 | 0 | 0 | 0 | 0 | 0 | 0 | 0 | 0 | 0 | 0 | 0 | 0 | 0 | 0 | 0 | 0 | 0 | 0 | 0 | 0 | 0 | 0 | 0 | 0 | 0 | 0 | 0 | 0 | 0 | 0 | 0 | 0 | 0 | 0 | 0 | 0 | 0 | 0 | 0 | 0 | 0 | 0 | 0 | 0 | 0 | 0 | 0 | 0 | 0 | 0 | 0 | 0 | 0 | 0 | 0 | 0 | 0 | 0 | 0 | 0 | 0 | 0 | 0 | 0 | 0 | 0 | 0
Ach | College and University | Space Heating | Residential/split system heat pump | RIM | Existing | NE4235 | Wall Insulation | Wall Insulation | NonEquip | 20 |  | 0% | newshell_existing | 3.312% | 0 | 0 | 0 | 0 | 0 | 0 | 0 | 0 | 0 | 0 | 0 | 0 | 0 | 0 | 0 | 0 | 0 | 0 | 0 | 0 | 0 | 0 | 0 | 0 | 0 | 0 | 0 | 0 | 0 | 0 | 0 | 0 | 0 | 0 | 0 | 0 | 0 | 0 | 0 | 0 | 0 | 0 | 0 | 0 | 0 | 0 | 0 | 0 | 0 | 0 | 0 | 0 | 0 | 0 | 0 | 0 | 0 | 0 | 0 | 0 | 0 | 0 | 0 | 0 | 0 | 0 | 0 | 0 | 0 | 0 | 0 | 0 | 0 | 0 | 0 | 0 | 0 | 0 | 0 | 0 | 0 | 0 | 0 | 0 | 0 | 0 | 0 | 0 | 0 | 0 | 0 | 0 | 0 | 0 | 0
Ach | College and University | Space Heating | Residential/split system heat pump | RIM | Existing | NE4001 | Low U-Value Windows | Low U-Value Windows | NonEquip | 20 |  | 10.75% | newshell_existing | 46% | 2.2982 | 1.0709 | 0.44504 | 0.17363 | 0.065838 | 0.02495 | 0.0092773 | 0.003477 | 0.0013113 | 0.00049048 | 2.2982 | 3.3691 | 3.8141 | 3.9877 | 4.0536 | 4.0785 | 4.0878 | 4.0913 | 4.0926 | 4.0931 | 0 | 0 | 0 | 0 | 0 | 0 | 0 | 0 | 0 | 0 | 9.5514e-06 | 1.4002e-05 | 1.5852e-05 | 1.6573e-05 | 1.6847e-05 | 1.6951e-05 | 1.6989e-05 | 1.7004e-05 | 1.7009e-05 | 1.7011e-05 | 0.089629 | 0.042808 | 0.018235 | 0.0072921 | 0.0028343 | 0.0011009 | 0.00041959 | 0.00016119 | 6.2308e-05 | 2.3889e-05 | 0.14453 | 0.2827 | 0.13502 | 0.057516 | 0.023 | 0.0089395 | 0.0034725 | 0.0013234 | 0.00050841 | 0.00019653 | 7.5348e-05 | 0.45587 | 1.0229 | 0.48855 | 0.20811 | 0.083221 | 0.032346 | 0.012564 | 0.0047886 | 0.0018396 | 0.00071109 | 0.00027263 | 1.6495 | 0 | 0 | 0 | 0 | 0 | 0 | 0 | 0 | 0 | 0 | 0 | 1.0229 | 0.48855 | 0.20811 | 0.083221 | 0.032346 | 0.012564 | 0.0047886 | 0.0018396 | 0.00071109 | 0.00027263 | 1.6495
Ach | College and University | Space Heating | Residential/split system heat pump | RIM | Existing | NE3533 | Duct Sealing Repair | Duct Sealing Repair | NonEquip | 15 |  | 0% | Prescriptive_duct_existing | 12% | 0 | 0 | 0 | 0 | 0 | 0 | 0 | 0 | 0 | 0 | 0 | 0 | 0 | 0 | 0 | 0 | 0 | 0 | 0 | 0 | 0 | 0 | 0 | 0 | 0 | 0 | 0 | 0 | 0 | 0 | 0 | 0 | 0 | 0 | 0 | 0 | 0 | 0 | 0 | 0 | 0 | 0 | 0 | 0 | 0 | 0 | 0 | 0 | 0 | 0 | 0 | 0 | 0 | 0 | 0 | 0 | 0 | 0 | 0 | 0 | 0 | 0 | 0 | 0 | 0 | 0 | 0 | 0 | 0 | 0 | 0 | 0 | 0 | 0 | 0 | 0 | 0 | 0 | 0 | 0 | 0 | 0 | 0 | 0 | 0 | 0 | 0 | 0 | 0 | 0 | 0 | 0 | 0 | 0 | 0
Ach | College and University | Space Heating | Residential/split system heat pump | RIM | Existing | NE3169 | Ceiling Insulation(R2 to R38) | Ceiling Insulation(R2 to R38) | NonEquip | 20 |  | 0% | Prescriptive_shell_existing | 21.03% | 0 | 0 | 0 | 0 | 0 | 0 | 0 | 0 | 0 | 0 | 0 | 0 | 0 | 0 | 0 | 0 | 0 | 0 | 0 | 0 | 0 | 0 | 0 | 0 | 0 | 0 | 0 | 0 | 0 | 0 | 0 | 0 | 0 | 0 | 0 | 0 | 0 | 0 | 0 | 0 | 0 | 0 | 0 | 0 | 0 | 0 | 0 | 0 | 0 | 0 | 0 | 0 | 0 | 0 | 0 | 0 | 0 | 0 | 0 | 0 | 0 | 0 | 0 | 0 | 0 | 0 | 0 | 0 | 0 | 0 | 0 | 0 | 0 | 0 | 0 | 0 | 0 | 0 | 0 | 0 | 0 | 0 | 0 | 0 | 0 | 0 | 0 | 0 | 0 | 0 | 0 | 0 | 0 | 0 | 0
Ach | College and University | Space Heating | Packaged central unit | RIM | New | NN3546 | Duct Sealing Repair | Duct Sealing Repair | NonEquip | 15 |  | 0% | Prescriptive_duct | 12% | 0 | 0 | 0 | 0 | 0 | 0 | 0 | 0 | 0 | 0 | 0 | 0 | 0 | 0 | 0 | 0 | 0 | 0 | 0 | 0 | 0 | 0 | 0 | 0 | 0 | 0 | 0 | 0 | 0 | 0 | 0 | 0 | 0 | 0 | 0 | 0 | 0 | 0 | 0 | 0 | 0 | 0 | 0 | 0 | 0 | 0 | 0 | 0 | 0 | 0 | 0 | 0 | 0 | 0 | 0 | 0 | 0 | 0 | 0 | 0 | 0 | 0 | 0 | 0 | 0 | 0 | 0 | 0 | 0 | 0 | 0 | 0 | 0 | 0 | 0 | 0 | 0 | 0 | 0 | 0 | 0 | 0 | 0 | 0 | 0 | 0 | 0 | 0 | 0 | 0 | 0 | 0 | 0 | 0 | 0
Ach | College and University | Space Heating | Packaged central unit | RIM | New | NN3182 | Ceiling Insulation(R2 to R38) | Ceiling Insulation(R2 to R38) | NonEquip | 20 |  | 0% | Prescriptive_shell | 19.05% | 0 | 0 | 0 | 0 | 0 | 0 | 0 | 0 | 0 | 0 | 0 | 0 | 0 | 0 | 0 | 0 | 0 | 0 | 0 | 0 | 0 | 0 | 0 | 0 | 0 | 0 | 0 | 0 | 0 | 0 | 0 | 0 | 0 | 0 | 0 | 0 | 0 | 0 | 0 | 0 | 0 | 0 | 0 | 0 | 0 | 0 | 0 | 0 | 0 | 0 | 0 | 0 | 0 | 0 | 0 | 0 | 0 | 0 | 0 | 0 | 0 | 0 | 0 | 0 | 0 | 0 | 0 | 0 | 0 | 0 | 0 | 0 | 0 | 0 | 0 | 0 | 0 | 0 | 0 | 0 | 0 | 0 | 0 | 0 | 0 | 0 | 0 | 0 | 0 | 0 | 0 | 0 | 0 | 0 | 0
Ach | College and University | Space Heating | Packaged central unit | RIM | Existing | NE4235 | Wall Insulation | Wall Insulation | NonEquip | 20 |  | 0% | newshell_existing | 3.312% | 0 | 0 | 0 | 0 | 0 | 0 | 0 | 0 | 0 | 0 | 0 | 0 | 0 | 0 | 0 | 0 | 0 | 0 | 0 | 0 | 0 | 0 | 0 | 0 | 0 | 0 | 0 | 0 | 0 | 0 | 0 | 0 | 0 | 0 | 0 | 0 | 0 | 0 | 0 | 0 | 0 | 0 | 0 | 0 | 0 | 0 | 0 | 0 | 0 | 0 | 0 | 0 | 0 | 0 | 0 | 0 | 0 | 0 | 0 | 0 | 0 | 0 | 0 | 0 | 0 | 0 | 0 | 0 | 0 | 0 | 0 | 0 | 0 | 0 | 0 | 0 | 0 | 0 | 0 | 0 | 0 | 0 | 0 | 0 | 0 | 0 | 0 | 0 | 0 | 0 | 0 | 0 | 0 | 0 | 0
Ach | College and University | Space Heating | Packaged central unit | RIM | Existing | NE4001 | Low U-Value Windows | Low U-Value Windows | NonEquip | 20 |  | 10.75% | newshell_existing | 46% | 28.0337 | 13.234 | 5.4998 | 2.1457 | 0.81364 | 0.30834 | 0.11465 | 0.042969 | 0.016205 | 0.0060613 | 28.0337 | 41.2677 | 46.7675 | 48.9132 | 49.7268 | 50.0352 | 50.1498 | 50.1928 | 50.209 | 50.215 | 0 | 0 | 0 | 0 | 0 | 0 | 0 | 0 | 0 | 0 | 0.00011651 | 0.00017151 | 0.00019437 | 0.00020329 | 0.00020667 | 0.00020795 | 0.00020843 | 0.0002086 | 0.00020867 | 0.0002087 | 1.0933 | 0.52903 | 0.22535 | 0.090116 | 0.035026 | 0.013605 | 0.0051854 | 0.001992 | 0.00077001 | 0.00029522 | 1.7728 | 3.4484 | 1.6686 | 0.71078 | 0.28424 | 0.11048 | 0.042913 | 0.016355 | 0.006283 | 0.0024287 | 0.00093116 | 5.5915 | 12.4775 | 6.0376 | 2.5718 | 1.0285 | 0.39973 | 0.15527 | 0.059178 | 0.022734 | 0.0087877 | 0.0033692 | 20.2318 | 0 | 0 | 0 | 0 | 0 | 0 | 0 | 0 | 0 | 0 | 0 | 12.4775 | 6.0376 | 2.5718 | 1.0285 | 0.39973 | 0.15527 | 0.059178 | 0.022734 | 0.0087877 | 0.0033692 | 20.2318
Ach | College and University | Space Heating | Packaged central unit | RIM | Existing | NE3533 | Duct Sealing Repair | Duct Sealing Repair | NonEquip | 15 |  | 0% | Prescriptive_duct_existing | 12% | 0 | 0 | 0 | 0 | 0 | 0 | 0 | 0 | 0 | 0 | 0 | 0 | 0 | 0 | 0 | 0 | 0 | 0 | 0 | 0 | 0 | 0 | 0 | 0 | 0 | 0 | 0 | 0 | 0 | 0 | 0 | 0 | 0 | 0 | 0 | 0 | 0 | 0 | 0 | 0 | 0 | 0 | 0 | 0 | 0 | 0 | 0 | 0 | 0 | 0 | 0 | 0 | 0 | 0 | 0 | 0 | 0 | 0 | 0 | 0 | 0 | 0 | 0 | 0 | 0 | 0 | 0 | 0 | 0 | 0 | 0 | 0 | 0 | 0 | 0 | 0 | 0 | 0 | 0 | 0 | 0 | 0 | 0 | 0 | 0 | 0 | 0 | 0 | 0 | 0 | 0 | 0 | 0 | 0 | 0
Ach | College and University | Space Heating | Packaged central unit | RIM | Existing | NE3169 | Ceiling Insulation(R2 to R38) | Ceiling Insulation(R2 to R38) | NonEquip | 20 |  | 0% | Prescriptive_shell_existing | 21.03% | 0 | 0 | 0 | 0 | 0 | 0 | 0 | 0 | 0 | 0 | 0 | 0 | 0 | 0 | 0 | 0 | 0 | 0 | 0 | 0 | 0 | 0 | 0 | 0 | 0 | 0 | 0 | 0 | 0 | 0 | 0 | 0 | 0 | 0 | 0 | 0 | 0 | 0 | 0 | 0 | 0 | 0 | 0 | 0 | 0 | 0 | 0 | 0 | 0 | 0 | 0 | 0 | 0 | 0 | 0 | 0 | 0 | 0 | 0 | 0 | 0 | 0 | 0 | 0 | 0 | 0 | 0 | 0 | 0 | 0 | 0 | 0 | 0 | 0 | 0 | 0 | 0 | 0 | 0 | 0 | 0 | 0 | 0 | 0 | 0 | 0 | 0 | 0 | 0 | 0 | 0 | 0 | 0 | 0 | 0
Ach | College and University | Space Cooling | Packaged air conditioning units (RTUs) | RIM | New | NN4196 | Thermal Energy Storage | Thermal Energy Storage | NonEquip | 20 |  | 66.67% | Prescriptive_HVACnonequip | 0% | 0 | 0 | 0 | 0 | 0 | 0 | 0 | 0 | 0 | 0 | 0 | 0 | 0 | 0 | 0 | 0 | 0 | 0 | 0 | 0 | 0 | 0 | 0 | 0 | 0 | 0 | 0 | 0 | 0 | 0 | 0 | 0 | 0 | 0 | 0 | 0 | 0 | 0 | 0 | 0 | 0 | 0 | 0 | 0 | 0 | 0 | 0 | 0 | 0 | 0 | 0 | 0 | 0 | 0 | 0 | 0 | 0 | 0 | 0 | 0 | 0 | 0 | 0 | 0 | 0 | 0 | 0 | 0 | 0 | 0 | 0 | 0 | 0 | 0 | 0 | 0 | 0 | 0 | 0 | 0 | 0 | 0 | 0 | 0 | 0 | 0 | 0 | 0 | 0 | 0 | 0 | 0 | 0 | 0 | 0
Ach | College and University | Space Cooling | Packaged air conditioning units (RTUs) | RIM | New | NN3520 | Duct Sealing Repair | Duct Sealing Repair | NonEquip | 15 |  | 0% | Prescriptive_duct | 12% | 0 | 0 | 0 | 0 | 0 | 0 | 0 | 0 | 0 | 0 | 0 | 0 | 0 | 0 | 0 | 0 | 0 | 0 | 0 | 0 | 0 | 0 | 0 | 0 | 0 | 0 | 0 | 0 | 0 | 0 | 0 | 0 | 0 | 0 | 0 | 0 | 0 | 0 | 0 | 0 | 0 | 0 | 0 | 0 | 0 | 0 | 0 | 0 | 0 | 0 | 0 | 0 | 0 | 0 | 0 | 0 | 0 | 0 | 0 | 0 | 0 | 0 | 0 | 0 | 0 | 0 | 0 | 0 | 0 | 0 | 0 | 0 | 0 | 0 | 0 | 0 | 0 | 0 | 0 | 0 | 0 | 0 | 0 | 0 | 0 | 0 | 0 | 0 | 0 | 0 | 0 | 0 | 0 | 0 | 0
Ach | College and University | Space Cooling | Packaged air conditioning units (RTUs) | RIM | New | NN3208 | Ceiling Insulation(R2 to R38) | Ceiling Insulation(R2 to R38) | NonEquip | 20 |  | 0% | Prescriptive_shell | 15.42% | 0 | 0 | 0 | 0 | 0 | 0 | 0 | 0 | 0 | 0 | 0 | 0 | 0 | 0 | 0 | 0 | 0 | 0 | 0 | 0 | 0 | 0 | 0 | 0 | 0 | 0 | 0 | 0 | 0 | 0 | 0 | 0 | 0 | 0 | 0 | 0 | 0 | 0 | 0 | 0 | 0 | 0 | 0 | 0 | 0 | 0 | 0 | 0 | 0 | 0 | 0 | 0 | 0 | 0 | 0 | 0 | 0 | 0 | 0 | 0 | 0 | 0 | 0 | 0 | 0 | 0 | 0 | 0 | 0 | 0 | 0 | 0 | 0 | 0 | 0 | 0 | 0 | 0 | 0 | 0 | 0 | 0 | 0 | 0 | 0 | 0 | 0 | 0 | 0 | 0 | 0 | 0 | 0 | 0 | 0
Ach | College and University | Space Cooling | Packaged air conditioning units (RTUs) | RIM | Existing | NE4209 | Wall Insulation | Wall Insulation | NonEquip | 20 |  | 0% | newshell_existing | 16.64% | 0 | 0 | 0 | 0 | 0 | 0 | 0 | 0 | 0 | 0 | 0 | 0 | 0 | 0 | 0 | 0 | 0 | 0 | 0 | 0 | 0 | 0 | 0 | 0 | 0 | 0 | 0 | 0 | 0 | 0 | 0 | 0 | 0 | 0 | 0 | 0 | 0 | 0 | 0 | 0 | 0 | 0 | 0 | 0 | 0 | 0 | 0 | 0 | 0 | 0 | 0 | 0 | 0 | 0 | 0 | 0 | 0 | 0 | 0 | 0 | 0 | 0 | 0 | 0 | 0 | 0 | 0 | 0 | 0 | 0 | 0 | 0 | 0 | 0 | 0 | 0 | 0 | 0 | 0 | 0 | 0 | 0 | 0 | 0 | 0 | 0 | 0 | 0 | 0 | 0 | 0 | 0 | 0 | 0 | 0
Ach | College and University | Space Cooling | Packaged air conditioning units (RTUs) | RIM | Existing | NE4183 | Thermal Energy Storage | Thermal Energy Storage | NonEquip | 20 |  | 66.67% | Prescriptive_HVACnonequip_existing | 0% | 0 | 0 | 0 | 0 | 0 | 0 | 0 | 0 | 0 | 0 | 0 | 0 | 0 | 0 | 0 | 0 | 0 | 0 | 0 | 0 | 0 | 0 | 0 | 0 | 0 | 0 | 0 | 0 | 0 | 0 | 0 | 0 | 0 | 0 | 0 | 0 | 0 | 0 | 0 | 0 | 0 | 0 | 0 | 0 | 0 | 0 | 0 | 0 | 0 | 0 | 0 | 0 | 0 | 0 | 0 | 0 | 0 | 0 | 0 | 0 | 0 | 0 | 0 | 0 | 0 | 0 | 0 | 0 | 0 | 0 | 0 | 0 | 0 | 0 | 0 | 0 | 0 | 0 | 0 | 0 | 0 | 0 | 0 | 0 | 0 | 0 | 0 | 0 | 0 | 0 | 0 | 0 | 0 | 0 | 0
Ach | College and University | Space Cooling | Packaged air conditioning units (RTUs) | RIM | Existing | NE3975 | Low U-Value Windows | Low U-Value Windows | NonEquip | 20 |  | 10.75% | newshell_existing | 46% | 112.3846 | 52.6014 | 21.8602 | 8.5285 | 3.234 | 1.2256 | 0.4557 | 0.17079 | 0.064409 | 0.024092 | 112.3846 | 164.986 | 186.8463 | 195.3748 | 198.6087 | 199.8343 | 200.29 | 200.4608 | 200.5252 | 200.5493 | 0.041774 | 0.061326 | 0.069451 | 0.072621 | 0.073823 | 0.074279 | 0.074448 | 0.074512 | 0.074536 | 0.074545 | 0 | 0 | 0 | 0 | 0 | 0 | 0 | 0 | 0 | 0 | 4.383 | 2.1027 | 0.89571 | 0.35819 | 0.13922 | 0.054078 | 0.02061 | 0.0079176 | 0.0030606 | 0.0011734 | 7.0812 | 13.8244 | 6.6323 | 2.8252 | 1.1298 | 0.43911 | 0.17057 | 0.065007 | 0.024973 | 0.0096533 | 0.0037011 | 22.3348 | 50.0211 | 23.9976 | 10.2223 | 4.0878 | 1.5888 | 0.61716 | 0.23522 | 0.09036 | 0.034929 | 0.013392 | 80.8142 | 0 | 0 | 0 | 0 | 0 | 0 | 0 | 0 | 0 | 0 | 0 | 50.0211 | 23.9976 | 10.2223 | 4.0878 | 1.5888 | 0.61716 | 0.23522 | 0.09036 | 0.034929 | 0.013392 | 80.8142
Ach | College and University | Space Cooling | Packaged air conditioning units (RTUs) | RIM | Existing | NE3507 | Duct Sealing Repair | Duct Sealing Repair | NonEquip | 15 |  | 0% | Prescriptive_duct_existing | 12% | 0 | 0 | 0 | 0 | 0 | 0 | 0 | 0 | 0 | 0 | 0 | 0 | 0 | 0 | 0 | 0 | 0 | 0 | 0 | 0 | 0 | 0 | 0 | 0 | 0 | 0 | 0 | 0 | 0 | 0 | 0 | 0 | 0 | 0 | 0 | 0 | 0 | 0 | 0 | 0 | 0 | 0 | 0 | 0 | 0 | 0 | 0 | 0 | 0 | 0 | 0 | 0 | 0 | 0 | 0 | 0 | 0 | 0 | 0 | 0 | 0 | 0 | 0 | 0 | 0 | 0 | 0 | 0 | 0 | 0 | 0 | 0 | 0 | 0 | 0 | 0 | 0 | 0 | 0 | 0 | 0 | 0 | 0 | 0 | 0 | 0 | 0 | 0 | 0 | 0 | 0 | 0 | 0 | 0 | 0
Ach | College and University | Space Cooling | Packaged air conditioning units (RTUs) | RIM | Existing | NE3195 | Ceiling Insulation(R2 to R38) | Ceiling Insulation(R2 to R38) | NonEquip | 20 |  | 0% | Prescriptive_shell_existing | 15.42% | 0 | 0 | 0 | 0 | 0 | 0 | 0 | 0 | 0 | 0 | 0 | 0 | 0 | 0 | 0 | 0 | 0 | 0 | 0 | 0 | 0 | 0 | 0 | 0 | 0 | 0 | 0 | 0 | 0 | 0 | 0 | 0 | 0 | 0 | 0 | 0 | 0 | 0 | 0 | 0 | 0 | 0 | 0 | 0 | 0 | 0 | 0 | 0 | 0 | 0 | 0 | 0 | 0 | 0 | 0 | 0 | 0 | 0 | 0 | 0 | 0 | 0 | 0 | 0 | 0 | 0 | 0 | 0 | 0 | 0 | 0 | 0 | 0 | 0 | 0 | 0 | 0 | 0 | 0 | 0 | 0 | 0 | 0 | 0 | 0 | 0 | 0 | 0 | 0 | 0 | 0 | 0 | 0 | 0 | 0
Ach | College and University | Space Heating | Individual room heating | RIM | New | NN3546 | Duct Sealing Repair | Duct Sealing Repair | NonEquip | 15 |  | 0% | Prescriptive_duct | 12% | 0 | 0 | 0 | 0 | 0 | 0 | 0 | 0 | 0 | 0 | 0 | 0 | 0 | 0 | 0 | 0 | 0 | 0 | 0 | 0 | 0 | 0 | 0 | 0 | 0 | 0 | 0 | 0 | 0 | 0 | 0 | 0 | 0 | 0 | 0 | 0 | 0 | 0 | 0 | 0 | 0 | 0 | 0 | 0 | 0 | 0 | 0 | 0 | 0 | 0 | 0 | 0 | 0 | 0 | 0 | 0 | 0 | 0 | 0 | 0 | 0 | 0 | 0 | 0 | 0 | 0 | 0 | 0 | 0 | 0 | 0 | 0 | 0 | 0 | 0 | 0 | 0 | 0 | 0 | 0 | 0 | 0 | 0 | 0 | 0 | 0 | 0 | 0 | 0 | 0 | 0 | 0 | 0 | 0 | 0
Ach | College and University | Space Heating | Individual room heating | RIM | New | NN3182 | Ceiling Insulation(R2 to R38) | Ceiling Insulation(R2 to R38) | NonEquip | 20 |  | 0% | Prescriptive_shell | 19.05% | 0 | 0 | 0 | 0 | 0 | 0 | 0 | 0 | 0 | 0 | 0 | 0 | 0 | 0 | 0 | 0 | 0 | 0 | 0 | 0 | 0 | 0 | 0 | 0 | 0 | 0 | 0 | 0 | 0 | 0 | 0 | 0 | 0 | 0 | 0 | 0 | 0 | 0 | 0 | 0 | 0 | 0 | 0 | 0 | 0 | 0 | 0 | 0 | 0 | 0 | 0 | 0 | 0 | 0 | 0 | 0 | 0 | 0 | 0 | 0 | 0 | 0 | 0 | 0 | 0 | 0 | 0 | 0 | 0 | 0 | 0 | 0 | 0 | 0 | 0 | 0 | 0 | 0 | 0 | 0 | 0 | 0 | 0 | 0 | 0 | 0 | 0 | 0 | 0 | 0 | 0 | 0 | 0 | 0 | 0
Ach | College and University | Space Heating | Individual room heating | RIM | Existing | NE4235 | Wall Insulation | Wall Insulation | NonEquip | 20 |  | 0% | newshell_existing | 3.312% | 0 | 0 | 0 | 0 | 0 | 0 | 0 | 0 | 0 | 0 | 0 | 0 | 0 | 0 | 0 | 0 | 0 | 0 | 0 | 0 | 0 | 0 | 0 | 0 | 0 | 0 | 0 | 0 | 0 | 0 | 0 | 0 | 0 | 0 | 0 | 0 | 0 | 0 | 0 | 0 | 0 | 0 | 0 | 0 | 0 | 0 | 0 | 0 | 0 | 0 | 0 | 0 | 0 | 0 | 0 | 0 | 0 | 0 | 0 | 0 | 0 | 0 | 0 | 0 | 0 | 0 | 0 | 0 | 0 | 0 | 0 | 0 | 0 | 0 | 0 | 0 | 0 | 0 | 0 | 0 | 0 | 0 | 0 | 0 | 0 | 0 | 0 | 0 | 0 | 0 | 0 | 0 | 0 | 0 | 0
Ach | College and University | Space Heating | Individual room heating | RIM | Existing | NE4001 | Low U-Value Windows | Low U-Value Windows | NonEquip | 20 |  | 10.75% | newshell_existing | 46% | 0 | 0 | 0 | 0 | 0 | 0 | 0 | 0 | 0 | 0 | 0 | 0 | 0 | 0 | 0 | 0 | 0 | 0 | 0 | 0 | 0 | 0 | 0 | 0 | 0 | 0 | 0 | 0 | 0 | 0 | 0 | 0 | 0 | 0 | 0 | 0 | 0 | 0 | 0 | 0 | 0 | 0 | 0 | 0 | 0 | 0 | 0 | 0 | 0 | 0 | 0 | 0 | 0 | 0 | 0 | 0 | 0 | 0 | 0 | 0 | 0 | 0 | 0 | 0 | 0 | 0 | 0 | 0 | 0 | 0 | 0 | 0 | 0 | 0 | 0 | 0 | 0 | 0 | 0 | 0 | 0 | 0 | 0 | 0 | 0 | 0 | 0 | 0 | 0 | 0 | 0 | 0 | 0 | 0 | 0
Ach | College and University | Space Heating | Individual room heating | RIM | Existing | NE3533 | Duct Sealing Repair | Duct Sealing Repair | NonEquip | 15 |  | 0% | Prescriptive_duct_existing | 12% | 0 | 0 | 0 | 0 | 0 | 0 | 0 | 0 | 0 | 0 | 0 | 0 | 0 | 0 | 0 | 0 | 0 | 0 | 0 | 0 | 0 | 0 | 0 | 0 | 0 | 0 | 0 | 0 | 0 | 0 | 0 | 0 | 0 | 0 | 0 | 0 | 0 | 0 | 0 | 0 | 0 | 0 | 0 | 0 | 0 | 0 | 0 | 0 | 0 | 0 | 0 | 0 | 0 | 0 | 0 | 0 | 0 | 0 | 0 | 0 | 0 | 0 | 0 | 0 | 0 | 0 | 0 | 0 | 0 | 0 | 0 | 0 | 0 | 0 | 0 | 0 | 0 | 0 | 0 | 0 | 0 | 0 | 0 | 0 | 0 | 0 | 0 | 0 | 0 | 0 | 0 | 0 | 0 | 0 | 0
Ach | College and University | Space Heating | Individual room heating | RIM | Existing | NE3169 | Ceiling Insulation(R2 to R38) | Ceiling Insulation(R2 to R38) | NonEquip | 20 |  | 0% | Prescriptive_shell_existing | 21.03% | 0 | 0 | 0 | 0 | 0 | 0 | 0 | 0 | 0 | 0 | 0 | 0 | 0 | 0 | 0 | 0 | 0 | 0 | 0 | 0 | 0 | 0 | 0 | 0 | 0 | 0 | 0 | 0 | 0 | 0 | 0 | 0 | 0 | 0 | 0 | 0 | 0 | 0 | 0 | 0 | 0 | 0 | 0 | 0 | 0 | 0 | 0 | 0 | 0 | 0 | 0 | 0 | 0 | 0 | 0 | 0 | 0 | 0 | 0 | 0 | 0 | 0 | 0 | 0 | 0 | 0 | 0 | 0 | 0 | 0 | 0 | 0 | 0 | 0 | 0 | 0 | 0 | 0 | 0 | 0 | 0 | 0 | 0 | 0 | 0 | 0 | 0 | 0 | 0 | 0 | 0 | 0 | 0 | 0 | 0
Ach | College and University | Space Cooling | Individual room air conditioners | RIM | New | NN4196 | Thermal Energy Storage | Thermal Energy Storage | NonEquip | 20 |  | 66.67% | Prescriptive_HVACnonequip | 0% | 0 | 0 | 0 | 0 | 0 | 0 | 0 | 0 | 0 | 0 | 0 | 0 | 0 | 0 | 0 | 0 | 0 | 0 | 0 | 0 | 0 | 0 | 0 | 0 | 0 | 0 | 0 | 0 | 0 | 0 | 0 | 0 | 0 | 0 | 0 | 0 | 0 | 0 | 0 | 0 | 0 | 0 | 0 | 0 | 0 | 0 | 0 | 0 | 0 | 0 | 0 | 0 | 0 | 0 | 0 | 0 | 0 | 0 | 0 | 0 | 0 | 0 | 0 | 0 | 0 | 0 | 0 | 0 | 0 | 0 | 0 | 0 | 0 | 0 | 0 | 0 | 0 | 0 | 0 | 0 | 0 | 0 | 0 | 0 | 0 | 0 | 0 | 0 | 0 | 0 | 0 | 0 | 0 | 0 | 0
Ach | College and University | Space Cooling | Individual room air conditioners | RIM | New | NN3520 | Duct Sealing Repair | Duct Sealing Repair | NonEquip | 15 |  | 0% | Prescriptive_duct | 12% | 0 | 0 | 0 | 0 | 0 | 0 | 0 | 0 | 0 | 0 | 0 | 0 | 0 | 0 | 0 | 0 | 0 | 0 | 0 | 0 | 0 | 0 | 0 | 0 | 0 | 0 | 0 | 0 | 0 | 0 | 0 | 0 | 0 | 0 | 0 | 0 | 0 | 0 | 0 | 0 | 0 | 0 | 0 | 0 | 0 | 0 | 0 | 0 | 0 | 0 | 0 | 0 | 0 | 0 | 0 | 0 | 0 | 0 | 0 | 0 | 0 | 0 | 0 | 0 | 0 | 0 | 0 | 0 | 0 | 0 | 0 | 0 | 0 | 0 | 0 | 0 | 0 | 0 | 0 | 0 | 0 | 0 | 0 | 0 | 0 | 0 | 0 | 0 | 0 | 0 | 0 | 0 | 0 | 0 | 0
Ach | College and University | Space Cooling | Individual room air conditioners | RIM | New | NN3208 | Ceiling Insulation(R2 to R38) | Ceiling Insulation(R2 to R38) | NonEquip | 20 |  | 0% | Prescriptive_shell | 15.42% | 0 | 0 | 0 | 0 | 0 | 0 | 0 | 0 | 0 | 0 | 0 | 0 | 0 | 0 | 0 | 0 | 0 | 0 | 0 | 0 | 0 | 0 | 0 | 0 | 0 | 0 | 0 | 0 | 0 | 0 | 0 | 0 | 0 | 0 | 0 | 0 | 0 | 0 | 0 | 0 | 0 | 0 | 0 | 0 | 0 | 0 | 0 | 0 | 0 | 0 | 0 | 0 | 0 | 0 | 0 | 0 | 0 | 0 | 0 | 0 | 0 | 0 | 0 | 0 | 0 | 0 | 0 | 0 | 0 | 0 | 0 | 0 | 0 | 0 | 0 | 0 | 0 | 0 | 0 | 0 | 0 | 0 | 0 | 0 | 0 | 0 | 0 | 0 | 0 | 0 | 0 | 0 | 0 | 0 | 0
Ach | College and University | Space Cooling | Individual room air conditioners | RIM | Existing | NE4209 | Wall Insulation | Wall Insulation | NonEquip | 20 |  | 0% | newshell_existing | 16.64% | 0 | 0 | 0 | 0 | 0 | 0 | 0 | 0 | 0 | 0 | 0 | 0 | 0 | 0 | 0 | 0 | 0 | 0 | 0 | 0 | 0 | 0 | 0 | 0 | 0 | 0 | 0 | 0 | 0 | 0 | 0 | 0 | 0 | 0 | 0 | 0 | 0 | 0 | 0 | 0 | 0 | 0 | 0 | 0 | 0 | 0 | 0 | 0 | 0 | 0 | 0 | 0 | 0 | 0 | 0 | 0 | 0 | 0 | 0 | 0 | 0 | 0 | 0 | 0 | 0 | 0 | 0 | 0 | 0 | 0 | 0 | 0 | 0 | 0 | 0 | 0 | 0 | 0 | 0 | 0 | 0 | 0 | 0 | 0 | 0 | 0 | 0 | 0 | 0 | 0 | 0 | 0 | 0 | 0 | 0
Ach | College and University | Space Cooling | Individual room air conditioners | RIM | Existing | NE4183 | Thermal Energy Storage | Thermal Energy Storage | NonEquip | 20 |  | 66.67% | Prescriptive_HVACnonequip_existing | 0% | 0 | 0 | 0 | 0 | 0 | 0 | 0 | 0 | 0 | 0 | 0 | 0 | 0 | 0 | 0 | 0 | 0 | 0 | 0 | 0 | 0 | 0 | 0 | 0 | 0 | 0 | 0 | 0 | 0 | 0 | 0 | 0 | 0 | 0 | 0 | 0 | 0 | 0 | 0 | 0 | 0 | 0 | 0 | 0 | 0 | 0 | 0 | 0 | 0 | 0 | 0 | 0 | 0 | 0 | 0 | 0 | 0 | 0 | 0 | 0 | 0 | 0 | 0 | 0 | 0 | 0 | 0 | 0 | 0 | 0 | 0 | 0 | 0 | 0 | 0 | 0 | 0 | 0 | 0 | 0 | 0 | 0 | 0 | 0 | 0 | 0 | 0 | 0 | 0 | 0 | 0 | 0 | 0 | 0 | 0
Ach | College and University | Space Cooling | Individual room air conditioners | RIM | Existing | NE3975 | Low U-Value Windows | Low U-Value Windows | NonEquip | 20 |  | 10.75% | newshell_existing | 46% | 14.9933 | 7.1452 | 2.9694 | 1.1585 | 0.43929 | 0.16647 | 0.0619 | 0.023199 | 0.008749 | 0.0032726 | 14.9933 | 22.1384 | 25.1078 | 26.2663 | 26.7056 | 26.8721 | 26.934 | 26.9572 | 26.9659 | 26.9692 | 0.005573 | 0.0082289 | 0.0093327 | 0.0097633 | 0.0099265 | 0.0099884 | 0.010011 | 0.01002 | 0.010023 | 0.010025 | 0 | 0 | 0 | 0 | 0 | 0 | 0 | 0 | 0 | 0 | 0.58474 | 0.28563 | 0.12167 | 0.048655 | 0.018911 | 0.0073457 | 0.0027996 | 0.0010755 | 0.00041573 | 0.00015939 | 0.95195 | 1.8443 | 0.9009 | 0.38376 | 0.15346 | 0.059647 | 0.023169 | 0.0088303 | 0.0033922 | 0.0013113 | 0.00050274 | 3.0026 | 6.6733 | 3.2597 | 1.3886 | 0.55527 | 0.21582 | 0.083833 | 0.031951 | 0.012274 | 0.0047446 | 0.0018191 | 10.8642 | 0 | 0 | 0 | 0 | 0 | 0 | 0 | 0 | 0 | 0 | 0 | 6.6733 | 3.2597 | 1.3886 | 0.55527 | 0.21582 | 0.083833 | 0.031951 | 0.012274 | 0.0047446 | 0.0018191 | 10.8642
Ach | College and University | Space Cooling | Individual room air conditioners | RIM | Existing | NE3507 | Duct Sealing Repair | Duct Sealing Repair | NonEquip | 15 |  | 0% | Prescriptive_duct_existing | 12% | 0 | 0 | 0 | 0 | 0 | 0 | 0 | 0 | 0 | 0 | 0 | 0 | 0 | 0 | 0 | 0 | 0 | 0 | 0 | 0 | 0 | 0 | 0 | 0 | 0 | 0 | 0 | 0 | 0 | 0 | 0 | 0 | 0 | 0 | 0 | 0 | 0 | 0 | 0 | 0 | 0 | 0 | 0 | 0 | 0 | 0 | 0 | 0 | 0 | 0 | 0 | 0 | 0 | 0 | 0 | 0 | 0 | 0 | 0 | 0 | 0 | 0 | 0 | 0 | 0 | 0 | 0 | 0 | 0 | 0 | 0 | 0 | 0 | 0 | 0 | 0 | 0 | 0 | 0 | 0 | 0 | 0 | 0 | 0 | 0 | 0 | 0 | 0 | 0 | 0 | 0 | 0 | 0 | 0 | 0
Ach | College and University | Space Cooling | Individual room air conditioners | RIM | Existing | NE3195 | Ceiling Insulation(R2 to R38) | Ceiling Insulation(R2 to R38) | NonEquip | 20 |  | 0% | Prescriptive_shell_existing | 15.42% | 0 | 0 | 0 | 0 | 0 | 0 | 0 | 0 | 0 | 0 | 0 | 0 | 0 | 0 | 0 | 0 | 0 | 0 | 0 | 0 | 0 | 0 | 0 | 0 | 0 | 0 | 0 | 0 | 0 | 0 | 0 | 0 | 0 | 0 | 0 | 0 | 0 | 0 | 0 | 0 | 0 | 0 | 0 | 0 | 0 | 0 | 0 | 0 | 0 | 0 | 0 | 0 | 0 | 0 | 0 | 0 | 0 | 0 | 0 | 0 | 0 | 0 | 0 | 0 | 0 | 0 | 0 | 0 | 0 | 0 | 0 | 0 | 0 | 0 | 0 | 0 | 0 | 0 | 0 | 0 | 0 | 0 | 0 | 0 | 0 | 0 | 0 | 0 | 0 | 0 | 0 | 0 | 0 | 0 | 0
Ach | College and University | Space Heating | Forced air furnace | RIM | New | NN3546 | Duct Sealing Repair | Duct Sealing Repair | NonEquip | 15 |  | 0% | Prescriptive_duct | 12% | 0 | 0 | 0 | 0 | 0 | 0 | 0 | 0 | 0 | 0 | 0 | 0 | 0 | 0 | 0 | 0 | 0 | 0 | 0 | 0 | 0 | 0 | 0 | 0 | 0 | 0 | 0 | 0 | 0 | 0 | 0 | 0 | 0 | 0 | 0 | 0 | 0 | 0 | 0 | 0 | 0 | 0 | 0 | 0 | 0 | 0 | 0 | 0 | 0 | 0 | 0 | 0 | 0 | 0 | 0 | 0 | 0 | 0 | 0 | 0 | 0 | 0 | 0 | 0 | 0 | 0 | 0 | 0 | 0 | 0 | 0 | 0 | 0 | 0 | 0 | 0 | 0 | 0 | 0 | 0 | 0 | 0 | 0 | 0 | 0 | 0 | 0 | 0 | 0 | 0 | 0 | 0 | 0 | 0 | 0
Ach | College and University | Space Heating | Forced air furnace | RIM | New | NN3182 | Ceiling Insulation(R2 to R38) | Ceiling Insulation(R2 to R38) | NonEquip | 20 |  | 0% | Prescriptive_shell | 19.05% | 0 | 0 | 0 | 0 | 0 | 0 | 0 | 0 | 0 | 0 | 0 | 0 | 0 | 0 | 0 | 0 | 0 | 0 | 0 | 0 | 0 | 0 | 0 | 0 | 0 | 0 | 0 | 0 | 0 | 0 | 0 | 0 | 0 | 0 | 0 | 0 | 0 | 0 | 0 | 0 | 0 | 0 | 0 | 0 | 0 | 0 | 0 | 0 | 0 | 0 | 0 | 0 | 0 | 0 | 0 | 0 | 0 | 0 | 0 | 0 | 0 | 0 | 0 | 0 | 0 | 0 | 0 | 0 | 0 | 0 | 0 | 0 | 0 | 0 | 0 | 0 | 0 | 0 | 0 | 0 | 0 | 0 | 0 | 0 | 0 | 0 | 0 | 0 | 0 | 0 | 0 | 0 | 0 | 0 | 0
Ach | College and University | Space Heating | Forced air furnace | RIM | Existing | NE4235 | Wall Insulation | Wall Insulation | NonEquip | 20 |  | 0% | newshell_existing | 3.312% | 0 | 0 | 0 | 0 | 0 | 0 | 0 | 0 | 0 | 0 | 0 | 0 | 0 | 0 | 0 | 0 | 0 | 0 | 0 | 0 | 0 | 0 | 0 | 0 | 0 | 0 | 0 | 0 | 0 | 0 | 0 | 0 | 0 | 0 | 0 | 0 | 0 | 0 | 0 | 0 | 0 | 0 | 0 | 0 | 0 | 0 | 0 | 0 | 0 | 0 | 0 | 0 | 0 | 0 | 0 | 0 | 0 | 0 | 0 | 0 | 0 | 0 | 0 | 0 | 0 | 0 | 0 | 0 | 0 | 0 | 0 | 0 | 0 | 0 | 0 | 0 | 0 | 0 | 0 | 0 | 0 | 0 | 0 | 0 | 0 | 0 | 0 | 0 | 0 | 0 | 0 | 0 | 0 | 0 | 0
Ach | College and University | Space Heating | Forced air furnace | RIM | Existing | NE4001 | Low U-Value Windows | Low U-Value Windows | NonEquip | 20 |  | 10.75% | newshell_existing | 46% | 0 | 0 | 0 | 0 | 0 | 0 | 0 | 0 | 0 | 0 | 0 | 0 | 0 | 0 | 0 | 0 | 0 | 0 | 0 | 0 | 0 | 0 | 0 | 0 | 0 | 0 | 0 | 0 | 0 | 0 | 0 | 0 | 0 | 0 | 0 | 0 | 0 | 0 | 0 | 0 | 0 | 0 | 0 | 0 | 0 | 0 | 0 | 0 | 0 | 0 | 0 | 0 | 0 | 0 | 0 | 0 | 0 | 0 | 0 | 0 | 0 | 0 | 0 | 0 | 0 | 0 | 0 | 0 | 0 | 0 | 0 | 0 | 0 | 0 | 0 | 0 | 0 | 0 | 0 | 0 | 0 | 0 | 0 | 0 | 0 | 0 | 0 | 0 | 0 | 0 | 0 | 0 | 0 | 0 | 0
Ach | College and University | Space Heating | Forced air furnace | RIM | Existing | NE3533 | Duct Sealing Repair | Duct Sealing Repair | NonEquip | 15 |  | 0% | Prescriptive_duct_existing | 12% | 0 | 0 | 0 | 0 | 0 | 0 | 0 | 0 | 0 | 0 | 0 | 0 | 0 | 0 | 0 | 0 | 0 | 0 | 0 | 0 | 0 | 0 | 0 | 0 | 0 | 0 | 0 | 0 | 0 | 0 | 0 | 0 | 0 | 0 | 0 | 0 | 0 | 0 | 0 | 0 | 0 | 0 | 0 | 0 | 0 | 0 | 0 | 0 | 0 | 0 | 0 | 0 | 0 | 0 | 0 | 0 | 0 | 0 | 0 | 0 | 0 | 0 | 0 | 0 | 0 | 0 | 0 | 0 | 0 | 0 | 0 | 0 | 0 | 0 | 0 | 0 | 0 | 0 | 0 | 0 | 0 | 0 | 0 | 0 | 0 | 0 | 0 | 0 | 0 | 0 | 0 | 0 | 0 | 0 | 0
Ach | College and University | Space Heating | Forced air furnace | RIM | Existing | NE3169 | Ceiling Insulation(R2 to R38) | Ceiling Insulation(R2 to R38) | NonEquip | 20 |  | 0% | Prescriptive_shell_existing | 21.03% | 0 | 0 | 0 | 0 | 0 | 0 | 0 | 0 | 0 | 0 | 0 | 0 | 0 | 0 | 0 | 0 | 0 | 0 | 0 | 0 | 0 | 0 | 0 | 0 | 0 | 0 | 0 | 0 | 0 | 0 | 0 | 0 | 0 | 0 | 0 | 0 | 0 | 0 | 0 | 0 | 0 | 0 | 0 | 0 | 0 | 0 | 0 | 0 | 0 | 0 | 0 | 0 | 0 | 0 | 0 | 0 | 0 | 0 | 0 | 0 | 0 | 0 | 0 | 0 | 0 | 0 | 0 | 0 | 0 | 0 | 0 | 0 | 0 | 0 | 0 | 0 | 0 | 0 | 0 | 0 | 0 | 0 | 0 | 0 | 0 | 0 | 0 | 0 | 0 | 0 | 0 | 0 | 0 | 0 | 0
Ach | College and University | Space Cooling | District chilled water piped | RIM | New | NN4196 | Thermal Energy Storage | Thermal Energy Storage | NonEquip | 20 |  | 66.67% | Prescriptive_HVACnonequip | 0% | 0 | 0 | 0 | 0 | 0 | 0 | 0 | 0 | 0 | 0 | 0 | 0 | 0 | 0 | 0 | 0 | 0 | 0 | 0 | 0 | 0 | 0 | 0 | 0 | 0 | 0 | 0 | 0 | 0 | 0 | 0 | 0 | 0 | 0 | 0 | 0 | 0 | 0 | 0 | 0 | 0 | 0 | 0 | 0 | 0 | 0 | 0 | 0 | 0 | 0 | 0 | 0 | 0 | 0 | 0 | 0 | 0 | 0 | 0 | 0 | 0 | 0 | 0 | 0 | 0 | 0 | 0 | 0 | 0 | 0 | 0 | 0 | 0 | 0 | 0 | 0 | 0 | 0 | 0 | 0 | 0 | 0 | 0 | 0 | 0 | 0 | 0 | 0 | 0 | 0 | 0 | 0 | 0 | 0 | 0
Ach | College and University | Space Cooling | District chilled water piped | RIM | New | NN3520 | Duct Sealing Repair | Duct Sealing Repair | NonEquip | 15 |  | 0% | Prescriptive_duct | 12% | 0 | 0 | 0 | 0 | 0 | 0 | 0 | 0 | 0 | 0 | 0 | 0 | 0 | 0 | 0 | 0 | 0 | 0 | 0 | 0 | 0 | 0 | 0 | 0 | 0 | 0 | 0 | 0 | 0 | 0 | 0 | 0 | 0 | 0 | 0 | 0 | 0 | 0 | 0 | 0 | 0 | 0 | 0 | 0 | 0 | 0 | 0 | 0 | 0 | 0 | 0 | 0 | 0 | 0 | 0 | 0 | 0 | 0 | 0 | 0 | 0 | 0 | 0 | 0 | 0 | 0 | 0 | 0 | 0 | 0 | 0 | 0 | 0 | 0 | 0 | 0 | 0 | 0 | 0 | 0 | 0 | 0 | 0 | 0 | 0 | 0 | 0 | 0 | 0 | 0 | 0 | 0 | 0 | 0 | 0
Ach | College and University | Space Cooling | District chilled water piped | RIM | New | NN3208 | Ceiling Insulation(R2 to R38) | Ceiling Insulation(R2 to R38) | NonEquip | 20 |  | 0% | Prescriptive_shell | 15.42% | 0 | 0 | 0 | 0 | 0 | 0 | 0 | 0 | 0 | 0 | 0 | 0 | 0 | 0 | 0 | 0 | 0 | 0 | 0 | 0 | 0 | 0 | 0 | 0 | 0 | 0 | 0 | 0 | 0 | 0 | 0 | 0 | 0 | 0 | 0 | 0 | 0 | 0 | 0 | 0 | 0 | 0 | 0 | 0 | 0 | 0 | 0 | 0 | 0 | 0 | 0 | 0 | 0 | 0 | 0 | 0 | 0 | 0 | 0 | 0 | 0 | 0 | 0 | 0 | 0 | 0 | 0 | 0 | 0 | 0 | 0 | 0 | 0 | 0 | 0 | 0 | 0 | 0 | 0 | 0 | 0 | 0 | 0 | 0 | 0 | 0 | 0 | 0 | 0 | 0 | 0 | 0 | 0 | 0 | 0
Ach | College and University | Space Cooling | District chilled water piped | RIM | Existing | NE4209 | Wall Insulation | Wall Insulation | NonEquip | 20 |  | 0% | newshell_existing | 16.64% | 0 | 0 | 0 | 0 | 0 | 0 | 0 | 0 | 0 | 0 | 0 | 0 | 0 | 0 | 0 | 0 | 0 | 0 | 0 | 0 | 0 | 0 | 0 | 0 | 0 | 0 | 0 | 0 | 0 | 0 | 0 | 0 | 0 | 0 | 0 | 0 | 0 | 0 | 0 | 0 | 0 | 0 | 0 | 0 | 0 | 0 | 0 | 0 | 0 | 0 | 0 | 0 | 0 | 0 | 0 | 0 | 0 | 0 | 0 | 0 | 0 | 0 | 0 | 0 | 0 | 0 | 0 | 0 | 0 | 0 | 0 | 0 | 0 | 0 | 0 | 0 | 0 | 0 | 0 | 0 | 0 | 0 | 0 | 0 | 0 | 0 | 0 | 0 | 0 | 0 | 0 | 0 | 0 | 0 | 0
Ach | College and University | Space Cooling | District chilled water piped | RIM | Existing | NE4183 | Thermal Energy Storage | Thermal Energy Storage | NonEquip | 20 |  | 66.67% | Prescriptive_HVACnonequip_existing | 0% | 0 | 0 | 0 | 0 | 0 | 0 | 0 | 0 | 0 | 0 | 0 | 0 | 0 | 0 | 0 | 0 | 0 | 0 | 0 | 0 | 0 | 0 | 0 | 0 | 0 | 0 | 0 | 0 | 0 | 0 | 0 | 0 | 0 | 0 | 0 | 0 | 0 | 0 | 0 | 0 | 0 | 0 | 0 | 0 | 0 | 0 | 0 | 0 | 0 | 0 | 0 | 0 | 0 | 0 | 0 | 0 | 0 | 0 | 0 | 0 | 0 | 0 | 0 | 0 | 0 | 0 | 0 | 0 | 0 | 0 | 0 | 0 | 0 | 0 | 0 | 0 | 0 | 0 | 0 | 0 | 0 | 0 | 0 | 0 | 0 | 0 | 0 | 0 | 0 | 0 | 0 | 0 | 0 | 0 | 0
Ach | College and University | Space Cooling | District chilled water piped | RIM | Existing | NE3975 | Low U-Value Windows | Low U-Value Windows | NonEquip | 20 |  | 10.75% | newshell_existing | 46% | 2945.1374 | 1354.2834 | 562.8167 | 219.5759 | 83.2623 | 31.5534 | 11.7325 | 4.3972 | 1.6583 | 0.62028 | 2945.1374 | 4299.4208 | 4862.2375 | 5081.8134 | 5165.0757 | 5196.6291 | 5208.3616 | 5212.7588 | 5214.4171 | 5215.0373 | 1.0947 | 1.5981 | 1.8073 | 1.8889 | 1.9199 | 1.9316 | 1.936 | 1.9376 | 1.9382 | 1.9384 | 0 | 0 | 0 | 0 | 0 | 0 | 0 | 0 | 0 | 0 | 114.8604 | 54.1375 | 23.0611 | 9.2219 | 3.5843 | 1.3923 | 0.53064 | 0.20385 | 0.078798 | 0.030211 | 184.1945 | 362.281 | 170.755 | 72.7369 | 29.0868 | 11.3053 | 4.3914 | 1.6737 | 0.64296 | 0.24854 | 0.095289 | 580.968 | 1310.8476 | 617.8457 | 263.1851 | 105.2453 | 40.9063 | 15.8896 | 6.0559 | 2.3264 | 0.89928 | 0.34479 | 2102.1261 | 0 | 0 | 0 | 0 | 0 | 0 | 0 | 0 | 0 | 0 | 0 | 1310.8476 | 617.8457 | 263.1851 | 105.2453 | 40.9063 | 15.8896 | 6.0559 | 2.3264 | 0.89928 | 0.34479 | 2102.1261
Ach | College and University | Space Cooling | District chilled water piped | RIM | Existing | NE3507 | Duct Sealing Repair | Duct Sealing Repair | NonEquip | 15 |  | 0% | Prescriptive_duct_existing | 12% | 0 | 0 | 0 | 0 | 0 | 0 | 0 | 0 | 0 | 0 | 0 | 0 | 0 | 0 | 0 | 0 | 0 | 0 | 0 | 0 | 0 | 0 | 0 | 0 | 0 | 0 | 0 | 0 | 0 | 0 | 0 | 0 | 0 | 0 | 0 | 0 | 0 | 0 | 0 | 0 | 0 | 0 | 0 | 0 | 0 | 0 | 0 | 0 | 0 | 0 | 0 | 0 | 0 | 0 | 0 | 0 | 0 | 0 | 0 | 0 | 0 | 0 | 0 | 0 | 0 | 0 | 0 | 0 | 0 | 0 | 0 | 0 | 0 | 0 | 0 | 0 | 0 | 0 | 0 | 0 | 0 | 0 | 0 | 0 | 0 | 0 | 0 | 0 | 0 | 0 | 0 | 0 | 0 | 0 | 0
Ach | College and University | Space Cooling | District chilled water piped | RIM | Existing | NE3195 | Ceiling Insulation(R2 to R38) | Ceiling Insulation(R2 to R38) | NonEquip | 20 |  | 0% | Prescriptive_shell_existing | 15.42% | 0 | 0 | 0 | 0 | 0 | 0 | 0 | 0 | 0 | 0 | 0 | 0 | 0 | 0 | 0 | 0 | 0 | 0 | 0 | 0 | 0 | 0 | 0 | 0 | 0 | 0 | 0 | 0 | 0 | 0 | 0 | 0 | 0 | 0 | 0 | 0 | 0 | 0 | 0 | 0 | 0 | 0 | 0 | 0 | 0 | 0 | 0 | 0 | 0 | 0 | 0 | 0 | 0 | 0 | 0 | 0 | 0 | 0 | 0 | 0 | 0 | 0 | 0 | 0 | 0 | 0 | 0 | 0 | 0 | 0 | 0 | 0 | 0 | 0 | 0 | 0 | 0 | 0 | 0 | 0 | 0 | 0 | 0 | 0 | 0 | 0 | 0 | 0 | 0 | 0 | 0 | 0 | 0 | 0 | 0
Ach | College and University | Space Cooling | District chilled water piped | RIM | Turnover | ET1095 | High Efficiency Chiller (Water cooled-positive displacement, 100 tons) | High Efficiency Chiller (Water cooled-positive displacement, 100 tons) | Equip | 20 | District chilled water piped | 28.37% | Prescriptive_HVACequip | 2.683% | 1757.8863 | 1203.9674 | 650.408 | 260.6714 | 86.5901 | 26.7927 | 7.9422 | 2.3561 | 0.70185 | 0.20725 | 1757.8863 | 2961.8536 | 3612.2616 | 3872.933 | 3959.5231 | 3986.3159 | 3994.2581 | 3996.6142 | 3997.316 | 3997.5233 | 0.66239 | 1.1161 | 1.3611 | 1.4594 | 1.492 | 1.5021 | 1.5051 | 1.506 | 1.5062 | 1.5063 | 0.0012866 | 0.0021678 | 0.0026439 | 0.0028347 | 0.002898 | 0.0029176 | 0.0029235 | 0.0029252 | 0.0029257 | 0.0029258 | 68.5576 | 48.1286 | 26.6501 | 10.9479 | 3.7276 | 1.1822 | 0.35921 | 0.10922 | 0.03335 | 0.010094 | 139.7231 | 333.1881 | 233.9038 | 129.5186 | 53.2064 | 18.116 | 5.7456 | 1.7458 | 0.53083 | 0.16208 | 0.049059 | 679.051 | 1033.189 | 725.3165 | 401.6267 | 164.9886 | 56.1762 | 17.8166 | 5.4134 | 1.6461 | 0.5026 | 0.15213 | 2105.6815 | 0 | 0 | 0 | 0 | 0 | 0 | 0 | 0 | 0 | 0 | 0 | 1033.189 | 725.3165 | 401.6267 | 164.9886 | 56.1762 | 17.8166 | 5.4134 | 1.6461 | 0.5026 | 0.15213 | 2105.6815
Ach | College and University | Space Cooling | District chilled water piped | RIM | Turnover | ET1017 | High Efficiency Chiller (Water cooled-centrifugal, 200 tons) | High Efficiency Chiller (Water cooled-centrifugal, 200 tons) | Equip | 20 | District chilled water piped | 28.37% | Prescriptive_HVACequip | 4.362% | 3081.1426 | 2103.572 | 1131.5391 | 452.16 | 150.0025 | 46.393 | 13.7504 | 4.0789 | 1.2151 | 0.3588 | 3081.1426 | 5184.7146 | 6316.2537 | 6768.4137 | 6918.4162 | 6964.8092 | 6978.5596 | 6982.6385 | 6983.8536 | 6984.2124 | 1.161 | 1.9537 | 2.38 | 2.5504 | 2.6069 | 2.6244 | 2.6296 | 2.6311 | 2.6316 | 2.6317 | 0.0022551 | 0.0037948 | 0.004623 | 0.0049539 | 0.0050637 | 0.0050976 | 0.0051077 | 0.0051107 | 0.0051116 | 0.0051118 | 120.1646 | 84.0903 | 46.3641 | 18.9901 | 6.4574 | 2.0471 | 0.6219 | 0.18909 | 0.057737 | 0.017475 | 244.1565 | 583.9968 | 408.6768 | 225.3284 | 92.2917 | 31.3829 | 9.9488 | 3.0224 | 0.91899 | 0.2806 | 0.08493 | 1186.5948 | 3061.2147 | 2142.216 | 1181.1344 | 483.7776 | 164.5038 | 52.1499 | 15.8431 | 4.8172 | 1.4708 | 0.44519 | 6219.9336 | 0 | 0 | 0 | 0 | 0 | 0 | 0 | 0 | 0 | 0 | 0 | 3061.2147 | 2142.216 | 1181.1344 | 483.7776 | 164.5038 | 52.1499 | 15.8431 | 4.8172 | 1.4708 | 0.44519 | 6219.9336
Ach | College and University | Space Cooling | District chilled water piped | RIM | New | EN1121 | High Efficiency Chiller (Water cooled-positive displacement, 100 tons) | High Efficiency Chiller (Water cooled-positive displacement, 100 tons) | Equip | 20 | District chilled water piped | 28.37% | Prescriptive_HVACequip | 2.683% | 633.5048 | 376.4853 | 192.8037 | 73.6687 | 23.4458 | 6.9845 | 2.0003 | 0.57402 | 0.16533 | 0.047183 | 633.5048 | 1009.99 | 1202.7938 | 1276.4625 | 1299.9083 | 1306.8928 | 1308.8931 | 1309.4671 | 1309.6324 | 1309.6796 | 0.23871 | 0.38057 | 0.45323 | 0.48098 | 0.48982 | 0.49245 | 0.4932 | 0.49342 | 0.49348 | 0.4935 | 0.00046367 | 0.00073923 | 0.00088034 | 0.00093426 | 0.00095142 | 0.00095653 | 0.000958 | 0.00095842 | 0.00095854 | 0.00095857 | 24.7067 | 15.05 | 7.9 | 3.094 | 1.0093 | 0.30819 | 0.090471 | 0.026611 | 0.0078563 | 0.0022981 | 45.969 | 120.0739 | 73.1426 | 38.3939 | 15.0367 | 4.9052 | 1.4978 | 0.43969 | 0.12933 | 0.038182 | 0.011169 | 223.4084 | 372.3393 | 226.8093 | 119.0562 | 46.6277 | 15.2107 | 4.6445 | 1.3634 | 0.40104 | 0.1184 | 0.034633 | 692.7713 | 0 | 0 | 0 | 0 | 0 | 0 | 0 | 0 | 0 | 0 | 0 | 372.3393 | 226.8093 | 119.0562 | 46.6277 | 15.2107 | 4.6445 | 1.3634 | 0.40104 | 0.1184 | 0.034633 | 692.7713
Ach | College and University | Space Cooling | District chilled water piped | RIM | New | EN1043 | High Efficiency Chiller (Water cooled-centrifugal, 200 tons) | High Efficiency Chiller (Water cooled-centrifugal, 200 tons) | Equip | 20 | District chilled water piped | 28.37% | Prescriptive_HVACequip | 4.362% | 1110.3782 | 657.7951 | 335.4279 | 127.7855 | 40.6159 | 12.094 | 3.4632 | 0.99376 | 0.28623 | 0.081683 | 1110.3782 | 1768.1733 | 2103.6011 | 2231.3867 | 2272.0026 | 2284.0965 | 2287.5597 | 2288.5535 | 2288.8397 | 2288.9214 | 0.4184 | 0.66627 | 0.79266 | 0.84081 | 0.85611 | 0.86067 | 0.86198 | 0.86235 | 0.86246 | 0.86249 | 0.0008127 | 0.0012942 | 0.0015397 | 0.0016332 | 0.0016629 | 0.0016718 | 0.0016743 | 0.001675 | 0.0016752 | 0.0016753 | 43.3047 | 26.2954 | 13.7439 | 5.3668 | 1.7485 | 0.53365 | 0.15663 | 0.04607 | 0.013601 | 0.0039784 | 80.3526 | 210.46 | 127.7948 | 66.7952 | 26.0827 | 8.4975 | 2.5935 | 0.76123 | 0.2239 | 0.0661 | 0.019335 | 390.5114 | 1103.1966 | 669.8792 | 350.1297 | 136.721 | 44.5424 | 13.5947 | 3.9902 | 1.1736 | 0.34649 | 0.10135 | 2046.9964 | 0 | 0 | 0 | 0 | 0 | 0 | 0 | 0 | 0 | 0 | 0 | 1103.1966 | 669.8792 | 350.1297 | 136.721 | 44.5424 | 13.5947 | 3.9902 | 1.1736 | 0.34649 | 0.10135 | 2046.9964
Ach | College and University | Space Cooling | Central chillers inside | RIM | New | NN4196 | Thermal Energy Storage | Thermal Energy Storage | NonEquip | 20 |  | 66.67% | Prescriptive_HVACnonequip | 0% | 0 | 0 | 0 | 0 | 0 | 0 | 0 | 0 | 0 | 0 | 0 | 0 | 0 | 0 | 0 | 0 | 0 | 0 | 0 | 0 | 0 | 0 | 0 | 0 | 0 | 0 | 0 | 0 | 0 | 0 | 0 | 0 | 0 | 0 | 0 | 0 | 0 | 0 | 0 | 0 | 0 | 0 | 0 | 0 | 0 | 0 | 0 | 0 | 0 | 0 | 0 | 0 | 0 | 0 | 0 | 0 | 0 | 0 | 0 | 0 | 0 | 0 | 0 | 0 | 0 | 0 | 0 | 0 | 0 | 0 | 0 | 0 | 0 | 0 | 0 | 0 | 0 | 0 | 0 | 0 | 0 | 0 | 0 | 0 | 0 | 0 | 0 | 0 | 0 | 0 | 0 | 0 | 0 | 0 | 0
Ach | College and University | Space Cooling | Central chillers inside | RIM | New | NN3520 | Duct Sealing Repair | Duct Sealing Repair | NonEquip | 15 |  | 0% | Prescriptive_duct | 12% | 0 | 0 | 0 | 0 | 0 | 0 | 0 | 0 | 0 | 0 | 0 | 0 | 0 | 0 | 0 | 0 | 0 | 0 | 0 | 0 | 0 | 0 | 0 | 0 | 0 | 0 | 0 | 0 | 0 | 0 | 0 | 0 | 0 | 0 | 0 | 0 | 0 | 0 | 0 | 0 | 0 | 0 | 0 | 0 | 0 | 0 | 0 | 0 | 0 | 0 | 0 | 0 | 0 | 0 | 0 | 0 | 0 | 0 | 0 | 0 | 0 | 0 | 0 | 0 | 0 | 0 | 0 | 0 | 0 | 0 | 0 | 0 | 0 | 0 | 0 | 0 | 0 | 0 | 0 | 0 | 0 | 0 | 0 | 0 | 0 | 0 | 0 | 0 | 0 | 0 | 0 | 0 | 0 | 0 | 0
Ach | College and University | Space Cooling | Central chillers inside | RIM | New | NN3208 | Ceiling Insulation(R2 to R38) | Ceiling Insulation(R2 to R38) | NonEquip | 20 |  | 0% | Prescriptive_shell | 15.42% | 0 | 0 | 0 | 0 | 0 | 0 | 0 | 0 | 0 | 0 | 0 | 0 | 0 | 0 | 0 | 0 | 0 | 0 | 0 | 0 | 0 | 0 | 0 | 0 | 0 | 0 | 0 | 0 | 0 | 0 | 0 | 0 | 0 | 0 | 0 | 0 | 0 | 0 | 0 | 0 | 0 | 0 | 0 | 0 | 0 | 0 | 0 | 0 | 0 | 0 | 0 | 0 | 0 | 0 | 0 | 0 | 0 | 0 | 0 | 0 | 0 | 0 | 0 | 0 | 0 | 0 | 0 | 0 | 0 | 0 | 0 | 0 | 0 | 0 | 0 | 0 | 0 | 0 | 0 | 0 | 0 | 0 | 0 | 0 | 0 | 0 | 0 | 0 | 0 | 0 | 0 | 0 | 0 | 0 | 0
Ach | College and University | Space Cooling | Central chillers inside | RIM | Existing | NE4209 | Wall Insulation | Wall Insulation | NonEquip | 20 |  | 0% | newshell_existing | 16.64% | 0 | 0 | 0 | 0 | 0 | 0 | 0 | 0 | 0 | 0 | 0 | 0 | 0 | 0 | 0 | 0 | 0 | 0 | 0 | 0 | 0 | 0 | 0 | 0 | 0 | 0 | 0 | 0 | 0 | 0 | 0 | 0 | 0 | 0 | 0 | 0 | 0 | 0 | 0 | 0 | 0 | 0 | 0 | 0 | 0 | 0 | 0 | 0 | 0 | 0 | 0 | 0 | 0 | 0 | 0 | 0 | 0 | 0 | 0 | 0 | 0 | 0 | 0 | 0 | 0 | 0 | 0 | 0 | 0 | 0 | 0 | 0 | 0 | 0 | 0 | 0 | 0 | 0 | 0 | 0 | 0 | 0 | 0 | 0 | 0 | 0 | 0 | 0 | 0 | 0 | 0 | 0 | 0 | 0 | 0
Ach | College and University | Space Cooling | Central chillers inside | RIM | Existing | NE4183 | Thermal Energy Storage | Thermal Energy Storage | NonEquip | 20 |  | 66.67% | Prescriptive_HVACnonequip_existing | 0% | 0 | 0 | 0 | 0 | 0 | 0 | 0 | 0 | 0 | 0 | 0 | 0 | 0 | 0 | 0 | 0 | 0 | 0 | 0 | 0 | 0 | 0 | 0 | 0 | 0 | 0 | 0 | 0 | 0 | 0 | 0 | 0 | 0 | 0 | 0 | 0 | 0 | 0 | 0 | 0 | 0 | 0 | 0 | 0 | 0 | 0 | 0 | 0 | 0 | 0 | 0 | 0 | 0 | 0 | 0 | 0 | 0 | 0 | 0 | 0 | 0 | 0 | 0 | 0 | 0 | 0 | 0 | 0 | 0 | 0 | 0 | 0 | 0 | 0 | 0 | 0 | 0 | 0 | 0 | 0 | 0 | 0 | 0 | 0 | 0 | 0 | 0 | 0 | 0 | 0 | 0 | 0 | 0 | 0 | 0
Ach | College and University | Space Cooling | Central chillers inside | RIM | Existing | NE3975 | Low U-Value Windows | Low U-Value Windows | NonEquip | 20 |  | 10.75% | newshell_existing | 46% | 237.3158 | 109.1266 | 45.3511 | 17.6932 | 6.7092 | 2.5425 | 0.94539 | 0.35432 | 0.13362 | 0.049981 | 237.3158 | 346.4424 | 391.7935 | 409.4867 | 416.1959 | 418.7384 | 419.6838 | 420.0381 | 420.1718 | 420.2217 | 0.088211 | 0.12877 | 0.14563 | 0.15221 | 0.1547 | 0.15565 | 0.156 | 0.15613 | 0.15618 | 0.1562 | 0 | 0 | 0 | 0 | 0 | 0 | 0 | 0 | 0 | 0 | 9.2553 | 4.3623 | 1.8582 | 0.74309 | 0.28882 | 0.11219 | 0.042758 | 0.016426 | 0.0063494 | 0.0024344 | 14.8422 | 29.1922 | 13.7592 | 5.8611 | 2.3438 | 0.91097 | 0.35386 | 0.13486 | 0.051809 | 0.020027 | 0.0076783 | 46.8137 | 105.6266 | 49.7853 | 21.2072 | 8.4805 | 3.2962 | 1.2804 | 0.48798 | 0.18746 | 0.072463 | 0.027782 | 169.3869 | 0 | 0 | 0 | 0 | 0 | 0 | 0 | 0 | 0 | 0 | 0 | 105.6266 | 49.7853 | 21.2072 | 8.4805 | 3.2962 | 1.2804 | 0.48798 | 0.18746 | 0.072463 | 0.027782 | 169.3869
Ach | College and University | Space Cooling | Central chillers inside | RIM | Existing | NE3507 | Duct Sealing Repair | Duct Sealing Repair | NonEquip | 15 |  | 0% | Prescriptive_duct_existing | 12% | 0 | 0 | 0 | 0 | 0 | 0 | 0 | 0 | 0 | 0 | 0 | 0 | 0 | 0 | 0 | 0 | 0 | 0 | 0 | 0 | 0 | 0 | 0 | 0 | 0 | 0 | 0 | 0 | 0 | 0 | 0 | 0 | 0 | 0 | 0 | 0 | 0 | 0 | 0 | 0 | 0 | 0 | 0 | 0 | 0 | 0 | 0 | 0 | 0 | 0 | 0 | 0 | 0 | 0 | 0 | 0 | 0 | 0 | 0 | 0 | 0 | 0 | 0 | 0 | 0 | 0 | 0 | 0 | 0 | 0 | 0 | 0 | 0 | 0 | 0 | 0 | 0 | 0 | 0 | 0 | 0 | 0 | 0 | 0 | 0 | 0 | 0 | 0 | 0 | 0 | 0 | 0 | 0 | 0 | 0
Ach | College and University | Space Cooling | Central chillers inside | RIM | Existing | NE3195 | Ceiling Insulation(R2 to R38) | Ceiling Insulation(R2 to R38) | NonEquip | 20 |  | 0% | Prescriptive_shell_existing | 15.42% | 0 | 0 | 0 | 0 | 0 | 0 | 0 | 0 | 0 | 0 | 0 | 0 | 0 | 0 | 0 | 0 | 0 | 0 | 0 | 0 | 0 | 0 | 0 | 0 | 0 | 0 | 0 | 0 | 0 | 0 | 0 | 0 | 0 | 0 | 0 | 0 | 0 | 0 | 0 | 0 | 0 | 0 | 0 | 0 | 0 | 0 | 0 | 0 | 0 | 0 | 0 | 0 | 0 | 0 | 0 | 0 | 0 | 0 | 0 | 0 | 0 | 0 | 0 | 0 | 0 | 0 | 0 | 0 | 0 | 0 | 0 | 0 | 0 | 0 | 0 | 0 | 0 | 0 | 0 | 0 | 0 | 0 | 0 | 0 | 0 | 0 | 0 | 0 | 0 | 0 | 0 | 0 | 0 | 0 | 0
Ach | College and University | Space Cooling | Central chillers inside | RIM | Turnover | ET978 | High Efficiency Chiller (Water cooled-centrifugal, 200 tons) | High Efficiency Chiller (Water cooled-centrifugal, 200 tons) | Equip | 20 | Central chillers inside | 28.37% | Prescriptive_HVACequip | 4.362% | 248.2749 | 169.5034 | 91.1781 | 36.4345 | 12.087 | 3.7383 | 1.108 | 0.32867 | 0.097908 | 0.028912 | 248.2749 | 417.7784 | 508.9565 | 545.391 | 557.4781 | 561.2163 | 562.3243 | 562.653 | 562.7509 | 562.7798 | 0.093553 | 0.15742 | 0.19178 | 0.20551 | 0.21006 | 0.21147 | 0.21189 | 0.21201 | 0.21205 | 0.21206 | 0.00018172 | 0.00030578 | 0.00037251 | 0.00039918 | 0.00040803 | 0.00041076 | 0.00041157 | 0.00041181 | 0.00041189 | 0.00041191 | 9.6827 | 6.7759 | 3.736 | 1.5302 | 0.52033 | 0.16495 | 0.050112 | 0.015237 | 0.0046523 | 0.0014082 | 19.6739 | 47.0578 | 32.9307 | 18.1567 | 7.4368 | 2.5288 | 0.80166 | 0.24354 | 0.074051 | 0.02261 | 0.0068436 | 95.6144 | 246.6692 | 172.6173 | 95.1745 | 38.9822 | 13.2555 | 4.2022 | 1.2766 | 0.38816 | 0.11852 | 0.035873 | 501.1951 | 0 | 0 | 0 | 0 | 0 | 0 | 0 | 0 | 0 | 0 | 0 | 246.6692 | 172.6173 | 95.1745 | 38.9822 | 13.2555 | 4.2022 | 1.2766 | 0.38816 | 0.11852 | 0.035873 | 501.1951
Ach | College and University | Space Cooling | Central chillers inside | RIM | Turnover | ET1056 | High Efficiency Chiller (Water cooled-positive displacement, 100 tons) | High Efficiency Chiller (Water cooled-positive displacement, 100 tons) | Equip | 20 | Central chillers inside | 28.37% | Prescriptive_HVACequip | 2.683% | 141.6485 | 97.0143 | 52.4091 | 21.0046 | 6.9773 | 2.1589 | 0.63997 | 0.18985 | 0.056554 | 0.0167 | 141.6485 | 238.6628 | 291.0719 | 312.0765 | 319.0538 | 321.2128 | 321.8527 | 322.0426 | 322.0991 | 322.1158 | 0.053375 | 0.089931 | 0.10968 | 0.11759 | 0.12022 | 0.12104 | 0.12128 | 0.12135 | 0.12137 | 0.12138 | 0.00010367 | 0.00017468 | 0.00021304 | 0.00022841 | 0.00023352 | 0.0002351 | 0.00023557 | 0.00023571 | 0.00023575 | 0.00023576 | 5.5243 | 3.8781 | 2.1474 | 0.88217 | 0.30036 | 0.095263 | 0.028945 | 0.0088012 | 0.0026873 | 0.00081339 | 11.2587 | 26.8479 | 18.8477 | 10.4365 | 4.2873 | 1.4598 | 0.46297 | 0.14067 | 0.042774 | 0.01306 | 0.0039531 | 54.7171 | 83.2532 | 58.4452 | 32.3626 | 13.2946 | 4.5266 | 1.4356 | 0.43621 | 0.13264 | 0.040499 | 0.012258 | 169.6734 | 0 | 0 | 0 | 0 | 0 | 0 | 0 | 0 | 0 | 0 | 0 | 83.2532 | 58.4452 | 32.3626 | 13.2946 | 4.5266 | 1.4356 | 0.43621 | 0.13264 | 0.040499 | 0.012258 | 169.6734
Ach | College and University | Space Cooling | Central chillers inside | RIM | New | EN1082 | High Efficiency Chiller (Water cooled-positive displacement, 100 tons) | High Efficiency Chiller (Water cooled-positive displacement, 100 tons) | Equip | 20 | Central chillers inside | 28.37% | Prescriptive_HVACequip | 2.683% | 51.0471 | 30.3368 | 15.5359 | 5.9361 | 1.8892 | 0.5628 | 0.16118 | 0.046254 | 0.013322 | 0.0038019 | 51.0471 | 81.3838 | 96.9197 | 102.8559 | 104.7451 | 105.3079 | 105.4691 | 105.5154 | 105.5287 | 105.5325 | 0.019235 | 0.030666 | 0.03652 | 0.038757 | 0.039469 | 0.039681 | 0.039742 | 0.039759 | 0.039764 | 0.039766 | 3.7362e-05 | 5.9566e-05 | 7.0937e-05 | 7.5282e-05 | 7.6664e-05 | 7.7076e-05 | 7.7194e-05 | 7.7228e-05 | 7.7238e-05 | 7.7241e-05 | 1.9908 | 1.2127 | 0.63657 | 0.24931 | 0.081329 | 0.024834 | 0.00729 | 0.0021443 | 0.00063305 | 0.00018518 | 3.7041 | 9.6754 | 5.8937 | 3.0937 | 1.2116 | 0.39526 | 0.12069 | 0.035429 | 0.010421 | 0.0030766 | 0.00089995 | 18.002 | 30.0027 | 18.276 | 9.5934 | 3.7572 | 1.2257 | 0.37425 | 0.10986 | 0.032315 | 0.0095404 | 0.0027907 | 55.8227 | 0 | 0 | 0 | 0 | 0 | 0 | 0 | 0 | 0 | 0 | 0 | 30.0027 | 18.276 | 9.5934 | 3.7572 | 1.2257 | 0.37425 | 0.10986 | 0.032315 | 0.0095404 | 0.0027907 | 55.8227
Ach | College and University | Space Cooling | Central chillers inside | RIM | New | EN1004 | High Efficiency Chiller (Water cooled-centrifugal, 200 tons) | High Efficiency Chiller (Water cooled-centrifugal, 200 tons) | Equip | 20 | Central chillers inside | 28.37% | Prescriptive_HVACequip | 4.362% | 89.473 | 53.0044 | 27.0284 | 10.2968 | 3.2728 | 0.97452 | 0.27906 | 0.080076 | 0.023064 | 0.0065819 | 89.473 | 142.4774 | 169.5058 | 179.8026 | 183.0754 | 184.0499 | 184.3289 | 184.409 | 184.4321 | 184.4387 | 0.033714 | 0.053687 | 0.063872 | 0.067751 | 0.068985 | 0.069352 | 0.069457 | 0.069487 | 0.069496 | 0.069498 | 6.5487e-05 | 0.00010428 | 0.00012406 | 0.0001316 | 0.000134 | 0.00013471 | 0.00013491 | 0.00013497 | 0.00013499 | 0.00013499 | 3.4894 | 2.1188 | 1.1075 | 0.43245 | 0.14089 | 0.043001 | 0.012621 | 0.0037122 | 0.001096 | 0.00032058 | 6.4747 | 16.9586 | 10.2976 | 5.3823 | 2.1017 | 0.68472 | 0.20898 | 0.061339 | 0.018041 | 0.0053263 | 0.001558 | 31.467 | 88.8943 | 53.9781 | 28.213 | 11.0168 | 3.5892 | 1.0954 | 0.32153 | 0.09457 | 0.02792 | 0.0081668 | 164.9446 | 0 | 0 | 0 | 0 | 0 | 0 | 0 | 0 | 0 | 0 | 0 | 88.8943 | 53.9781 | 28.213 | 11.0168 | 3.5892 | 1.0954 | 0.32153 | 0.09457 | 0.02792 | 0.0081668 | 164.9446
Ach | College and University | Space Heating | Boilers | RIM | New | NN3546 | Duct Sealing Repair | Duct Sealing Repair | NonEquip | 15 |  | 0% | Prescriptive_duct | 12% | 0 | 0 | 0 | 0 | 0 | 0 | 0 | 0 | 0 | 0 | 0 | 0 | 0 | 0 | 0 | 0 | 0 | 0 | 0 | 0 | 0 | 0 | 0 | 0 | 0 | 0 | 0 | 0 | 0 | 0 | 0 | 0 | 0 | 0 | 0 | 0 | 0 | 0 | 0 | 0 | 0 | 0 | 0 | 0 | 0 | 0 | 0 | 0 | 0 | 0 | 0 | 0 | 0 | 0 | 0 | 0 | 0 | 0 | 0 | 0 | 0 | 0 | 0 | 0 | 0 | 0 | 0 | 0 | 0 | 0 | 0 | 0 | 0 | 0 | 0 | 0 | 0 | 0 | 0 | 0 | 0 | 0 | 0 | 0 | 0 | 0 | 0 | 0 | 0 | 0 | 0 | 0 | 0 | 0 | 0
Ach | College and University | Space Heating | Boilers | RIM | New | NN3182 | Ceiling Insulation(R2 to R38) | Ceiling Insulation(R2 to R38) | NonEquip | 20 |  | 0% | Prescriptive_shell | 19.05% | 0 | 0 | 0 | 0 | 0 | 0 | 0 | 0 | 0 | 0 | 0 | 0 | 0 | 0 | 0 | 0 | 0 | 0 | 0 | 0 | 0 | 0 | 0 | 0 | 0 | 0 | 0 | 0 | 0 | 0 | 0 | 0 | 0 | 0 | 0 | 0 | 0 | 0 | 0 | 0 | 0 | 0 | 0 | 0 | 0 | 0 | 0 | 0 | 0 | 0 | 0 | 0 | 0 | 0 | 0 | 0 | 0 | 0 | 0 | 0 | 0 | 0 | 0 | 0 | 0 | 0 | 0 | 0 | 0 | 0 | 0 | 0 | 0 | 0 | 0 | 0 | 0 | 0 | 0 | 0 | 0 | 0 | 0 | 0 | 0 | 0 | 0 | 0 | 0 | 0 | 0 | 0 | 0 | 0 | 0
Ach | College and University | Space Heating | Boilers | RIM | Existing | NE4235 | Wall Insulation | Wall Insulation | NonEquip | 20 |  | 0% | newshell_existing | 3.312% | 0 | 0 | 0 | 0 | 0 | 0 | 0 | 0 | 0 | 0 | 0 | 0 | 0 | 0 | 0 | 0 | 0 | 0 | 0 | 0 | 0 | 0 | 0 | 0 | 0 | 0 | 0 | 0 | 0 | 0 | 0 | 0 | 0 | 0 | 0 | 0 | 0 | 0 | 0 | 0 | 0 | 0 | 0 | 0 | 0 | 0 | 0 | 0 | 0 | 0 | 0 | 0 | 0 | 0 | 0 | 0 | 0 | 0 | 0 | 0 | 0 | 0 | 0 | 0 | 0 | 0 | 0 | 0 | 0 | 0 | 0 | 0 | 0 | 0 | 0 | 0 | 0 | 0 | 0 | 0 | 0 | 0 | 0 | 0 | 0 | 0 | 0 | 0 | 0 | 0 | 0 | 0 | 0 | 0 | 0
Ach | College and University | Space Heating | Boilers | RIM | Existing | NE4001 | Low U-Value Windows | Low U-Value Windows | NonEquip | 20 |  | 10.75% | newshell_existing | 46% | 0.63545 | 0.29998 | 0.12467 | 0.048637 | 0.018443 | 0.0069892 | 0.0025988 | 0.000974 | 0.00036732 | 0.0001374 | 0.63545 | 0.93543 | 1.0601 | 1.1087 | 1.1272 | 1.1342 | 1.1368 | 1.1377 | 1.1381 | 1.1382 | 0 | 0 | 0 | 0 | 0 | 0 | 0 | 0 | 0 | 0 | 2.641e-06 | 3.8877e-06 | 4.4058e-06 | 4.608e-06 | 4.6846e-06 | 4.7137e-06 | 4.7245e-06 | 4.7285e-06 | 4.7301e-06 | 4.7306e-06 | 0.024783 | 0.011992 | 0.0051081 | 0.0020427 | 0.00079395 | 0.0003084 | 0.00011754 | 4.5153e-05 | 1.7454e-05 | 6.6919e-06 | 0.040184 | 0.078167 | 0.037823 | 0.016112 | 0.0064429 | 0.0025042 | 0.00097272 | 0.00037073 | 0.00014242 | 5.5052e-05 | 2.1107e-05 | 0.12674 | 0.28283 | 0.13686 | 0.058297 | 0.023312 | 0.0090609 | 0.0035196 | 0.0013414 | 0.00051531 | 0.00019919 | 7.6372e-05 | 0.4586 | 0 | 0 | 0 | 0 | 0 | 0 | 0 | 0 | 0 | 0 | 0 | 0.28283 | 0.13686 | 0.058297 | 0.023312 | 0.0090609 | 0.0035196 | 0.0013414 | 0.00051531 | 0.00019919 | 7.6372e-05 | 0.4586
Ach | College and University | Space Heating | Boilers | RIM | Existing | NE3533 | Duct Sealing Repair | Duct Sealing Repair | NonEquip | 15 |  | 0% | Prescriptive_duct_existing | 12% | 0 | 0 | 0 | 0 | 0 | 0 | 0 | 0 | 0 | 0 | 0 | 0 | 0 | 0 | 0 | 0 | 0 | 0 | 0 | 0 | 0 | 0 | 0 | 0 | 0 | 0 | 0 | 0 | 0 | 0 | 0 | 0 | 0 | 0 | 0 | 0 | 0 | 0 | 0 | 0 | 0 | 0 | 0 | 0 | 0 | 0 | 0 | 0 | 0 | 0 | 0 | 0 | 0 | 0 | 0 | 0 | 0 | 0 | 0 | 0 | 0 | 0 | 0 | 0 | 0 | 0 | 0 | 0 | 0 | 0 | 0 | 0 | 0 | 0 | 0 | 0 | 0 | 0 | 0 | 0 | 0 | 0 | 0 | 0 | 0 | 0 | 0 | 0 | 0 | 0 | 0 | 0 | 0 | 0 | 0
Ach | College and University | Space Heating | Boilers | RIM | Existing | NE3169 | Ceiling Insulation(R2 to R38) | Ceiling Insulation(R2 to R38) | NonEquip | 20 |  | 0% | Prescriptive_shell_existing | 21.03% | 0 | 0 | 0 | 0 | 0 | 0 | 0 | 0 | 0 | 0 | 0 | 0 | 0 | 0 | 0 | 0 | 0 | 0 | 0 | 0 | 0 | 0 | 0 | 0 | 0 | 0 | 0 | 0 | 0 | 0 | 0 | 0 | 0 | 0 | 0 | 0 | 0 | 0 | 0 | 0 | 0 | 0 | 0 | 0 | 0 | 0 | 0 | 0 | 0 | 0 | 0 | 0 | 0 | 0 | 0 | 0 | 0 | 0 | 0 | 0 | 0 | 0 | 0 | 0 | 0 | 0 | 0 | 0 | 0 | 0 | 0 | 0 | 0 | 0 | 0 | 0 | 0 | 0 | 0 | 0 | 0 | 0 | 0 | 0 | 0 | 0 | 0 | 0 | 0 | 0 | 0 | 0 | 0 | 0 | 0
Ach | Grocery | Space Cooling | Residential-type central air conditioners | RIM | New | NN4197 | Thermal Energy Storage | Thermal Energy Storage | NonEquip | 20 |  | 33.33% | Prescriptive_HVACnonequip | 0% | 0 | 0 | 0 | 0 | 0 | 0 | 0 | 0 | 0 | 0 | 0 | 0 | 0 | 0 | 0 | 0 | 0 | 0 | 0 | 0 | 0 | 0 | 0 | 0 | 0 | 0 | 0 | 0 | 0 | 0 | 0 | 0 | 0 | 0 | 0 | 0 | 0 | 0 | 0 | 0 | 0 | 0 | 0 | 0 | 0 | 0 | 0 | 0 | 0 | 0 | 0 | 0 | 0 | 0 | 0 | 0 | 0 | 0 | 0 | 0 | 0 | 0 | 0 | 0 | 0 | 0 | 0 | 0 | 0 | 0 | 0 | 0 | 0 | 0 | 0 | 0 | 0 | 0 | 0 | 0 | 0 | 0 | 0 | 0 | 0 | 0 | 0 | 0 | 0 | 0 | 0 | 0 | 0 | 0 | 0
Ach | Grocery | Space Cooling | Residential-type central air conditioners | RIM | New | NN3209 | Ceiling Insulation(R2 to R38) | Ceiling Insulation(R2 to R38) | NonEquip | 20 |  | 0% | Prescriptive_shell | 5.495% | 0 | 0 | 0 | 0 | 0 | 0 | 0 | 0 | 0 | 0 | 0 | 0 | 0 | 0 | 0 | 0 | 0 | 0 | 0 | 0 | 0 | 0 | 0 | 0 | 0 | 0 | 0 | 0 | 0 | 0 | 0 | 0 | 0 | 0 | 0 | 0 | 0 | 0 | 0 | 0 | 0 | 0 | 0 | 0 | 0 | 0 | 0 | 0 | 0 | 0 | 0 | 0 | 0 | 0 | 0 | 0 | 0 | 0 | 0 | 0 | 0 | 0 | 0 | 0 | 0 | 0 | 0 | 0 | 0 | 0 | 0 | 0 | 0 | 0 | 0 | 0 | 0 | 0 | 0 | 0 | 0 | 0 | 0 | 0 | 0 | 0 | 0 | 0 | 0 | 0 | 0 | 0 | 0 | 0 | 0
Ach | Grocery | Space Cooling | Residential-type central air conditioners | RIM | Existing | NE4210 | Wall Insulation | Wall Insulation | NonEquip | 20 |  | 0% | newshell_existing | 4.506% | 0 | 0 | 0 | 0 | 0 | 0 | 0 | 0 | 0 | 0 | 0 | 0 | 0 | 0 | 0 | 0 | 0 | 0 | 0 | 0 | 0 | 0 | 0 | 0 | 0 | 0 | 0 | 0 | 0 | 0 | 0 | 0 | 0 | 0 | 0 | 0 | 0 | 0 | 0 | 0 | 0 | 0 | 0 | 0 | 0 | 0 | 0 | 0 | 0 | 0 | 0 | 0 | 0 | 0 | 0 | 0 | 0 | 0 | 0 | 0 | 0 | 0 | 0 | 0 | 0 | 0 | 0 | 0 | 0 | 0 | 0 | 0 | 0 | 0 | 0 | 0 | 0 | 0 | 0 | 0 | 0 | 0 | 0 | 0 | 0 | 0 | 0 | 0 | 0 | 0 | 0 | 0 | 0 | 0 | 0
Ach | Grocery | Space Cooling | Residential-type central air conditioners | RIM | Existing | NE4184 | Thermal Energy Storage | Thermal Energy Storage | NonEquip | 20 |  | 33.33% | Prescriptive_HVACnonequip_existing | 0% | 0 | 0 | 0 | 0 | 0 | 0 | 0 | 0 | 0 | 0 | 0 | 0 | 0 | 0 | 0 | 0 | 0 | 0 | 0 | 0 | 0 | 0 | 0 | 0 | 0 | 0 | 0 | 0 | 0 | 0 | 0 | 0 | 0 | 0 | 0 | 0 | 0 | 0 | 0 | 0 | 0 | 0 | 0 | 0 | 0 | 0 | 0 | 0 | 0 | 0 | 0 | 0 | 0 | 0 | 0 | 0 | 0 | 0 | 0 | 0 | 0 | 0 | 0 | 0 | 0 | 0 | 0 | 0 | 0 | 0 | 0 | 0 | 0 | 0 | 0 | 0 | 0 | 0 | 0 | 0 | 0 | 0 | 0 | 0 | 0 | 0 | 0 | 0 | 0 | 0 | 0 | 0 | 0 | 0 | 0
Ach | Grocery | Space Cooling | Residential-type central air conditioners | RIM | Existing | NE3976 | Low U-Value Windows | Low U-Value Windows | NonEquip | 20 |  | 8.361% | newshell_existing | 46% | 0 | 0 | 0 | 0 | 0 | 0 | 0 | 0 | 0 | 0 | 0 | 0 | 0 | 0 | 0 | 0 | 0 | 0 | 0 | 0 | 0 | 0 | 0 | 0 | 0 | 0 | 0 | 0 | 0 | 0 | 0 | 0 | 0 | 0 | 0 | 0 | 0 | 0 | 0 | 0 | 0 | 0 | 0 | 0 | 0 | 0 | 0 | 0 | 0 | 0 | 0 | 0 | 0 | 0 | 0 | 0 | 0 | 0 | 0 | 0 | 0 | 0 | 0 | 0 | 0 | 0 | 0 | 0 | 0 | 0 | 0 | 0 | 0 | 0 | 0 | 0 | 0 | 0 | 0 | 0 | 0 | 0 | 0 | 0 | 0 | 0 | 0 | 0 | 0 | 0 | 0 | 0 | 0 | 0 | 0
Ach | Grocery | Space Cooling | Residential-type central air conditioners | RIM | Existing | NE3196 | Ceiling Insulation(R2 to R38) | Ceiling Insulation(R2 to R38) | NonEquip | 20 |  | 0% | Prescriptive_shell_existing | 5.495% | 0 | 0 | 0 | 0 | 0 | 0 | 0 | 0 | 0 | 0 | 0 | 0 | 0 | 0 | 0 | 0 | 0 | 0 | 0 | 0 | 0 | 0 | 0 | 0 | 0 | 0 | 0 | 0 | 0 | 0 | 0 | 0 | 0 | 0 | 0 | 0 | 0 | 0 | 0 | 0 | 0 | 0 | 0 | 0 | 0 | 0 | 0 | 0 | 0 | 0 | 0 | 0 | 0 | 0 | 0 | 0 | 0 | 0 | 0 | 0 | 0 | 0 | 0 | 0 | 0 | 0 | 0 | 0 | 0 | 0 | 0 | 0 | 0 | 0 | 0 | 0 | 0 | 0 | 0 | 0 | 0 | 0 | 0 | 0 | 0 | 0 | 0 | 0 | 0 | 0 | 0 | 0 | 0 | 0 | 0
Ach | Grocery | Space Cooling | Residential-type central air conditioners | RIM | Turnover | ET1291 | High Efficiency PTHP | High Efficiency PTHP | Equip | 15 | Residential-type central air conditioners | 0% | Prescriptive_HVACequip | 23.64% | 0 | 0 | 0 | 0 | 0 | 0 | 0 | 0 | 0 | 0 | 0 | 0 | 0 | 0 | 0 | 0 | 0 | 0 | 0 | 0 | 0 | 0 | 0 | 0 | 0 | 0 | 0 | 0 | 0 | 0 | 0 | 0 | 0 | 0 | 0 | 0 | 0 | 0 | 0 | 0 | 0 | 0 | 0 | 0 | 0 | 0 | 0 | 0 | 0 | 0 | 0 | 0 | 0 | 0 | 0 | 0 | 0 | 0 | 0 | 0 | 0 | 0 | 0 | 0 | 0 | 0 | 0 | 0 | 0 | 0 | 0 | 0 | 0 | 0 | 0 | 0 | 0 | 0 | 0 | 0 | 0 | 0 | 0 | 0 | 0 | 0 | 0 | 0 | 0 | 0 | 0 | 0 | 0 | 0 | 0
Ach | Grocery | Space Cooling | Residential-type central air conditioners | RIM | Turnover | ET1252 | High Efficiency PTAC | High Efficiency PTAC | Equip | 15 | Residential-type central air conditioners | 49.09% | Prescriptive_HVACequip | 23.64% | 0 | 0 | 0 | 0 | 0 | 0 | 0 | 0 | 0 | 0 | 0 | 0 | 0 | 0 | 0 | 0 | 0 | 0 | 0 | 0 | 0 | 0 | 0 | 0 | 0 | 0 | 0 | 0 | 0 | 0 | 0 | 0 | 0 | 0 | 0 | 0 | 0 | 0 | 0 | 0 | 0 | 0 | 0 | 0 | 0 | 0 | 0 | 0 | 0 | 0 | 0 | 0 | 0 | 0 | 0 | 0 | 0 | 0 | 0 | 0 | 0 | 0 | 0 | 0 | 0 | 0 | 0 | 0 | 0 | 0 | 0 | 0 | 0 | 0 | 0 | 0 | 0 | 0 | 0 | 0 | 0 | 0 | 0 | 0 | 0 | 0 | 0 | 0 | 0 | 0 | 0 | 0 | 0 | 0 | 0
Ach | Grocery | Space Cooling | Residential-type central air conditioners | RIM | New | EN1317 | High Efficiency PTHP | High Efficiency PTHP | Equip | 15 | Residential-type central air conditioners | 0% | Prescriptive_HVACequip | 23.64% | 0 | 0 | 0 | 0 | 0 | 0 | 0 | 0 | 0 | 0 | 0 | 0 | 0 | 0 | 0 | 0 | 0 | 0 | 0 | 0 | 0 | 0 | 0 | 0 | 0 | 0 | 0 | 0 | 0 | 0 | 0 | 0 | 0 | 0 | 0 | 0 | 0 | 0 | 0 | 0 | 0 | 0 | 0 | 0 | 0 | 0 | 0 | 0 | 0 | 0 | 0 | 0 | 0 | 0 | 0 | 0 | 0 | 0 | 0 | 0 | 0 | 0 | 0 | 0 | 0 | 0 | 0 | 0 | 0 | 0 | 0 | 0 | 0 | 0 | 0 | 0 | 0 | 0 | 0 | 0 | 0 | 0 | 0 | 0 | 0 | 0 | 0 | 0 | 0 | 0 | 0 | 0 | 0 | 0 | 0
Ach | Grocery | Space Cooling | Residential-type central air conditioners | RIM | New | EN1278 | High Efficiency PTAC | High Efficiency PTAC | Equip | 15 | Residential-type central air conditioners | 49.09% | Prescriptive_HVACequip | 23.64% | 0 | 0 | 0 | 0 | 0 | 0 | 0 | 0 | 0 | 0 | 0 | 0 | 0 | 0 | 0 | 0 | 0 | 0 | 0 | 0 | 0 | 0 | 0 | 0 | 0 | 0 | 0 | 0 | 0 | 0 | 0 | 0 | 0 | 0 | 0 | 0 | 0 | 0 | 0 | 0 | 0 | 0 | 0 | 0 | 0 | 0 | 0 | 0 | 0 | 0 | 0 | 0 | 0 | 0 | 0 | 0 | 0 | 0 | 0 | 0 | 0 | 0 | 0 | 0 | 0 | 0 | 0 | 0 | 0 | 0 | 0 | 0 | 0 | 0 | 0 | 0 | 0 | 0 | 0 | 0 | 0 | 0 | 0 | 0 | 0 | 0 | 0 | 0 | 0 | 0 | 0 | 0 | 0 | 0 | 0
Ach | Grocery | Space Heating | Residential/split system heat pump | RIM | New | NN3183 | Ceiling Insulation(R2 to R38) | Ceiling Insulation(R2 to R38) | NonEquip | 20 |  | 0% | Prescriptive_shell | 6.79% | 0 | 0 | 0 | 0 | 0 | 0 | 0 | 0 | 0 | 0 | 0 | 0 | 0 | 0 | 0 | 0 | 0 | 0 | 0 | 0 | 0 | 0 | 0 | 0 | 0 | 0 | 0 | 0 | 0 | 0 | 0 | 0 | 0 | 0 | 0 | 0 | 0 | 0 | 0 | 0 | 0 | 0 | 0 | 0 | 0 | 0 | 0 | 0 | 0 | 0 | 0 | 0 | 0 | 0 | 0 | 0 | 0 | 0 | 0 | 0 | 0 | 0 | 0 | 0 | 0 | 0 | 0 | 0 | 0 | 0 | 0 | 0 | 0 | 0 | 0 | 0 | 0 | 0 | 0 | 0 | 0 | 0 | 0 | 0 | 0 | 0 | 0 | 0 | 0 | 0 | 0 | 0 | 0 | 0 | 0
Ach | Grocery | Space Heating | Residential/split system heat pump | RIM | Existing | NE4236 | Wall Insulation | Wall Insulation | NonEquip | 20 |  | 0% | newshell_existing | 0.8971% | 0 | 0 | 0 | 0 | 0 | 0 | 0 | 0 | 0 | 0 | 0 | 0 | 0 | 0 | 0 | 0 | 0 | 0 | 0 | 0 | 0 | 0 | 0 | 0 | 0 | 0 | 0 | 0 | 0 | 0 | 0 | 0 | 0 | 0 | 0 | 0 | 0 | 0 | 0 | 0 | 0 | 0 | 0 | 0 | 0 | 0 | 0 | 0 | 0 | 0 | 0 | 0 | 0 | 0 | 0 | 0 | 0 | 0 | 0 | 0 | 0 | 0 | 0 | 0 | 0 | 0 | 0 | 0 | 0 | 0 | 0 | 0 | 0 | 0 | 0 | 0 | 0 | 0 | 0 | 0 | 0 | 0 | 0 | 0 | 0 | 0 | 0 | 0 | 0 | 0 | 0 | 0 | 0 | 0 | 0
Ach | Grocery | Space Heating | Residential/split system heat pump | RIM | Existing | NE4002 | Low U-Value Windows | Low U-Value Windows | NonEquip | 20 |  | 8.361% | newshell_existing | 46% | 763.8212 | 355.9164 | 147.9127 | 57.7063 | 21.882 | 8.2925 | 3.0834 | 1.1556 | 0.43581 | 0.16301 | 763.8212 | 1119.7376 | 1267.6503 | 1325.3566 | 1347.2386 | 1355.5311 | 1358.6145 | 1359.7701 | 1360.2059 | 1360.3689 | 0 | 0 | 0 | 0 | 0 | 0 | 0 | 0 | 0 | 0 | 0.0031745 | 0.0046537 | 0.0052685 | 0.0055083 | 0.0055992 | 0.0056337 | 0.0056465 | 0.0056513 | 0.0056531 | 0.0056538 | 29.789 | 14.2278 | 6.0606 | 2.4236 | 0.94199 | 0.36591 | 0.13946 | 0.053573 | 0.020709 | 0.0079397 | 48.0369 | 93.9576 | 44.8758 | 19.1158 | 7.6442 | 2.9711 | 1.1541 | 0.43986 | 0.16897 | 0.065317 | 0.025043 | 151.5133 | 339.9682 | 162.3748 | 69.1671 | 27.6593 | 10.7505 | 4.1759 | 1.5915 | 0.6114 | 0.23634 | 0.090612 | 548.223 | 0 | 0 | 0 | 0 | 0 | 0 | 0 | 0 | 0 | 0 | 0 | 339.9682 | 162.3748 | 69.1671 | 27.6593 | 10.7505 | 4.1759 | 1.5915 | 0.6114 | 0.23634 | 0.090612 | 548.223
Ach | Grocery | Space Heating | Residential/split system heat pump | RIM | Existing | NE3170 | Ceiling Insulation(R2 to R38) | Ceiling Insulation(R2 to R38) | NonEquip | 20 |  | 0% | Prescriptive_shell_existing | 7.493% | 0 | 0 | 0 | 0 | 0 | 0 | 0 | 0 | 0 | 0 | 0 | 0 | 0 | 0 | 0 | 0 | 0 | 0 | 0 | 0 | 0 | 0 | 0 | 0 | 0 | 0 | 0 | 0 | 0 | 0 | 0 | 0 | 0 | 0 | 0 | 0 | 0 | 0 | 0 | 0 | 0 | 0 | 0 | 0 | 0 | 0 | 0 | 0 | 0 | 0 | 0 | 0 | 0 | 0 | 0 | 0 | 0 | 0 | 0 | 0 | 0 | 0 | 0 | 0 | 0 | 0 | 0 | 0 | 0 | 0 | 0 | 0 | 0 | 0 | 0 | 0 | 0 | 0 | 0 | 0 | 0 | 0 | 0 | 0 | 0 | 0 | 0 | 0 | 0 | 0 | 0 | 0 | 0 | 0 | 0
Ach | Grocery | Space Heating | Residential/split system heat pump | RIM | Turnover | ET1330 | High Efficiency PTHP | High Efficiency PTHP | Equip | 15 | Residential/split system heat pump | 0% | Prescriptive_HVACequip | 9.375% | 0 | 0 | 0 | 0 | 0 | 0 | 0 | 0 | 0 | 0 | 0 | 0 | 0 | 0 | 0 | 0 | 0 | 0 | 0 | 0 | 0 | 0 | 0 | 0 | 0 | 0 | 0 | 0 | 0 | 0 | 0 | 0 | 0 | 0 | 0 | 0 | 0 | 0 | 0 | 0 | 0 | 0 | 0 | 0 | 0 | 0 | 0 | 0 | 0 | 0 | 0 | 0 | 0 | 0 | 0 | 0 | 0 | 0 | 0 | 0 | 0 | 0 | 0 | 0 | 0 | 0 | 0 | 0 | 0 | 0 | 0 | 0 | 0 | 0 | 0 | 0 | 0 | 0 | 0 | 0 | 0 | 0 | 0 | 0 | 0 | 0 | 0 | 0 | 0 | 0 | 0 | 0 | 0 | 0 | 0
Ach | Grocery | Space Heating | Residential/split system heat pump | RIM | New | EN1356 | High Efficiency PTHP | High Efficiency PTHP | Equip | 15 | Residential/split system heat pump | 0% | Prescriptive_HVACequip | 9.375% | 0 | 0 | 0 | 0 | 0 | 0 | 0 | 0 | 0 | 0 | 0 | 0 | 0 | 0 | 0 | 0 | 0 | 0 | 0 | 0 | 0 | 0 | 0 | 0 | 0 | 0 | 0 | 0 | 0 | 0 | 0 | 0 | 0 | 0 | 0 | 0 | 0 | 0 | 0 | 0 | 0 | 0 | 0 | 0 | 0 | 0 | 0 | 0 | 0 | 0 | 0 | 0 | 0 | 0 | 0 | 0 | 0 | 0 | 0 | 0 | 0 | 0 | 0 | 0 | 0 | 0 | 0 | 0 | 0 | 0 | 0 | 0 | 0 | 0 | 0 | 0 | 0 | 0 | 0 | 0 | 0 | 0 | 0 | 0 | 0 | 0 | 0 | 0 | 0 | 0 | 0 | 0 | 0 | 0 | 0
Ach | Grocery | Space Heating | Packaged central unit | RIM | New | NN3183 | Ceiling Insulation(R2 to R38) | Ceiling Insulation(R2 to R38) | NonEquip | 20 |  | 0% | Prescriptive_shell | 6.79% | 0 | 0 | 0 | 0 | 0 | 0 | 0 | 0 | 0 | 0 | 0 | 0 | 0 | 0 | 0 | 0 | 0 | 0 | 0 | 0 | 0 | 0 | 0 | 0 | 0 | 0 | 0 | 0 | 0 | 0 | 0 | 0 | 0 | 0 | 0 | 0 | 0 | 0 | 0 | 0 | 0 | 0 | 0 | 0 | 0 | 0 | 0 | 0 | 0 | 0 | 0 | 0 | 0 | 0 | 0 | 0 | 0 | 0 | 0 | 0 | 0 | 0 | 0 | 0 | 0 | 0 | 0 | 0 | 0 | 0 | 0 | 0 | 0 | 0 | 0 | 0 | 0 | 0 | 0 | 0 | 0 | 0 | 0 | 0 | 0 | 0 | 0 | 0 | 0 | 0 | 0 | 0 | 0 | 0 | 0
Ach | Grocery | Space Heating | Packaged central unit | RIM | Existing | NE4236 | Wall Insulation | Wall Insulation | NonEquip | 20 |  | 0% | newshell_existing | 0.8971% | 0 | 0 | 0 | 0 | 0 | 0 | 0 | 0 | 0 | 0 | 0 | 0 | 0 | 0 | 0 | 0 | 0 | 0 | 0 | 0 | 0 | 0 | 0 | 0 | 0 | 0 | 0 | 0 | 0 | 0 | 0 | 0 | 0 | 0 | 0 | 0 | 0 | 0 | 0 | 0 | 0 | 0 | 0 | 0 | 0 | 0 | 0 | 0 | 0 | 0 | 0 | 0 | 0 | 0 | 0 | 0 | 0 | 0 | 0 | 0 | 0 | 0 | 0 | 0 | 0 | 0 | 0 | 0 | 0 | 0 | 0 | 0 | 0 | 0 | 0 | 0 | 0 | 0 | 0 | 0 | 0 | 0 | 0 | 0 | 0 | 0 | 0 | 0 | 0 | 0 | 0 | 0 | 0 | 0 | 0
Ach | Grocery | Space Heating | Packaged central unit | RIM | Existing | NE4002 | Low U-Value Windows | Low U-Value Windows | NonEquip | 20 |  | 8.361% | newshell_existing | 46% | 5027.5107 | 2373.3605 | 986.3275 | 384.8033 | 145.9159 | 55.2968 | 20.561 | 7.706 | 2.9061 | 1.087 | 5027.5107 | 7400.8711 | 8387.1986 | 8772.0019 | 8917.9178 | 8973.2146 | 8993.7756 | 9001.4816 | 9004.3877 | 9005.4748 | 0 | 0 | 0 | 0 | 0 | 0 | 0 | 0 | 0 | 0 | 0.020895 | 0.030759 | 0.034858 | 0.036457 | 0.037064 | 0.037293 | 0.037379 | 0.037411 | 0.037423 | 0.037427 | 196.0729 | 94.8751 | 40.4142 | 16.1613 | 6.2815 | 2.44 | 0.92993 | 0.35724 | 0.13809 | 0.052945 | 317.9259 | 618.4336 | 299.2455 | 127.4703 | 50.9742 | 19.8124 | 7.6959 | 2.9331 | 1.1268 | 0.43555 | 0.16699 | 1002.7701 | 2237.6885 | 1082.765 | 461.2278 | 184.4408 | 71.6877 | 27.8462 | 10.6129 | 4.077 | 1.576 | 0.60423 | 3628.3397 | 0 | 0 | 0 | 0 | 0 | 0 | 0 | 0 | 0 | 0 | 0 | 2237.6885 | 1082.765 | 461.2278 | 184.4408 | 71.6877 | 27.8462 | 10.6129 | 4.077 | 1.576 | 0.60423 | 3628.3397
Ach | Grocery | Space Heating | Packaged central unit | RIM | Existing | NE3170 | Ceiling Insulation(R2 to R38) | Ceiling Insulation(R2 to R38) | NonEquip | 20 |  | 0% | Prescriptive_shell_existing | 7.493% | 0 | 0 | 0 | 0 | 0 | 0 | 0 | 0 | 0 | 0 | 0 | 0 | 0 | 0 | 0 | 0 | 0 | 0 | 0 | 0 | 0 | 0 | 0 | 0 | 0 | 0 | 0 | 0 | 0 | 0 | 0 | 0 | 0 | 0 | 0 | 0 | 0 | 0 | 0 | 0 | 0 | 0 | 0 | 0 | 0 | 0 | 0 | 0 | 0 | 0 | 0 | 0 | 0 | 0 | 0 | 0 | 0 | 0 | 0 | 0 | 0 | 0 | 0 | 0 | 0 | 0 | 0 | 0 | 0 | 0 | 0 | 0 | 0 | 0 | 0 | 0 | 0 | 0 | 0 | 0 | 0 | 0 | 0 | 0 | 0 | 0 | 0 | 0 | 0 | 0 | 0 | 0 | 0 | 0 | 0
Ach | Grocery | Space Cooling | Packaged air conditioning units (RTUs) | RIM | New | NN4197 | Thermal Energy Storage | Thermal Energy Storage | NonEquip | 20 |  | 33.33% | Prescriptive_HVACnonequip | 0% | 0 | 0 | 0 | 0 | 0 | 0 | 0 | 0 | 0 | 0 | 0 | 0 | 0 | 0 | 0 | 0 | 0 | 0 | 0 | 0 | 0 | 0 | 0 | 0 | 0 | 0 | 0 | 0 | 0 | 0 | 0 | 0 | 0 | 0 | 0 | 0 | 0 | 0 | 0 | 0 | 0 | 0 | 0 | 0 | 0 | 0 | 0 | 0 | 0 | 0 | 0 | 0 | 0 | 0 | 0 | 0 | 0 | 0 | 0 | 0 | 0 | 0 | 0 | 0 | 0 | 0 | 0 | 0 | 0 | 0 | 0 | 0 | 0 | 0 | 0 | 0 | 0 | 0 | 0 | 0 | 0 | 0 | 0 | 0 | 0 | 0 | 0 | 0 | 0 | 0 | 0 | 0 | 0 | 0 | 0
Ach | Grocery | Space Cooling | Packaged air conditioning units (RTUs) | RIM | New | NN3209 | Ceiling Insulation(R2 to R38) | Ceiling Insulation(R2 to R38) | NonEquip | 20 |  | 0% | Prescriptive_shell | 5.495% | 0 | 0 | 0 | 0 | 0 | 0 | 0 | 0 | 0 | 0 | 0 | 0 | 0 | 0 | 0 | 0 | 0 | 0 | 0 | 0 | 0 | 0 | 0 | 0 | 0 | 0 | 0 | 0 | 0 | 0 | 0 | 0 | 0 | 0 | 0 | 0 | 0 | 0 | 0 | 0 | 0 | 0 | 0 | 0 | 0 | 0 | 0 | 0 | 0 | 0 | 0 | 0 | 0 | 0 | 0 | 0 | 0 | 0 | 0 | 0 | 0 | 0 | 0 | 0 | 0 | 0 | 0 | 0 | 0 | 0 | 0 | 0 | 0 | 0 | 0 | 0 | 0 | 0 | 0 | 0 | 0 | 0 | 0 | 0 | 0 | 0 | 0 | 0 | 0 | 0 | 0 | 0 | 0 | 0 | 0
Ach | Grocery | Space Cooling | Packaged air conditioning units (RTUs) | RIM | Existing | NE4210 | Wall Insulation | Wall Insulation | NonEquip | 20 |  | 0% | newshell_existing | 4.506% | 0 | 0 | 0 | 0 | 0 | 0 | 0 | 0 | 0 | 0 | 0 | 0 | 0 | 0 | 0 | 0 | 0 | 0 | 0 | 0 | 0 | 0 | 0 | 0 | 0 | 0 | 0 | 0 | 0 | 0 | 0 | 0 | 0 | 0 | 0 | 0 | 0 | 0 | 0 | 0 | 0 | 0 | 0 | 0 | 0 | 0 | 0 | 0 | 0 | 0 | 0 | 0 | 0 | 0 | 0 | 0 | 0 | 0 | 0 | 0 | 0 | 0 | 0 | 0 | 0 | 0 | 0 | 0 | 0 | 0 | 0 | 0 | 0 | 0 | 0 | 0 | 0 | 0 | 0 | 0 | 0 | 0 | 0 | 0 | 0 | 0 | 0 | 0 | 0 | 0 | 0 | 0 | 0 | 0 | 0
Ach | Grocery | Space Cooling | Packaged air conditioning units (RTUs) | RIM | Existing | NE4184 | Thermal Energy Storage | Thermal Energy Storage | NonEquip | 20 |  | 33.33% | Prescriptive_HVACnonequip_existing | 0% | 0 | 0 | 0 | 0 | 0 | 0 | 0 | 0 | 0 | 0 | 0 | 0 | 0 | 0 | 0 | 0 | 0 | 0 | 0 | 0 | 0 | 0 | 0 | 0 | 0 | 0 | 0 | 0 | 0 | 0 | 0 | 0 | 0 | 0 | 0 | 0 | 0 | 0 | 0 | 0 | 0 | 0 | 0 | 0 | 0 | 0 | 0 | 0 | 0 | 0 | 0 | 0 | 0 | 0 | 0 | 0 | 0 | 0 | 0 | 0 | 0 | 0 | 0 | 0 | 0 | 0 | 0 | 0 | 0 | 0 | 0 | 0 | 0 | 0 | 0 | 0 | 0 | 0 | 0 | 0 | 0 | 0 | 0 | 0 | 0 | 0 | 0 | 0 | 0 | 0 | 0 | 0 | 0 | 0 | 0
Ach | Grocery | Space Cooling | Packaged air conditioning units (RTUs) | RIM | Existing | NE3976 | Low U-Value Windows | Low U-Value Windows | NonEquip | 20 |  | 8.361% | newshell_existing | 46% | 55160.3932 | 25817.7365 | 10729.4043 | 4185.9424 | 1587.2926 | 601.5266 | 223.6652 | 83.827 | 31.613 | 11.8249 | 55160.3932 | 80978.1297 | 91707.534 | 95893.4764 | 97480.769 | 98082.2956 | 98305.9608 | 98389.7878 | 98421.4008 | 98433.2256 | 20.5033 | 30.0998 | 34.088 | 35.6439 | 36.2339 | 36.4575 | 36.5406 | 36.5718 | 36.5835 | 36.5879 | 0 | 0 | 0 | 0 | 0 | 0 | 0 | 0 | 0 | 0 | 2151.2553 | 1032.064 | 439.6306 | 175.8043 | 68.3309 | 26.5423 | 10.1159 | 3.8861 | 1.5022 | 0.57594 | 3475.5724 | 6785.2742 | 3255.233 | 1386.6389 | 554.5043 | 215.5224 | 83.7171 | 31.9067 | 12.2572 | 4.738 | 1.8166 | 10962.3024 | 24551.2708 | 11778.4638 | 5017.2988 | 2006.3721 | 779.8284 | 302.915 | 115.4485 | 44.3504 | 17.1437 | 6.5729 | 39665.0817 | 0 | 0 | 0 | 0 | 0 | 0 | 0 | 0 | 0 | 0 | 0 | 24551.2708 | 11778.4638 | 5017.2988 | 2006.3721 | 779.8284 | 302.915 | 115.4485 | 44.3504 | 17.1437 | 6.5729 | 39665.0817
Ach | Grocery | Space Cooling | Packaged air conditioning units (RTUs) | RIM | Existing | NE3196 | Ceiling Insulation(R2 to R38) | Ceiling Insulation(R2 to R38) | NonEquip | 20 |  | 0% | Prescriptive_shell_existing | 5.495% | 0 | 0 | 0 | 0 | 0 | 0 | 0 | 0 | 0 | 0 | 0 | 0 | 0 | 0 | 0 | 0 | 0 | 0 | 0 | 0 | 0 | 0 | 0 | 0 | 0 | 0 | 0 | 0 | 0 | 0 | 0 | 0 | 0 | 0 | 0 | 0 | 0 | 0 | 0 | 0 | 0 | 0 | 0 | 0 | 0 | 0 | 0 | 0 | 0 | 0 | 0 | 0 | 0 | 0 | 0 | 0 | 0 | 0 | 0 | 0 | 0 | 0 | 0 | 0 | 0 | 0 | 0 | 0 | 0 | 0 | 0 | 0 | 0 | 0 | 0 | 0 | 0 | 0 | 0 | 0 | 0 | 0 | 0 | 0 | 0 | 0 | 0 | 0 | 0 | 0 | 0 | 0 | 0 | 0 | 0
Ach | Grocery | Ventilation and Circulation | Motor/Fan | RIM | New | NN4951 | Demand Controlled Ventilation | Demand Controlled Ventilation | NonEquip | 10 |  | 23.39% | Prescriptive_vent | 9.434% | 66.6713 | 76.6424 | 94.5296 | 95.8296 | 80.8921 | 49.0817 | 21.3048 | 7.3575 | 2.2655 | 0.66101 | 66.6713 | 143.3137 | 237.8433 | 333.6729 | 414.5649 | 463.6466 | 484.9515 | 492.309 | 494.5745 | 495.2355 | 0.0069415 | 0.014921 | 0.024763 | 0.03474 | 0.043162 | 0.048272 | 0.050491 | 0.051257 | 0.051492 | 0.051561 | 0.03908 | 0.084006 | 0.13942 | 0.19559 | 0.243 | 0.27177 | 0.28426 | 0.28857 | 0.2899 | 0.29029 | 2.6002 | 3.0638 | 3.8733 | 4.0247 | 3.4823 | 2.1657 | 0.96358 | 0.34108 | 0.10765 | 0.032195 | 16.0845 | 10.7903 | 12.7141 | 16.0734 | 16.7018 | 14.4509 | 8.9874 | 3.9987 | 1.4154 | 0.44673 | 0.1336 | 66.7476 | 16.3034 | 19.2102 | 24.2859 | 25.2354 | 21.8343 | 13.5793 | 6.0417 | 2.1386 | 0.67498 | 0.20187 | 100.8513 | 0 | 0 | 0 | 0 | 0 | 0 | 0 | 0 | 0 | 0 | 0 | 16.3034 | 19.2102 | 24.2859 | 25.2354 | 21.8343 | 13.5793 | 6.0417 | 2.1386 | 0.67498 | 0.20187 | 100.8513
Ach | Grocery | Ventilation and Circulation | Motor/Fan | RIM | Existing | NE4938 | Demand Controlled Ventilation | Demand Controlled Ventilation | NonEquip | 10 |  | 23.39% | Prescriptive_vent_existing | 9.434% | 347.9829 | 501.126 | 655.7596 | 701.3976 | 621.6596 | 394.1619 | 178.1737 | 64.0007 | 20.5073 | 6.2296 | 347.9829 | 849.1088 | 1504.8684 | 2206.266 | 2827.9256 | 3222.0875 | 3400.2611 | 3464.2619 | 3484.7692 | 3490.9988 | 0.03623 | 0.088405 | 0.15668 | 0.2297 | 0.29443 | 0.33547 | 0.35402 | 0.36068 | 0.36282 | 0.36346 | 0.20398 | 0.49772 | 0.8821 | 1.2932 | 1.6576 | 1.8887 | 1.9931 | 2.0306 | 2.0427 | 2.0463 | 13.5713 | 20.0325 | 26.8693 | 29.4578 | 26.7616 | 17.3924 | 8.0584 | 2.967 | 0.97446 | 0.30342 | 112.2919 | 56.3184 | 83.1311 | 111.5026 | 122.2442 | 111.0557 | 72.175 | 33.441 | 12.3125 | 4.0438 | 1.2591 | 465.9897 | 85.0934 | 125.6056 | 168.4731 | 184.703 | 167.7978 | 109.0516 | 50.5272 | 18.6033 | 6.1099 | 1.9025 | 704.0797 | 0 | 0 | 0 | 0 | 0 | 0 | 0 | 0 | 0 | 0 | 0 | 85.0934 | 125.6056 | 168.4731 | 184.703 | 167.7978 | 109.0516 | 50.5272 | 18.6033 | 6.1099 | 1.9025 | 704.0797
Ach | Grocery | Ventilation and Circulation | Individual room ventilation | RIM | New | NN4951 | Demand Controlled Ventilation | Demand Controlled Ventilation | NonEquip | 10 |  | 23.39% | Prescriptive_vent | 9.434% | 0 | 0 | 0 | 0 | 0 | 0 | 0 | 0 | 0 | 0 | 0 | 0 | 0 | 0 | 0 | 0 | 0 | 0 | 0 | 0 | 0 | 0 | 0 | 0 | 0 | 0 | 0 | 0 | 0 | 0 | 0 | 0 | 0 | 0 | 0 | 0 | 0 | 0 | 0 | 0 | 0 | 0 | 0 | 0 | 0 | 0 | 0 | 0 | 0 | 0 | 0 | 0 | 0 | 0 | 0 | 0 | 0 | 0 | 0 | 0 | 0 | 0 | 0 | 0 | 0 | 0 | 0 | 0 | 0 | 0 | 0 | 0 | 0 | 0 | 0 | 0 | 0 | 0 | 0 | 0 | 0 | 0 | 0 | 0 | 0 | 0 | 0 | 0 | 0 | 0 | 0 | 0 | 0 | 0 | 0
Ach | Grocery | Ventilation and Circulation | Individual room ventilation | RIM | Existing | NE4938 | Demand Controlled Ventilation | Demand Controlled Ventilation | NonEquip | 10 |  | 23.39% | Prescriptive_vent_existing | 9.434% | 0 | 0 | 0 | 0 | 0 | 0 | 0 | 0 | 0 | 0 | 0 | 0 | 0 | 0 | 0 | 0 | 0 | 0 | 0 | 0 | 0 | 0 | 0 | 0 | 0 | 0 | 0 | 0 | 0 | 0 | 0 | 0 | 0 | 0 | 0 | 0 | 0 | 0 | 0 | 0 | 0 | 0 | 0 | 0 | 0 | 0 | 0 | 0 | 0 | 0 | 0 | 0 | 0 | 0 | 0 | 0 | 0 | 0 | 0 | 0 | 0 | 0 | 0 | 0 | 0 | 0 | 0 | 0 | 0 | 0 | 0 | 0 | 0 | 0 | 0 | 0 | 0 | 0 | 0 | 0 | 0 | 0 | 0 | 0 | 0 | 0 | 0 | 0 | 0 | 0 | 0 | 0 | 0 | 0 | 0
Ach | Grocery | Space Heating | Individual room heating | RIM | New | NN3183 | Ceiling Insulation(R2 to R38) | Ceiling Insulation(R2 to R38) | NonEquip | 20 |  | 0% | Prescriptive_shell | 6.79% | 0 | 0 | 0 | 0 | 0 | 0 | 0 | 0 | 0 | 0 | 0 | 0 | 0 | 0 | 0 | 0 | 0 | 0 | 0 | 0 | 0 | 0 | 0 | 0 | 0 | 0 | 0 | 0 | 0 | 0 | 0 | 0 | 0 | 0 | 0 | 0 | 0 | 0 | 0 | 0 | 0 | 0 | 0 | 0 | 0 | 0 | 0 | 0 | 0 | 0 | 0 | 0 | 0 | 0 | 0 | 0 | 0 | 0 | 0 | 0 | 0 | 0 | 0 | 0 | 0 | 0 | 0 | 0 | 0 | 0 | 0 | 0 | 0 | 0 | 0 | 0 | 0 | 0 | 0 | 0 | 0 | 0 | 0 | 0 | 0 | 0 | 0 | 0 | 0 | 0 | 0 | 0 | 0 | 0 | 0
Ach | Grocery | Space Heating | Individual room heating | RIM | Existing | NE4236 | Wall Insulation | Wall Insulation | NonEquip | 20 |  | 0% | newshell_existing | 0.8971% | 0 | 0 | 0 | 0 | 0 | 0 | 0 | 0 | 0 | 0 | 0 | 0 | 0 | 0 | 0 | 0 | 0 | 0 | 0 | 0 | 0 | 0 | 0 | 0 | 0 | 0 | 0 | 0 | 0 | 0 | 0 | 0 | 0 | 0 | 0 | 0 | 0 | 0 | 0 | 0 | 0 | 0 | 0 | 0 | 0 | 0 | 0 | 0 | 0 | 0 | 0 | 0 | 0 | 0 | 0 | 0 | 0 | 0 | 0 | 0 | 0 | 0 | 0 | 0 | 0 | 0 | 0 | 0 | 0 | 0 | 0 | 0 | 0 | 0 | 0 | 0 | 0 | 0 | 0 | 0 | 0 | 0 | 0 | 0 | 0 | 0 | 0 | 0 | 0 | 0 | 0 | 0 | 0 | 0 | 0
Ach | Grocery | Space Heating | Individual room heating | RIM | Existing | NE4002 | Low U-Value Windows | Low U-Value Windows | NonEquip | 20 |  | 8.361% | newshell_existing | 46% | 0 | 0 | 0 | 0 | 0 | 0 | 0 | 0 | 0 | 0 | 0 | 0 | 0 | 0 | 0 | 0 | 0 | 0 | 0 | 0 | 0 | 0 | 0 | 0 | 0 | 0 | 0 | 0 | 0 | 0 | 0 | 0 | 0 | 0 | 0 | 0 | 0 | 0 | 0 | 0 | 0 | 0 | 0 | 0 | 0 | 0 | 0 | 0 | 0 | 0 | 0 | 0 | 0 | 0 | 0 | 0 | 0 | 0 | 0 | 0 | 0 | 0 | 0 | 0 | 0 | 0 | 0 | 0 | 0 | 0 | 0 | 0 | 0 | 0 | 0 | 0 | 0 | 0 | 0 | 0 | 0 | 0 | 0 | 0 | 0 | 0 | 0 | 0 | 0 | 0 | 0 | 0 | 0 | 0 | 0
Ach | Grocery | Space Heating | Individual room heating | RIM | Existing | NE3170 | Ceiling Insulation(R2 to R38) | Ceiling Insulation(R2 to R38) | NonEquip | 20 |  | 0% | Prescriptive_shell_existing | 7.493% | 0 | 0 | 0 | 0 | 0 | 0 | 0 | 0 | 0 | 0 | 0 | 0 | 0 | 0 | 0 | 0 | 0 | 0 | 0 | 0 | 0 | 0 | 0 | 0 | 0 | 0 | 0 | 0 | 0 | 0 | 0 | 0 | 0 | 0 | 0 | 0 | 0 | 0 | 0 | 0 | 0 | 0 | 0 | 0 | 0 | 0 | 0 | 0 | 0 | 0 | 0 | 0 | 0 | 0 | 0 | 0 | 0 | 0 | 0 | 0 | 0 | 0 | 0 | 0 | 0 | 0 | 0 | 0 | 0 | 0 | 0 | 0 | 0 | 0 | 0 | 0 | 0 | 0 | 0 | 0 | 0 | 0 | 0 | 0 | 0 | 0 | 0 | 0 | 0 | 0 | 0 | 0 | 0 | 0 | 0
Ach | Grocery | Space Cooling | Individual room air conditioners | RIM | New | NN4197 | Thermal Energy Storage | Thermal Energy Storage | NonEquip | 20 |  | 33.33% | Prescriptive_HVACnonequip | 0% | 0 | 0 | 0 | 0 | 0 | 0 | 0 | 0 | 0 | 0 | 0 | 0 | 0 | 0 | 0 | 0 | 0 | 0 | 0 | 0 | 0 | 0 | 0 | 0 | 0 | 0 | 0 | 0 | 0 | 0 | 0 | 0 | 0 | 0 | 0 | 0 | 0 | 0 | 0 | 0 | 0 | 0 | 0 | 0 | 0 | 0 | 0 | 0 | 0 | 0 | 0 | 0 | 0 | 0 | 0 | 0 | 0 | 0 | 0 | 0 | 0 | 0 | 0 | 0 | 0 | 0 | 0 | 0 | 0 | 0 | 0 | 0 | 0 | 0 | 0 | 0 | 0 | 0 | 0 | 0 | 0 | 0 | 0 | 0 | 0 | 0 | 0 | 0 | 0 | 0 | 0 | 0 | 0 | 0 | 0
Ach | Grocery | Space Cooling | Individual room air conditioners | RIM | New | NN3209 | Ceiling Insulation(R2 to R38) | Ceiling Insulation(R2 to R38) | NonEquip | 20 |  | 0% | Prescriptive_shell | 5.495% | 0 | 0 | 0 | 0 | 0 | 0 | 0 | 0 | 0 | 0 | 0 | 0 | 0 | 0 | 0 | 0 | 0 | 0 | 0 | 0 | 0 | 0 | 0 | 0 | 0 | 0 | 0 | 0 | 0 | 0 | 0 | 0 | 0 | 0 | 0 | 0 | 0 | 0 | 0 | 0 | 0 | 0 | 0 | 0 | 0 | 0 | 0 | 0 | 0 | 0 | 0 | 0 | 0 | 0 | 0 | 0 | 0 | 0 | 0 | 0 | 0 | 0 | 0 | 0 | 0 | 0 | 0 | 0 | 0 | 0 | 0 | 0 | 0 | 0 | 0 | 0 | 0 | 0 | 0 | 0 | 0 | 0 | 0 | 0 | 0 | 0 | 0 | 0 | 0 | 0 | 0 | 0 | 0 | 0 | 0
Ach | Grocery | Space Cooling | Individual room air conditioners | RIM | Existing | NE4210 | Wall Insulation | Wall Insulation | NonEquip | 20 |  | 0% | newshell_existing | 4.506% | 0 | 0 | 0 | 0 | 0 | 0 | 0 | 0 | 0 | 0 | 0 | 0 | 0 | 0 | 0 | 0 | 0 | 0 | 0 | 0 | 0 | 0 | 0 | 0 | 0 | 0 | 0 | 0 | 0 | 0 | 0 | 0 | 0 | 0 | 0 | 0 | 0 | 0 | 0 | 0 | 0 | 0 | 0 | 0 | 0 | 0 | 0 | 0 | 0 | 0 | 0 | 0 | 0 | 0 | 0 | 0 | 0 | 0 | 0 | 0 | 0 | 0 | 0 | 0 | 0 | 0 | 0 | 0 | 0 | 0 | 0 | 0 | 0 | 0 | 0 | 0 | 0 | 0 | 0 | 0 | 0 | 0 | 0 | 0 | 0 | 0 | 0 | 0 | 0 | 0 | 0 | 0 | 0 | 0 | 0
Ach | Grocery | Space Cooling | Individual room air conditioners | RIM | Existing | NE4184 | Thermal Energy Storage | Thermal Energy Storage | NonEquip | 20 |  | 33.33% | Prescriptive_HVACnonequip_existing | 0% | 0 | 0 | 0 | 0 | 0 | 0 | 0 | 0 | 0 | 0 | 0 | 0 | 0 | 0 | 0 | 0 | 0 | 0 | 0 | 0 | 0 | 0 | 0 | 0 | 0 | 0 | 0 | 0 | 0 | 0 | 0 | 0 | 0 | 0 | 0 | 0 | 0 | 0 | 0 | 0 | 0 | 0 | 0 | 0 | 0 | 0 | 0 | 0 | 0 | 0 | 0 | 0 | 0 | 0 | 0 | 0 | 0 | 0 | 0 | 0 | 0 | 0 | 0 | 0 | 0 | 0 | 0 | 0 | 0 | 0 | 0 | 0 | 0 | 0 | 0 | 0 | 0 | 0 | 0 | 0 | 0 | 0 | 0 | 0 | 0 | 0 | 0 | 0 | 0 | 0 | 0 | 0 | 0 | 0 | 0
Ach | Grocery | Space Cooling | Individual room air conditioners | RIM | Existing | NE3976 | Low U-Value Windows | Low U-Value Windows | NonEquip | 20 |  | 8.361% | newshell_existing | 46% | 1320.6302 | 629.3574 | 261.5501 | 102.0405 | 38.6933 | 14.6634 | 5.4523 | 2.0434 | 0.77063 | 0.28825 | 1320.6302 | 1949.9876 | 2211.5376 | 2313.5781 | 2352.2714 | 2366.9348 | 2372.3871 | 2374.4305 | 2375.2012 | 2375.4894 | 0.49088 | 0.72482 | 0.82204 | 0.85996 | 0.87435 | 0.8798 | 0.88182 | 0.88258 | 0.88287 | 0.88298 | 0 | 0 | 0 | 0 | 0 | 0 | 0 | 0 | 0 | 0 | 51.5046 | 25.1586 | 10.7168 | 4.2856 | 1.6657 | 0.64702 | 0.2466 | 0.094732 | 0.036618 | 0.01404 | 83.8495 | 162.4506 | 79.3526 | 33.802 | 13.5171 | 5.2538 | 2.0408 | 0.77779 | 0.29879 | 0.1155 | 0.044282 | 264.4696 | 587.7976 | 287.1229 | 122.3064 | 48.9092 | 19.0098 | 7.3841 | 2.8143 | 1.0811 | 0.41791 | 0.16023 | 956.9346 | 0 | 0 | 0 | 0 | 0 | 0 | 0 | 0 | 0 | 0 | 0 | 587.7976 | 287.1229 | 122.3064 | 48.9092 | 19.0098 | 7.3841 | 2.8143 | 1.0811 | 0.41791 | 0.16023 | 956.9346
Ach | Grocery | Space Cooling | Individual room air conditioners | RIM | Existing | NE3196 | Ceiling Insulation(R2 to R38) | Ceiling Insulation(R2 to R38) | NonEquip | 20 |  | 0% | Prescriptive_shell_existing | 5.495% | 0 | 0 | 0 | 0 | 0 | 0 | 0 | 0 | 0 | 0 | 0 | 0 | 0 | 0 | 0 | 0 | 0 | 0 | 0 | 0 | 0 | 0 | 0 | 0 | 0 | 0 | 0 | 0 | 0 | 0 | 0 | 0 | 0 | 0 | 0 | 0 | 0 | 0 | 0 | 0 | 0 | 0 | 0 | 0 | 0 | 0 | 0 | 0 | 0 | 0 | 0 | 0 | 0 | 0 | 0 | 0 | 0 | 0 | 0 | 0 | 0 | 0 | 0 | 0 | 0 | 0 | 0 | 0 | 0 | 0 | 0 | 0 | 0 | 0 | 0 | 0 | 0 | 0 | 0 | 0 | 0 | 0 | 0 | 0 | 0 | 0 | 0 | 0 | 0 | 0 | 0 | 0 | 0 | 0 | 0
Ach | Grocery | Space Heating | Forced air furnace | RIM | New | NN3183 | Ceiling Insulation(R2 to R38) | Ceiling Insulation(R2 to R38) | NonEquip | 20 |  | 0% | Prescriptive_shell | 6.79% | 0 | 0 | 0 | 0 | 0 | 0 | 0 | 0 | 0 | 0 | 0 | 0 | 0 | 0 | 0 | 0 | 0 | 0 | 0 | 0 | 0 | 0 | 0 | 0 | 0 | 0 | 0 | 0 | 0 | 0 | 0 | 0 | 0 | 0 | 0 | 0 | 0 | 0 | 0 | 0 | 0 | 0 | 0 | 0 | 0 | 0 | 0 | 0 | 0 | 0 | 0 | 0 | 0 | 0 | 0 | 0 | 0 | 0 | 0 | 0 | 0 | 0 | 0 | 0 | 0 | 0 | 0 | 0 | 0 | 0 | 0 | 0 | 0 | 0 | 0 | 0 | 0 | 0 | 0 | 0 | 0 | 0 | 0 | 0 | 0 | 0 | 0 | 0 | 0 | 0 | 0 | 0 | 0 | 0 | 0
Ach | Grocery | Space Heating | Forced air furnace | RIM | Existing | NE4236 | Wall Insulation | Wall Insulation | NonEquip | 20 |  | 0% | newshell_existing | 0.8971% | 0 | 0 | 0 | 0 | 0 | 0 | 0 | 0 | 0 | 0 | 0 | 0 | 0 | 0 | 0 | 0 | 0 | 0 | 0 | 0 | 0 | 0 | 0 | 0 | 0 | 0 | 0 | 0 | 0 | 0 | 0 | 0 | 0 | 0 | 0 | 0 | 0 | 0 | 0 | 0 | 0 | 0 | 0 | 0 | 0 | 0 | 0 | 0 | 0 | 0 | 0 | 0 | 0 | 0 | 0 | 0 | 0 | 0 | 0 | 0 | 0 | 0 | 0 | 0 | 0 | 0 | 0 | 0 | 0 | 0 | 0 | 0 | 0 | 0 | 0 | 0 | 0 | 0 | 0 | 0 | 0 | 0 | 0 | 0 | 0 | 0 | 0 | 0 | 0 | 0 | 0 | 0 | 0 | 0 | 0
Ach | Grocery | Space Heating | Forced air furnace | RIM | Existing | NE4002 | Low U-Value Windows | Low U-Value Windows | NonEquip | 20 |  | 8.361% | newshell_existing | 46% | 52.4548 | 24.7626 | 10.2909 | 4.0149 | 1.5224 | 0.57694 | 0.21452 | 0.080401 | 0.030321 | 0.011342 | 52.4548 | 77.2174 | 87.5083 | 91.5231 | 93.0456 | 93.6225 | 93.837 | 93.9174 | 93.9477 | 93.9591 | 0 | 0 | 0 | 0 | 0 | 0 | 0 | 0 | 0 | 0 | 0.00021801 | 0.00032092 | 0.00036369 | 0.00038038 | 0.0003867 | 0.0003891 | 0.00038999 | 0.00039033 | 0.00039045 | 0.0003905 | 2.0457 | 0.98988 | 0.42166 | 0.16862 | 0.065538 | 0.025458 | 0.0097025 | 0.0037273 | 0.0014408 | 0.0005524 | 3.3171 | 6.4525 | 3.1222 | 1.33 | 0.53184 | 0.20671 | 0.080296 | 0.030603 | 0.011756 | 0.0045444 | 0.0017423 | 10.4625 | 23.347 | 11.2971 | 4.8122 | 1.9244 | 0.74796 | 0.29053 | 0.11073 | 0.042538 | 0.016443 | 0.0063043 | 37.8565 | 0 | 0 | 0 | 0 | 0 | 0 | 0 | 0 | 0 | 0 | 0 | 23.347 | 11.2971 | 4.8122 | 1.9244 | 0.74796 | 0.29053 | 0.11073 | 0.042538 | 0.016443 | 0.0063043 | 37.8565
Ach | Grocery | Space Heating | Forced air furnace | RIM | Existing | NE3170 | Ceiling Insulation(R2 to R38) | Ceiling Insulation(R2 to R38) | NonEquip | 20 |  | 0% | Prescriptive_shell_existing | 7.493% | 0 | 0 | 0 | 0 | 0 | 0 | 0 | 0 | 0 | 0 | 0 | 0 | 0 | 0 | 0 | 0 | 0 | 0 | 0 | 0 | 0 | 0 | 0 | 0 | 0 | 0 | 0 | 0 | 0 | 0 | 0 | 0 | 0 | 0 | 0 | 0 | 0 | 0 | 0 | 0 | 0 | 0 | 0 | 0 | 0 | 0 | 0 | 0 | 0 | 0 | 0 | 0 | 0 | 0 | 0 | 0 | 0 | 0 | 0 | 0 | 0 | 0 | 0 | 0 | 0 | 0 | 0 | 0 | 0 | 0 | 0 | 0 | 0 | 0 | 0 | 0 | 0 | 0 | 0 | 0 | 0 | 0 | 0 | 0 | 0 | 0 | 0 | 0 | 0 | 0 | 0 | 0 | 0 | 0 | 0
Ach | Grocery | Space Cooling | District chilled water piped | RIM | New | NN4197 | Thermal Energy Storage | Thermal Energy Storage | NonEquip | 20 |  | 33.33% | Prescriptive_HVACnonequip | 0% | 0 | 0 | 0 | 0 | 0 | 0 | 0 | 0 | 0 | 0 | 0 | 0 | 0 | 0 | 0 | 0 | 0 | 0 | 0 | 0 | 0 | 0 | 0 | 0 | 0 | 0 | 0 | 0 | 0 | 0 | 0 | 0 | 0 | 0 | 0 | 0 | 0 | 0 | 0 | 0 | 0 | 0 | 0 | 0 | 0 | 0 | 0 | 0 | 0 | 0 | 0 | 0 | 0 | 0 | 0 | 0 | 0 | 0 | 0 | 0 | 0 | 0 | 0 | 0 | 0 | 0 | 0 | 0 | 0 | 0 | 0 | 0 | 0 | 0 | 0 | 0 | 0 | 0 | 0 | 0 | 0 | 0 | 0 | 0 | 0 | 0 | 0 | 0 | 0 | 0 | 0 | 0 | 0 | 0 | 0
Ach | Grocery | Space Cooling | District chilled water piped | RIM | New | NN3209 | Ceiling Insulation(R2 to R38) | Ceiling Insulation(R2 to R38) | NonEquip | 20 |  | 0% | Prescriptive_shell | 5.495% | 0 | 0 | 0 | 0 | 0 | 0 | 0 | 0 | 0 | 0 | 0 | 0 | 0 | 0 | 0 | 0 | 0 | 0 | 0 | 0 | 0 | 0 | 0 | 0 | 0 | 0 | 0 | 0 | 0 | 0 | 0 | 0 | 0 | 0 | 0 | 0 | 0 | 0 | 0 | 0 | 0 | 0 | 0 | 0 | 0 | 0 | 0 | 0 | 0 | 0 | 0 | 0 | 0 | 0 | 0 | 0 | 0 | 0 | 0 | 0 | 0 | 0 | 0 | 0 | 0 | 0 | 0 | 0 | 0 | 0 | 0 | 0 | 0 | 0 | 0 | 0 | 0 | 0 | 0 | 0 | 0 | 0 | 0 | 0 | 0 | 0 | 0 | 0 | 0 | 0 | 0 | 0 | 0 | 0 | 0
Ach | Grocery | Space Cooling | District chilled water piped | RIM | Existing | NE4210 | Wall Insulation | Wall Insulation | NonEquip | 20 |  | 0% | newshell_existing | 4.506% | 0 | 0 | 0 | 0 | 0 | 0 | 0 | 0 | 0 | 0 | 0 | 0 | 0 | 0 | 0 | 0 | 0 | 0 | 0 | 0 | 0 | 0 | 0 | 0 | 0 | 0 | 0 | 0 | 0 | 0 | 0 | 0 | 0 | 0 | 0 | 0 | 0 | 0 | 0 | 0 | 0 | 0 | 0 | 0 | 0 | 0 | 0 | 0 | 0 | 0 | 0 | 0 | 0 | 0 | 0 | 0 | 0 | 0 | 0 | 0 | 0 | 0 | 0 | 0 | 0 | 0 | 0 | 0 | 0 | 0 | 0 | 0 | 0 | 0 | 0 | 0 | 0 | 0 | 0 | 0 | 0 | 0 | 0 | 0 | 0 | 0 | 0 | 0 | 0 | 0 | 0 | 0 | 0 | 0 | 0
Ach | Grocery | Space Cooling | District chilled water piped | RIM | Existing | NE4184 | Thermal Energy Storage | Thermal Energy Storage | NonEquip | 20 |  | 33.33% | Prescriptive_HVACnonequip_existing | 0% | 0 | 0 | 0 | 0 | 0 | 0 | 0 | 0 | 0 | 0 | 0 | 0 | 0 | 0 | 0 | 0 | 0 | 0 | 0 | 0 | 0 | 0 | 0 | 0 | 0 | 0 | 0 | 0 | 0 | 0 | 0 | 0 | 0 | 0 | 0 | 0 | 0 | 0 | 0 | 0 | 0 | 0 | 0 | 0 | 0 | 0 | 0 | 0 | 0 | 0 | 0 | 0 | 0 | 0 | 0 | 0 | 0 | 0 | 0 | 0 | 0 | 0 | 0 | 0 | 0 | 0 | 0 | 0 | 0 | 0 | 0 | 0 | 0 | 0 | 0 | 0 | 0 | 0 | 0 | 0 | 0 | 0 | 0 | 0 | 0 | 0 | 0 | 0 | 0 | 0 | 0 | 0 | 0 | 0 | 0
Ach | Grocery | Space Cooling | District chilled water piped | RIM | Existing | NE3976 | Low U-Value Windows | Low U-Value Windows | NonEquip | 20 |  | 8.361% | newshell_existing | 46% | 0 | 0 | 0 | 0 | 0 | 0 | 0 | 0 | 0 | 0 | 0 | 0 | 0 | 0 | 0 | 0 | 0 | 0 | 0 | 0 | 0 | 0 | 0 | 0 | 0 | 0 | 0 | 0 | 0 | 0 | 0 | 0 | 0 | 0 | 0 | 0 | 0 | 0 | 0 | 0 | 0 | 0 | 0 | 0 | 0 | 0 | 0 | 0 | 0 | 0 | 0 | 0 | 0 | 0 | 0 | 0 | 0 | 0 | 0 | 0 | 0 | 0 | 0 | 0 | 0 | 0 | 0 | 0 | 0 | 0 | 0 | 0 | 0 | 0 | 0 | 0 | 0 | 0 | 0 | 0 | 0 | 0 | 0 | 0 | 0 | 0 | 0 | 0 | 0 | 0 | 0 | 0 | 0 | 0 | 0
Ach | Grocery | Space Cooling | District chilled water piped | RIM | Existing | NE3196 | Ceiling Insulation(R2 to R38) | Ceiling Insulation(R2 to R38) | NonEquip | 20 |  | 0% | Prescriptive_shell_existing | 5.495% | 0 | 0 | 0 | 0 | 0 | 0 | 0 | 0 | 0 | 0 | 0 | 0 | 0 | 0 | 0 | 0 | 0 | 0 | 0 | 0 | 0 | 0 | 0 | 0 | 0 | 0 | 0 | 0 | 0 | 0 | 0 | 0 | 0 | 0 | 0 | 0 | 0 | 0 | 0 | 0 | 0 | 0 | 0 | 0 | 0 | 0 | 0 | 0 | 0 | 0 | 0 | 0 | 0 | 0 | 0 | 0 | 0 | 0 | 0 | 0 | 0 | 0 | 0 | 0 | 0 | 0 | 0 | 0 | 0 | 0 | 0 | 0 | 0 | 0 | 0 | 0 | 0 | 0 | 0 | 0 | 0 | 0 | 0 | 0 | 0 | 0 | 0 | 0 | 0 | 0 | 0 | 0 | 0 | 0 | 0
Ach | Grocery | Space Cooling | District chilled water piped | RIM | Turnover | ET1018 | High Efficiency Chiller (Water cooled-centrifugal, 200 tons) | High Efficiency Chiller (Water cooled-centrifugal, 200 tons) | Equip | 20 | District chilled water piped | 28.37% | Prescriptive_HVACequip | 4.362% | 0 | 0 | 0 | 0 | 0 | 0 | 0 | 0 | 0 | 0 | 0 | 0 | 0 | 0 | 0 | 0 | 0 | 0 | 0 | 0 | 0 | 0 | 0 | 0 | 0 | 0 | 0 | 0 | 0 | 0 | 0 | 0 | 0 | 0 | 0 | 0 | 0 | 0 | 0 | 0 | 0 | 0 | 0 | 0 | 0 | 0 | 0 | 0 | 0 | 0 | 0 | 0 | 0 | 0 | 0 | 0 | 0 | 0 | 0 | 0 | 0 | 0 | 0 | 0 | 0 | 0 | 0 | 0 | 0 | 0 | 0 | 0 | 0 | 0 | 0 | 0 | 0 | 0 | 0 | 0 | 0 | 0 | 0 | 0 | 0 | 0 | 0 | 0 | 0 | 0 | 0 | 0 | 0 | 0 | 0
Ach | Grocery | Space Cooling | District chilled water piped | RIM | New | EN1044 | High Efficiency Chiller (Water cooled-centrifugal, 200 tons) | High Efficiency Chiller (Water cooled-centrifugal, 200 tons) | Equip | 20 | District chilled water piped | 28.37% | Prescriptive_HVACequip | 4.362% | 0 | 0 | 0 | 0 | 0 | 0 | 0 | 0 | 0 | 0 | 0 | 0 | 0 | 0 | 0 | 0 | 0 | 0 | 0 | 0 | 0 | 0 | 0 | 0 | 0 | 0 | 0 | 0 | 0 | 0 | 0 | 0 | 0 | 0 | 0 | 0 | 0 | 0 | 0 | 0 | 0 | 0 | 0 | 0 | 0 | 0 | 0 | 0 | 0 | 0 | 0 | 0 | 0 | 0 | 0 | 0 | 0 | 0 | 0 | 0 | 0 | 0 | 0 | 0 | 0 | 0 | 0 | 0 | 0 | 0 | 0 | 0 | 0 | 0 | 0 | 0 | 0 | 0 | 0 | 0 | 0 | 0 | 0 | 0 | 0 | 0 | 0 | 0 | 0 | 0 | 0 | 0 | 0 | 0 | 0
Ach | Grocery | Space Cooling | Central chillers inside | RIM | New | NN4197 | Thermal Energy Storage | Thermal Energy Storage | NonEquip | 20 |  | 33.33% | Prescriptive_HVACnonequip | 0% | 0 | 0 | 0 | 0 | 0 | 0 | 0 | 0 | 0 | 0 | 0 | 0 | 0 | 0 | 0 | 0 | 0 | 0 | 0 | 0 | 0 | 0 | 0 | 0 | 0 | 0 | 0 | 0 | 0 | 0 | 0 | 0 | 0 | 0 | 0 | 0 | 0 | 0 | 0 | 0 | 0 | 0 | 0 | 0 | 0 | 0 | 0 | 0 | 0 | 0 | 0 | 0 | 0 | 0 | 0 | 0 | 0 | 0 | 0 | 0 | 0 | 0 | 0 | 0 | 0 | 0 | 0 | 0 | 0 | 0 | 0 | 0 | 0 | 0 | 0 | 0 | 0 | 0 | 0 | 0 | 0 | 0 | 0 | 0 | 0 | 0 | 0 | 0 | 0 | 0 | 0 | 0 | 0 | 0 | 0
Ach | Grocery | Space Cooling | Central chillers inside | RIM | New | NN3209 | Ceiling Insulation(R2 to R38) | Ceiling Insulation(R2 to R38) | NonEquip | 20 |  | 0% | Prescriptive_shell | 5.495% | 0 | 0 | 0 | 0 | 0 | 0 | 0 | 0 | 0 | 0 | 0 | 0 | 0 | 0 | 0 | 0 | 0 | 0 | 0 | 0 | 0 | 0 | 0 | 0 | 0 | 0 | 0 | 0 | 0 | 0 | 0 | 0 | 0 | 0 | 0 | 0 | 0 | 0 | 0 | 0 | 0 | 0 | 0 | 0 | 0 | 0 | 0 | 0 | 0 | 0 | 0 | 0 | 0 | 0 | 0 | 0 | 0 | 0 | 0 | 0 | 0 | 0 | 0 | 0 | 0 | 0 | 0 | 0 | 0 | 0 | 0 | 0 | 0 | 0 | 0 | 0 | 0 | 0 | 0 | 0 | 0 | 0 | 0 | 0 | 0 | 0 | 0 | 0 | 0 | 0 | 0 | 0 | 0 | 0 | 0
Ach | Grocery | Space Cooling | Central chillers inside | RIM | Existing | NE4210 | Wall Insulation | Wall Insulation | NonEquip | 20 |  | 0% | newshell_existing | 4.506% | 0 | 0 | 0 | 0 | 0 | 0 | 0 | 0 | 0 | 0 | 0 | 0 | 0 | 0 | 0 | 0 | 0 | 0 | 0 | 0 | 0 | 0 | 0 | 0 | 0 | 0 | 0 | 0 | 0 | 0 | 0 | 0 | 0 | 0 | 0 | 0 | 0 | 0 | 0 | 0 | 0 | 0 | 0 | 0 | 0 | 0 | 0 | 0 | 0 | 0 | 0 | 0 | 0 | 0 | 0 | 0 | 0 | 0 | 0 | 0 | 0 | 0 | 0 | 0 | 0 | 0 | 0 | 0 | 0 | 0 | 0 | 0 | 0 | 0 | 0 | 0 | 0 | 0 | 0 | 0 | 0 | 0 | 0 | 0 | 0 | 0 | 0 | 0 | 0 | 0 | 0 | 0 | 0 | 0 | 0
Ach | Grocery | Space Cooling | Central chillers inside | RIM | Existing | NE4184 | Thermal Energy Storage | Thermal Energy Storage | NonEquip | 20 |  | 33.33% | Prescriptive_HVACnonequip_existing | 0% | 0 | 0 | 0 | 0 | 0 | 0 | 0 | 0 | 0 | 0 | 0 | 0 | 0 | 0 | 0 | 0 | 0 | 0 | 0 | 0 | 0 | 0 | 0 | 0 | 0 | 0 | 0 | 0 | 0 | 0 | 0 | 0 | 0 | 0 | 0 | 0 | 0 | 0 | 0 | 0 | 0 | 0 | 0 | 0 | 0 | 0 | 0 | 0 | 0 | 0 | 0 | 0 | 0 | 0 | 0 | 0 | 0 | 0 | 0 | 0 | 0 | 0 | 0 | 0 | 0 | 0 | 0 | 0 | 0 | 0 | 0 | 0 | 0 | 0 | 0 | 0 | 0 | 0 | 0 | 0 | 0 | 0 | 0 | 0 | 0 | 0 | 0 | 0 | 0 | 0 | 0 | 0 | 0 | 0 | 0
Ach | Grocery | Space Cooling | Central chillers inside | RIM | Existing | NE3976 | Low U-Value Windows | Low U-Value Windows | NonEquip | 20 |  | 8.361% | newshell_existing | 46% | 0 | 0 | 0 | 0 | 0 | 0 | 0 | 0 | 0 | 0 | 0 | 0 | 0 | 0 | 0 | 0 | 0 | 0 | 0 | 0 | 0 | 0 | 0 | 0 | 0 | 0 | 0 | 0 | 0 | 0 | 0 | 0 | 0 | 0 | 0 | 0 | 0 | 0 | 0 | 0 | 0 | 0 | 0 | 0 | 0 | 0 | 0 | 0 | 0 | 0 | 0 | 0 | 0 | 0 | 0 | 0 | 0 | 0 | 0 | 0 | 0 | 0 | 0 | 0 | 0 | 0 | 0 | 0 | 0 | 0 | 0 | 0 | 0 | 0 | 0 | 0 | 0 | 0 | 0 | 0 | 0 | 0 | 0 | 0 | 0 | 0 | 0 | 0 | 0 | 0 | 0 | 0 | 0 | 0 | 0
Ach | Grocery | Space Cooling | Central chillers inside | RIM | Existing | NE3196 | Ceiling Insulation(R2 to R38) | Ceiling Insulation(R2 to R38) | NonEquip | 20 |  | 0% | Prescriptive_shell_existing | 5.495% | 0 | 0 | 0 | 0 | 0 | 0 | 0 | 0 | 0 | 0 | 0 | 0 | 0 | 0 | 0 | 0 | 0 | 0 | 0 | 0 | 0 | 0 | 0 | 0 | 0 | 0 | 0 | 0 | 0 | 0 | 0 | 0 | 0 | 0 | 0 | 0 | 0 | 0 | 0 | 0 | 0 | 0 | 0 | 0 | 0 | 0 | 0 | 0 | 0 | 0 | 0 | 0 | 0 | 0 | 0 | 0 | 0 | 0 | 0 | 0 | 0 | 0 | 0 | 0 | 0 | 0 | 0 | 0 | 0 | 0 | 0 | 0 | 0 | 0 | 0 | 0 | 0 | 0 | 0 | 0 | 0 | 0 | 0 | 0 | 0 | 0 | 0 | 0 | 0 | 0 | 0 | 0 | 0 | 0 | 0
Ach | Grocery | Space Cooling | Central chillers inside | RIM | Turnover | ET979 | High Efficiency Chiller (Water cooled-centrifugal, 200 tons) | High Efficiency Chiller (Water cooled-centrifugal, 200 tons) | Equip | 20 | Central chillers inside | 28.37% | Prescriptive_HVACequip | 4.362% | 0 | 0 | 0 | 0 | 0 | 0 | 0 | 0 | 0 | 0 | 0 | 0 | 0 | 0 | 0 | 0 | 0 | 0 | 0 | 0 | 0 | 0 | 0 | 0 | 0 | 0 | 0 | 0 | 0 | 0 | 0 | 0 | 0 | 0 | 0 | 0 | 0 | 0 | 0 | 0 | 0 | 0 | 0 | 0 | 0 | 0 | 0 | 0 | 0 | 0 | 0 | 0 | 0 | 0 | 0 | 0 | 0 | 0 | 0 | 0 | 0 | 0 | 0 | 0 | 0 | 0 | 0 | 0 | 0 | 0 | 0 | 0 | 0 | 0 | 0 | 0 | 0 | 0 | 0 | 0 | 0 | 0 | 0 | 0 | 0 | 0 | 0 | 0 | 0 | 0 | 0 | 0 | 0 | 0 | 0
Ach | Grocery | Space Cooling | Central chillers inside | RIM | New | EN1005 | High Efficiency Chiller (Water cooled-centrifugal, 200 tons) | High Efficiency Chiller (Water cooled-centrifugal, 200 tons) | Equip | 20 | Central chillers inside | 28.37% | Prescriptive_HVACequip | 4.362% | 0 | 0 | 0 | 0 | 0 | 0 | 0 | 0 | 0 | 0 | 0 | 0 | 0 | 0 | 0 | 0 | 0 | 0 | 0 | 0 | 0 | 0 | 0 | 0 | 0 | 0 | 0 | 0 | 0 | 0 | 0 | 0 | 0 | 0 | 0 | 0 | 0 | 0 | 0 | 0 | 0 | 0 | 0 | 0 | 0 | 0 | 0 | 0 | 0 | 0 | 0 | 0 | 0 | 0 | 0 | 0 | 0 | 0 | 0 | 0 | 0 | 0 | 0 | 0 | 0 | 0 | 0 | 0 | 0 | 0 | 0 | 0 | 0 | 0 | 0 | 0 | 0 | 0 | 0 | 0 | 0 | 0 | 0 | 0 | 0 | 0 | 0 | 0 | 0 | 0 | 0 | 0 | 0 | 0 | 0
Ach | Grocery | Ventilation and Circulation | Central air-handling unit | RIM | New | NN4951 | Demand Controlled Ventilation | Demand Controlled Ventilation | NonEquip | 10 |  | 23.39% | Prescriptive_vent | 9.434% | 9985 | 11478.3076 | 14157.1705 | 14351.8714 | 12114.7573 | 7350.6996 | 3190.7052 | 1101.8917 | 339.2921 | 98.9959 | 9985 | 21463.3076 | 35620.4782 | 49972.3495 | 62087.1068 | 69437.8065 | 72628.5117 | 73730.4034 | 74069.6955 | 74168.6914 | 1.0396 | 2.2346 | 3.7086 | 5.2029 | 6.4642 | 7.2295 | 7.5617 | 7.6764 | 7.7117 | 7.722 | 5.8529 | 12.5811 | 20.8795 | 29.2921 | 36.3933 | 40.702 | 42.5723 | 43.2182 | 43.4171 | 43.4751 | 389.415 | 458.8453 | 580.0812 | 602.7604 | 521.5246 | 324.349 | 144.3094 | 51.0823 | 16.1224 | 4.8217 | 2408.8895 | 1615.9973 | 1904.1199 | 2407.2254 | 2501.3398 | 2164.2267 | 1345.9861 | 598.8561 | 211.9818 | 66.9048 | 20.009 | 9996.4279 | 2441.6655 | 2876.9997 | 3637.159 | 3779.3596 | 3270.0039 | 2033.6963 | 904.832 | 320.2905 | 101.0887 | 30.2322 | 15103.9439 | 0 | 0 | 0 | 0 | 0 | 0 | 0 | 0 | 0 | 0 | 0 | 2441.6655 | 2876.9997 | 3637.159 | 3779.3596 | 3270.0039 | 2033.6963 | 904.832 | 320.2905 | 101.0887 | 30.2322 | 15103.9439
Ach | Grocery | Ventilation and Circulation | Central air-handling unit | RIM | Existing | NE4938 | Demand Controlled Ventilation | Demand Controlled Ventilation | NonEquip | 10 |  | 23.39% | Prescriptive_vent_existing | 9.434% | 51719.6673 | 75050.8788 | 98209.5033 | 105044.4556 | 93102.5347 | 59031.4547 | 26684.0931 | 9585.0391 | 3071.263 | 932.9778 | 51719.6673 | 126770.546 | 224980.0493 | 330024.5049 | 423127.0396 | 482158.4943 | 508842.5875 | 518427.6266 | 521498.8895 | 522431.8673 | 5.3848 | 13.1987 | 23.4237 | 34.3604 | 44.0537 | 50.1998 | 52.978 | 53.9759 | 54.2957 | 54.3928 | 30.3163 | 74.3085 | 131.8756 | 193.449 | 248.0225 | 282.6247 | 298.266 | 303.8844 | 305.6847 | 306.2316 | 2017.067 | 3000.1589 | 4024.073 | 4411.7342 | 4007.9433 | 2604.7582 | 1206.8693 | 444.3504 | 145.9394 | 45.4413 | 16802.9241 | 8370.44 | 12450.082 | 16699.1287 | 18307.848 | 16632.1936 | 10809.2455 | 5008.2754 | 1843.9686 | 605.6204 | 188.5726 | 69728.9018 | 12647.1833 | 18811.2536 | 25231.2831 | 27661.952 | 25130.1487 | 16332.0577 | 7567.1742 | 2786.115 | 915.0525 | 284.9208 | 105355.7762 | 0 | 0 | 0 | 0 | 0 | 0 | 0 | 0 | 0 | 0 | 0 | 12647.1833 | 18811.2536 | 25231.2831 | 27661.952 | 25130.1487 | 16332.0577 | 7567.1742 | 2786.115 | 915.0525 | 284.9208 | 105355.7762
Ach | Grocery | Space Heating | Boilers | RIM | New | NN3183 | Ceiling Insulation(R2 to R38) | Ceiling Insulation(R2 to R38) | NonEquip | 20 |  | 0% | Prescriptive_shell | 6.79% | 0 | 0 | 0 | 0 | 0 | 0 | 0 | 0 | 0 | 0 | 0 | 0 | 0 | 0 | 0 | 0 | 0 | 0 | 0 | 0 | 0 | 0 | 0 | 0 | 0 | 0 | 0 | 0 | 0 | 0 | 0 | 0 | 0 | 0 | 0 | 0 | 0 | 0 | 0 | 0 | 0 | 0 | 0 | 0 | 0 | 0 | 0 | 0 | 0 | 0 | 0 | 0 | 0 | 0 | 0 | 0 | 0 | 0 | 0 | 0 | 0 | 0 | 0 | 0 | 0 | 0 | 0 | 0 | 0 | 0 | 0 | 0 | 0 | 0 | 0 | 0 | 0 | 0 | 0 | 0 | 0 | 0 | 0 | 0 | 0 | 0 | 0 | 0 | 0 | 0 | 0 | 0 | 0 | 0 | 0
Ach | Grocery | Space Heating | Boilers | RIM | Existing | NE4236 | Wall Insulation | Wall Insulation | NonEquip | 20 |  | 0% | newshell_existing | 0.8971% | 0 | 0 | 0 | 0 | 0 | 0 | 0 | 0 | 0 | 0 | 0 | 0 | 0 | 0 | 0 | 0 | 0 | 0 | 0 | 0 | 0 | 0 | 0 | 0 | 0 | 0 | 0 | 0 | 0 | 0 | 0 | 0 | 0 | 0 | 0 | 0 | 0 | 0 | 0 | 0 | 0 | 0 | 0 | 0 | 0 | 0 | 0 | 0 | 0 | 0 | 0 | 0 | 0 | 0 | 0 | 0 | 0 | 0 | 0 | 0 | 0 | 0 | 0 | 0 | 0 | 0 | 0 | 0 | 0 | 0 | 0 | 0 | 0 | 0 | 0 | 0 | 0 | 0 | 0 | 0 | 0 | 0 | 0 | 0 | 0 | 0 | 0 | 0 | 0 | 0 | 0 | 0 | 0 | 0 | 0
Ach | Grocery | Space Heating | Boilers | RIM | Existing | NE4002 | Low U-Value Windows | Low U-Value Windows | NonEquip | 20 |  | 8.361% | newshell_existing | 46% | 0 | 0 | 0 | 0 | 0 | 0 | 0 | 0 | 0 | 0 | 0 | 0 | 0 | 0 | 0 | 0 | 0 | 0 | 0 | 0 | 0 | 0 | 0 | 0 | 0 | 0 | 0 | 0 | 0 | 0 | 0 | 0 | 0 | 0 | 0 | 0 | 0 | 0 | 0 | 0 | 0 | 0 | 0 | 0 | 0 | 0 | 0 | 0 | 0 | 0 | 0 | 0 | 0 | 0 | 0 | 0 | 0 | 0 | 0 | 0 | 0 | 0 | 0 | 0 | 0 | 0 | 0 | 0 | 0 | 0 | 0 | 0 | 0 | 0 | 0 | 0 | 0 | 0 | 0 | 0 | 0 | 0 | 0 | 0 | 0 | 0 | 0 | 0 | 0 | 0 | 0 | 0 | 0 | 0 | 0
Ach | Grocery | Space Heating | Boilers | RIM | Existing | NE3170 | Ceiling Insulation(R2 to R38) | Ceiling Insulation(R2 to R38) | NonEquip | 20 |  | 0% | Prescriptive_shell_existing | 7.493% | 0 | 0 | 0 | 0 | 0 | 0 | 0 | 0 | 0 | 0 | 0 | 0 | 0 | 0 | 0 | 0 | 0 | 0 | 0 | 0 | 0 | 0 | 0 | 0 | 0 | 0 | 0 | 0 | 0 | 0 | 0 | 0 | 0 | 0 | 0 | 0 | 0 | 0 | 0 | 0 | 0 | 0 | 0 | 0 | 0 | 0 | 0 | 0 | 0 | 0 | 0 | 0 | 0 | 0 | 0 | 0 | 0 | 0 | 0 | 0 | 0 | 0 | 0 | 0 | 0 | 0 | 0 | 0 | 0 | 0 | 0 | 0 | 0 | 0 | 0 | 0 | 0 | 0 | 0 | 0 | 0 | 0 | 0 | 0 | 0 | 0 | 0 | 0 | 0 | 0 | 0 | 0 | 0 | 0 | 0
Ach | Healthcare | Space Cooling | Residential-type central air conditioners | RIM | New | NN4198 | Thermal Energy Storage | Thermal Energy Storage | NonEquip | 20 |  | 20% | Prescriptive_HVACnonequip | 0% | 0 | 0 | 0 | 0 | 0 | 0 | 0 | 0 | 0 | 0 | 0 | 0 | 0 | 0 | 0 | 0 | 0 | 0 | 0 | 0 | 0 | 0 | 0 | 0 | 0 | 0 | 0 | 0 | 0 | 0 | 0 | 0 | 0 | 0 | 0 | 0 | 0 | 0 | 0 | 0 | 0 | 0 | 0 | 0 | 0 | 0 | 0 | 0 | 0 | 0 | 0 | 0 | 0 | 0 | 0 | 0 | 0 | 0 | 0 | 0 | 0 | 0 | 0 | 0 | 0 | 0 | 0 | 0 | 0 | 0 | 0 | 0 | 0 | 0 | 0 | 0 | 0 | 0 | 0 | 0 | 0 | 0 | 0 | 0 | 0 | 0 | 0 | 0 | 0 | 0 | 0 | 0 | 0 | 0 | 0
Ach | Healthcare | Space Cooling | Residential-type central air conditioners | RIM | New | NN3210 | Ceiling Insulation(R2 to R38) | Ceiling Insulation(R2 to R38) | NonEquip | 20 |  | 0% | Prescriptive_shell | 11.3% | 0 | 0 | 0 | 0 | 0 | 0 | 0 | 0 | 0 | 0 | 0 | 0 | 0 | 0 | 0 | 0 | 0 | 0 | 0 | 0 | 0 | 0 | 0 | 0 | 0 | 0 | 0 | 0 | 0 | 0 | 0 | 0 | 0 | 0 | 0 | 0 | 0 | 0 | 0 | 0 | 0 | 0 | 0 | 0 | 0 | 0 | 0 | 0 | 0 | 0 | 0 | 0 | 0 | 0 | 0 | 0 | 0 | 0 | 0 | 0 | 0 | 0 | 0 | 0 | 0 | 0 | 0 | 0 | 0 | 0 | 0 | 0 | 0 | 0 | 0 | 0 | 0 | 0 | 0 | 0 | 0 | 0 | 0 | 0 | 0 | 0 | 0 | 0 | 0 | 0 | 0 | 0 | 0 | 0 | 0
Ach | Healthcare | Space Cooling | Residential-type central air conditioners | RIM | Existing | NE4211 | Wall Insulation | Wall Insulation | NonEquip | 20 |  | 26.6% | newshell_existing | 6.167% | 639.1699 | 298.3806 | 123.9548 | 48.342 | 18.3279 | 6.9468 | 2.5842 | 0.96907 | 0.3656 | 0.13678 | 639.1699 | 937.5505 | 1061.5052 | 1109.8473 | 1128.1752 | 1135.1219 | 1137.7062 | 1138.6752 | 1139.0408 | 1139.1776 | 0.01279 | 0.018761 | 0.021241 | 0.022208 | 0.022575 | 0.022714 | 0.022766 | 0.022785 | 0.022793 | 0.022795 | 0 | 0 | 0 | 0 | 0 | 0 | 0 | 0 | 0 | 0 | 24.9276 | 11.9278 | 5.079 | 2.0303 | 0.78899 | 0.30652 | 0.11688 | 0.044925 | 0.017372 | 0.0066619 | 40.2253 | 165.7738 | 79.3221 | 33.7762 | 13.5019 | 5.247 | 2.0385 | 0.77728 | 0.29876 | 0.11553 | 0.044303 | 267.5065 | 714.7397 | 341.9999 | 145.6272 | 58.2141 | 22.6224 | 8.7889 | 3.3513 | 1.2881 | 0.49811 | 0.19101 | 1153.3642 | 0 | 0 | 0 | 0 | 0 | 0 | 0 | 0 | 0 | 0 | 0 | 714.7397 | 341.9999 | 145.6272 | 58.2141 | 22.6224 | 8.7889 | 3.3513 | 1.2881 | 0.49811 | 0.19101 | 1153.3642
Ach | Healthcare | Space Cooling | Residential-type central air conditioners | RIM | Existing | NE4185 | Thermal Energy Storage | Thermal Energy Storage | NonEquip | 20 |  | 20% | Prescriptive_HVACnonequip_existing | 0% | 0 | 0 | 0 | 0 | 0 | 0 | 0 | 0 | 0 | 0 | 0 | 0 | 0 | 0 | 0 | 0 | 0 | 0 | 0 | 0 | 0 | 0 | 0 | 0 | 0 | 0 | 0 | 0 | 0 | 0 | 0 | 0 | 0 | 0 | 0 | 0 | 0 | 0 | 0 | 0 | 0 | 0 | 0 | 0 | 0 | 0 | 0 | 0 | 0 | 0 | 0 | 0 | 0 | 0 | 0 | 0 | 0 | 0 | 0 | 0 | 0 | 0 | 0 | 0 | 0 | 0 | 0 | 0 | 0 | 0 | 0 | 0 | 0 | 0 | 0 | 0 | 0 | 0 | 0 | 0 | 0 | 0 | 0 | 0 | 0 | 0 | 0 | 0 | 0 | 0 | 0 | 0 | 0 | 0 | 0
Ach | Healthcare | Space Cooling | Residential-type central air conditioners | RIM | Existing | NE3977 | Low U-Value Windows | Low U-Value Windows | NonEquip | 20 |  | 8.361% | newshell_existing | 46% | 1262.1936 | 589.2951 | 244.8231 | 95.4829 | 36.2008 | 13.7211 | 5.1044 | 1.9141 | 0.72212 | 0.27016 | 1262.1936 | 1851.4888 | 2096.3119 | 2191.7948 | 2227.9956 | 2241.7167 | 2246.8211 | 2248.7351 | 2249.4573 | 2249.7274 | 0.46916 | 0.6882 | 0.77921 | 0.8147 | 0.82815 | 0.83325 | 0.83515 | 0.83586 | 0.83613 | 0.83623 | 0 | 0 | 0 | 0 | 0 | 0 | 0 | 0 | 0 | 0 | 49.2256 | 23.5571 | 10.0315 | 4.0102 | 1.5584 | 0.60544 | 0.23086 | 0.088735 | 0.034314 | 0.013158 | 79.4395 | 155.2623 | 74.3014 | 31.6403 | 12.6485 | 4.9153 | 1.9096 | 0.72816 | 0.27988 | 0.10823 | 0.041503 | 250.5601 | 561.7882 | 268.8459 | 114.4845 | 45.7661 | 17.7852 | 6.9096 | 2.6347 | 1.0127 | 0.3916 | 0.15017 | 906.6059 | 0 | 0 | 0 | 0 | 0 | 0 | 0 | 0 | 0 | 0 | 0 | 561.7882 | 268.8459 | 114.4845 | 45.7661 | 17.7852 | 6.9096 | 2.6347 | 1.0127 | 0.3916 | 0.15017 | 906.6059
Ach | Healthcare | Space Cooling | Residential-type central air conditioners | RIM | Existing | NE3197 | Ceiling Insulation(R2 to R38) | Ceiling Insulation(R2 to R38) | NonEquip | 20 |  | 45.6% | Prescriptive_shell_existing | 11.3% | 1860.3063 | 2747.5231 | 3850.0339 | 4908.1265 | 5445.0093 | 5053.0052 | 3660.5176 | 2100.3822 | 994.196 | 412.2408 | 1860.3063 | 4607.8294 | 8457.8632 | 13365.9898 | 18810.9991 | 23864.0042 | 27524.5218 | 29624.904 | 30619.0999 | 31031.3407 | 0.037225 | 0.092204 | 0.16925 | 0.26746 | 0.37642 | 0.47753 | 0.55078 | 0.59281 | 0.6127 | 0.62095 | 0 | 0 | 0 | 0 | 0 | 0 | 0 | 0 | 0 | 0 | 72.5519 | 109.8322 | 157.7527 | 206.1351 | 234.4006 | 222.9634 | 165.558 | 97.3711 | 47.2419 | 20.0785 | 956.9374 | 314.8606 | 476.6495 | 684.6147 | 894.5843 | 1017.2508 | 967.6159 | 718.4882 | 422.5706 | 205.0203 | 87.1364 | 4152.9132 | 2363.8725 | 3578.5312 | 5139.8669 | 6716.2514 | 7637.1916 | 7264.5491 | 5394.1781 | 3172.5245 | 1539.2264 | 654.1922 | 31178.7368 | 167.6245 | 253.7571 | 364.473 | 476.256 | 541.5607 | 515.1363 | 382.5064 | 224.9668 | 109.1481 | 46.3894 | 2210.9147 | 2196.248 | 3324.7741 | 4775.3939 | 6239.9954 | 7095.6308 | 6749.4128 | 5011.6717 | 2947.5577 | 1430.0784 | 607.8028 | 28967.8221
Ach | Healthcare | Space Heating | Residential/split system heat pump | RIM | New | NN3184 | Ceiling Insulation(R2 to R38) | Ceiling Insulation(R2 to R38) | NonEquip | 20 |  | 0% | Prescriptive_shell | 13.96% | 0 | 0 | 0 | 0 | 0 | 0 | 0 | 0 | 0 | 0 | 0 | 0 | 0 | 0 | 0 | 0 | 0 | 0 | 0 | 0 | 0 | 0 | 0 | 0 | 0 | 0 | 0 | 0 | 0 | 0 | 0 | 0 | 0 | 0 | 0 | 0 | 0 | 0 | 0 | 0 | 0 | 0 | 0 | 0 | 0 | 0 | 0 | 0 | 0 | 0 | 0 | 0 | 0 | 0 | 0 | 0 | 0 | 0 | 0 | 0 | 0 | 0 | 0 | 0 | 0 | 0 | 0 | 0 | 0 | 0 | 0 | 0 | 0 | 0 | 0 | 0 | 0 | 0 | 0 | 0 | 0 | 0 | 0 | 0 | 0 | 0 | 0 | 0 | 0 | 0 | 0 | 0 | 0 | 0 | 0
Ach | Healthcare | Space Heating | Residential/split system heat pump | RIM | Existing | NE4237 | Wall Insulation | Wall Insulation | NonEquip | 20 |  | 26.6% | newshell_existing | 1.228% | 22.3833 | 10.4254 | 4.3304 | 1.6886 | 0.64016 | 0.24265 | 0.090285 | 0.033863 | 0.012777 | 0.0047805 | 22.3833 | 32.8087 | 37.139 | 38.8277 | 39.4678 | 39.7105 | 39.8008 | 39.8346 | 39.8474 | 39.8522 | 0 | 0 | 0 | 0 | 0 | 0 | 0 | 0 | 0 | 0 | 0.010097 | 0.014799 | 0.016753 | 0.017514 | 0.017803 | 0.017913 | 0.017953 | 0.017969 | 0.017974 | 0.017976 | 0.87295 | 0.41676 | 0.17743 | 0.07092 | 0.027558 | 0.010707 | 0.0040834 | 0.0015698 | 0.00060713 | 0.00023284 | 1.4073 | 5.8053 | 2.7715 | 1.18 | 0.47163 | 0.18327 | 0.071204 | 0.027155 | 0.01044 | 0.0040375 | 0.0015484 | 9.3587 | 25.0297 | 11.9495 | 5.0875 | 2.0335 | 0.79016 | 0.307 | 0.11708 | 0.045011 | 0.017408 | 0.0066761 | 40.3502 | 0 | 0 | 0 | 0 | 0 | 0 | 0 | 0 | 0 | 0 | 0 | 25.0297 | 11.9495 | 5.0875 | 2.0335 | 0.79016 | 0.307 | 0.11708 | 0.045011 | 0.017408 | 0.0066761 | 40.3502
Ach | Healthcare | Space Heating | Residential/split system heat pump | RIM | Existing | NE4003 | Low U-Value Windows | Low U-Value Windows | NonEquip | 20 |  | 8.361% | newshell_existing | 46% | 222.0493 | 103.4259 | 42.9603 | 16.7523 | 6.3509 | 2.4073 | 0.89569 | 0.33594 | 0.12676 | 0.047426 | 222.0493 | 325.4752 | 368.4355 | 385.1878 | 391.5387 | 393.946 | 394.8417 | 395.1776 | 395.3044 | 395.3518 | 0 | 0 | 0 | 0 | 0 | 0 | 0 | 0 | 0 | 0 | 0.00092285 | 0.0013527 | 0.0015312 | 0.0016009 | 0.0016273 | 0.0016373 | 0.001641 | 0.0016424 | 0.0016429 | 0.0016431 | 8.6599 | 4.1345 | 1.7603 | 0.70358 | 0.2734 | 0.10622 | 0.04051 | 0.015574 | 0.0060232 | 0.0023099 | 13.9608 | 27.3143 | 13.0405 | 5.5521 | 2.2191 | 0.86232 | 0.33504 | 0.12777 | 0.049122 | 0.018998 | 0.0072857 | 44.0337 | 98.8316 | 47.1845 | 20.0892 | 8.0296 | 3.1202 | 1.2123 | 0.46233 | 0.17774 | 0.06874 | 0.026362 | 159.328 | 0 | 0 | 0 | 0 | 0 | 0 | 0 | 0 | 0 | 0 | 0 | 98.8316 | 47.1845 | 20.0892 | 8.0296 | 3.1202 | 1.2123 | 0.46233 | 0.17774 | 0.06874 | 0.026362 | 159.328
Ach | Healthcare | Space Heating | Residential/split system heat pump | RIM | Existing | NE3171 | Ceiling Insulation(R2 to R38) | Ceiling Insulation(R2 to R38) | NonEquip | 20 |  | 45.6% | Prescriptive_shell_existing | 15.4% | 446.2753 | 657.6954 | 921.6117 | 1174.8953 | 1303.413 | 1209.576 | 876.2457 | 502.7843 | 237.9882 | 98.6812 | 446.2753 | 1103.9706 | 2025.5823 | 3200.4776 | 4503.8906 | 5713.4666 | 6589.7124 | 7092.4967 | 7330.4849 | 7429.1661 | 0 | 0 | 0 | 0 | 0 | 0 | 0 | 0 | 0 | 0 | 0.20131 | 0.49798 | 0.9137 | 1.4437 | 2.0316 | 2.5772 | 2.9725 | 3.1993 | 3.3066 | 3.3511 | 17.4047 | 26.2914 | 37.7625 | 49.3441 | 56.1102 | 53.3724 | 39.6309 | 23.3085 | 11.3087 | 4.8063 | 229.1043 | 75.533 | 114.0992 | 163.8814 | 214.1434 | 243.507 | 231.6255 | 171.9899 | 101.1539 | 49.0773 | 20.8585 | 994.2659 | 567.0775 | 856.62 | 1230.3688 | 1607.7198 | 1828.1722 | 1738.97 | 1291.2452 | 759.4311 | 368.4563 | 156.5989 | 7464.6284 | 40.212 | 60.7438 | 87.2467 | 114.005 | 129.6375 | 123.3121 | 91.5635 | 53.852 | 26.1276 | 11.1046 | 529.3241 | 526.8655 | 795.8763 | 1143.1221 | 1493.7148 | 1698.5347 | 1615.6579 | 1199.6817 | 705.5791 | 342.3287 | 145.4943 | 6935.3043
Ach | Healthcare | Space Heating | Packaged central unit | RIM | New | NN3184 | Ceiling Insulation(R2 to R38) | Ceiling Insulation(R2 to R38) | NonEquip | 20 |  | 0% | Prescriptive_shell | 13.96% | 0 | 0 | 0 | 0 | 0 | 0 | 0 | 0 | 0 | 0 | 0 | 0 | 0 | 0 | 0 | 0 | 0 | 0 | 0 | 0 | 0 | 0 | 0 | 0 | 0 | 0 | 0 | 0 | 0 | 0 | 0 | 0 | 0 | 0 | 0 | 0 | 0 | 0 | 0 | 0 | 0 | 0 | 0 | 0 | 0 | 0 | 0 | 0 | 0 | 0 | 0 | 0 | 0 | 0 | 0 | 0 | 0 | 0 | 0 | 0 | 0 | 0 | 0 | 0 | 0 | 0 | 0 | 0 | 0 | 0 | 0 | 0 | 0 | 0 | 0 | 0 | 0 | 0 | 0 | 0 | 0 | 0 | 0 | 0 | 0 | 0 | 0 | 0 | 0 | 0 | 0 | 0 | 0 | 0 | 0
Ach | Healthcare | Space Heating | Packaged central unit | RIM | Existing | NE4237 | Wall Insulation | Wall Insulation | NonEquip | 20 |  | 26.6% | newshell_existing | 1.228% | 59.2692 | 27.9674 | 11.6168 | 4.5299 | 1.7173 | 0.65095 | 0.2422 | 0.090841 | 0.034276 | 0.012824 | 59.2692 | 87.2366 | 98.8534 | 103.3833 | 105.1006 | 105.7516 | 105.9938 | 106.0846 | 106.1189 | 106.1317 | 0 | 0 | 0 | 0 | 0 | 0 | 0 | 0 | 0 | 0 | 0.026735 | 0.039351 | 0.044591 | 0.046634 | 0.047409 | 0.047702 | 0.047812 | 0.047853 | 0.047868 | 0.047874 | 2.3115 | 1.118 | 0.47599 | 0.19025 | 0.073928 | 0.028723 | 0.010954 | 0.0042113 | 0.0016287 | 0.00062462 | 3.7469 | 15.3719 | 7.4349 | 3.1654 | 1.2652 | 0.49164 | 0.19101 | 0.072848 | 0.028006 | 0.010831 | 0.0041538 | 24.9177 | 66.2767 | 32.0559 | 13.6479 | 5.455 | 2.1197 | 0.82356 | 0.31409 | 0.12075 | 0.046699 | 0.017909 | 107.4335 | 0 | 0 | 0 | 0 | 0 | 0 | 0 | 0 | 0 | 0 | 0 | 66.2767 | 32.0559 | 13.6479 | 5.455 | 2.1197 | 0.82356 | 0.31409 | 0.12075 | 0.046699 | 0.017909 | 107.4335
Ach | Healthcare | Space Heating | Packaged central unit | RIM | Existing | NE4003 | Low U-Value Windows | Low U-Value Windows | NonEquip | 20 |  | 8.361% | newshell_existing | 46% | 587.9699 | 277.4529 | 115.2464 | 44.9402 | 17.0371 | 6.4579 | 2.4028 | 0.90121 | 0.34004 | 0.12723 | 587.9699 | 865.4228 | 980.6692 | 1025.6093 | 1042.6464 | 1049.1043 | 1051.5071 | 1052.4083 | 1052.7484 | 1052.8756 | 0 | 0 | 0 | 0 | 0 | 0 | 0 | 0 | 0 | 0 | 0.0024436 | 0.0035968 | 0.0040757 | 0.0042625 | 0.0043333 | 0.0043602 | 0.0043701 | 0.0043739 | 0.0043753 | 0.0043758 | 22.9308 | 11.0912 | 4.7221 | 1.8874 | 0.73342 | 0.28495 | 0.10867 | 0.041779 | 0.016158 | 0.0061967 | 37.171 | 72.3261 | 34.9827 | 14.8941 | 5.9531 | 2.3133 | 0.89877 | 0.34277 | 0.13177 | 0.050964 | 0.019545 | 117.241 | 261.6988 | 126.5785 | 53.8917 | 21.5404 | 8.3702 | 3.252 | 1.2402 | 0.4768 | 0.1844 | 0.07072 | 424.2151 | 0 | 0 | 0 | 0 | 0 | 0 | 0 | 0 | 0 | 0 | 0 | 261.6988 | 126.5785 | 53.8917 | 21.5404 | 8.3702 | 3.252 | 1.2402 | 0.4768 | 0.1844 | 0.07072 | 424.2151
Ach | Healthcare | Space Heating | Packaged central unit | RIM | Existing | NE3171 | Ceiling Insulation(R2 to R38) | Ceiling Insulation(R2 to R38) | NonEquip | 20 |  | 45.6% | Prescriptive_shell_existing | 15.4% | 1181.7034 | 1764.3503 | 2472.339 | 3151.8041 | 3496.5689 | 3244.8394 | 2350.6391 | 1348.7821 | 638.4332 | 264.7247 | 1181.7034 | 2946.0537 | 5418.3927 | 8570.1968 | 12066.7658 | 15311.6052 | 17662.2443 | 19011.0264 | 19649.4596 | 19914.1843 | 0 | 0 | 0 | 0 | 0 | 0 | 0 | 0 | 0 | 0 | 0.53304 | 1.3289 | 2.4441 | 3.8658 | 5.4431 | 6.9067 | 7.9671 | 8.5755 | 8.8634 | 8.9829 | 46.0864 | 70.5299 | 101.3025 | 132.3718 | 150.5228 | 143.1783 | 106.3148 | 62.5278 | 30.3369 | 12.8936 | 614.0371 | 200.0057 | 306.0854 | 439.6324 | 574.4666 | 653.2381 | 621.3646 | 461.3846 | 271.3581 | 131.6559 | 55.9555 | 2664.7957 | 1501.5787 | 2297.9908 | 3300.6186 | 4312.9101 | 4904.3014 | 4665.0052 | 3463.9272 | 2037.2693 | 988.4301 | 420.0963 | 20006.4289 | 106.4784 | 162.9528 | 234.0501 | 305.8327 | 347.7688 | 330.8001 | 245.6305 | 144.4648 | 70.0905 | 29.7894 | 1418.6754 | 1395.1003 | 2135.038 | 3066.5685 | 4007.0775 | 4556.5326 | 4334.2051 | 3218.2967 | 1892.8046 | 918.3396 | 390.3068 | 18587.7534
Ach | Healthcare | Space Heating | Packaged central unit | RIM | Turnover | ET1214 | High Efficiency DX 135k- less than 240k BTU | High Efficiency DX 135k- less than 240k BTU | Equip | 15 | Packaged central unit | 94.56% | Prescriptive_HVACequip | 3.03% | 2619.4782 | 1793.6379 | 967.6568 | 387.8094 | 129.0325 | 40.0246 | 11.8977 | 3.5397 | 1.0575 | 0.3132 | 2619.4782 | 4413.1161 | 5380.7729 | 5768.5823 | 5897.6149 | 5937.6395 | 5949.5372 | 5953.0769 | 5954.1345 | 5954.4477 | 0 | 0 | 0 | 0 | 0 | 0 | 0 | 0 | 0 | 0 | 0 | 0 | 0 | 0 | 0 | 0 | 0 | 0 | 0 | 0 | 102.1596 | 71.7007 | 39.6491 | 16.2875 | 5.5547 | 1.7661 | 0.53811 | 0.1641 | 0.050251 | 0.015255 | 208.1254 | 407.3674 | 285.9105 | 158.1032 | 64.9473 | 22.1496 | 7.0424 | 2.1458 | 0.65435 | 0.20038 | 0.060829 | 829.9117 | 1047.6562 | 735.2967 | 406.6054 | 167.0298 | 56.9638 | 18.1113 | 5.5184 | 1.6828 | 0.51533 | 0.15644 | 2134.3439 | 0 | 0 | 0 | 0 | 0 | 0 | 0 | 0 | 0 | 0 | 0 | 1047.6562 | 735.2967 | 406.6054 | 167.0298 | 56.9638 | 18.1113 | 5.5184 | 1.6828 | 0.51533 | 0.15644 | 2134.3439
Ach | Healthcare | Space Heating | Packaged central unit | RIM | New | EN1240 | High Efficiency DX 135k- less than 240k BTU | High Efficiency DX 135k- less than 240k BTU | Equip | 15 | Packaged central unit | 94.56% | Prescriptive_HVACequip | 3.03% | 632.4828 | 375.7879 | 192.1878 | 73.4316 | 23.4084 | 6.9907 | 2.0077 | 0.5778 | 0.16691 | 0.047773 | 632.4828 | 1008.2707 | 1200.4585 | 1273.89 | 1297.2984 | 1304.2891 | 1306.2968 | 1306.8746 | 1307.0415 | 1307.0893 | 0 | 0 | 0 | 0 | 0 | 0 | 0 | 0 | 0 | 0 | 0 | 0 | 0 | 0 | 0 | 0 | 0 | 0 | 0 | 0 | 24.6668 | 15.0221 | 7.8748 | 3.084 | 1.0077 | 0.30846 | 0.090804 | 0.026786 | 0.0079313 | 0.0023268 | 45.8788 | 98.3604 | 59.9016 | 31.4011 | 12.2978 | 4.0183 | 1.23 | 0.36209 | 0.10681 | 0.031626 | 0.0092782 | 182.9444 | 252.9605 | 154.0532 | 80.7565 | 31.627 | 10.3341 | 3.1633 | 0.93121 | 0.2747 | 0.081336 | 0.023862 | 470.4913 | 0 | 0 | 0 | 0 | 0 | 0 | 0 | 0 | 0 | 0 | 0 | 252.9605 | 154.0532 | 80.7565 | 31.627 | 10.3341 | 3.1633 | 0.93121 | 0.2747 | 0.081336 | 0.023862 | 470.4913
Ach | Healthcare | Space Cooling | Packaged air conditioning units (RTUs) | RIM | New | NN4198 | Thermal Energy Storage | Thermal Energy Storage | NonEquip | 20 |  | 20% | Prescriptive_HVACnonequip | 0% | 0 | 0 | 0 | 0 | 0 | 0 | 0 | 0 | 0 | 0 | 0 | 0 | 0 | 0 | 0 | 0 | 0 | 0 | 0 | 0 | 0 | 0 | 0 | 0 | 0 | 0 | 0 | 0 | 0 | 0 | 0 | 0 | 0 | 0 | 0 | 0 | 0 | 0 | 0 | 0 | 0 | 0 | 0 | 0 | 0 | 0 | 0 | 0 | 0 | 0 | 0 | 0 | 0 | 0 | 0 | 0 | 0 | 0 | 0 | 0 | 0 | 0 | 0 | 0 | 0 | 0 | 0 | 0 | 0 | 0 | 0 | 0 | 0 | 0 | 0 | 0 | 0 | 0 | 0 | 0 | 0 | 0 | 0 | 0 | 0 | 0 | 0 | 0 | 0 | 0 | 0 | 0 | 0 | 0 | 0
Ach | Healthcare | Space Cooling | Packaged air conditioning units (RTUs) | RIM | New | NN3210 | Ceiling Insulation(R2 to R38) | Ceiling Insulation(R2 to R38) | NonEquip | 20 |  | 0% | Prescriptive_shell | 11.3% | 0 | 0 | 0 | 0 | 0 | 0 | 0 | 0 | 0 | 0 | 0 | 0 | 0 | 0 | 0 | 0 | 0 | 0 | 0 | 0 | 0 | 0 | 0 | 0 | 0 | 0 | 0 | 0 | 0 | 0 | 0 | 0 | 0 | 0 | 0 | 0 | 0 | 0 | 0 | 0 | 0 | 0 | 0 | 0 | 0 | 0 | 0 | 0 | 0 | 0 | 0 | 0 | 0 | 0 | 0 | 0 | 0 | 0 | 0 | 0 | 0 | 0 | 0 | 0 | 0 | 0 | 0 | 0 | 0 | 0 | 0 | 0 | 0 | 0 | 0 | 0 | 0 | 0 | 0 | 0 | 0 | 0 | 0 | 0 | 0 | 0 | 0 | 0 | 0 | 0 | 0 | 0 | 0 | 0 | 0
Ach | Healthcare | Space Cooling | Packaged air conditioning units (RTUs) | RIM | Existing | NE4211 | Wall Insulation | Wall Insulation | NonEquip | 20 |  | 26.6% | newshell_existing | 6.167% | 43711.5619 | 20452.6744 | 8496.5519 | 3313.6339 | 1256.2959 | 476.1694 | 177.1386 | 66.4254 | 25.06 | 9.3755 | 43711.5619 | 64164.2363 | 72660.7882 | 75974.4221 | 77230.718 | 77706.8874 | 77884.026 | 77950.4514 | 77975.5114 | 77984.887 | 0.87469 | 1.284 | 1.454 | 1.5203 | 1.5454 | 1.5549 | 1.5585 | 1.5598 | 1.5603 | 1.5605 | 0 | 0 | 0 | 0 | 0 | 0 | 0 | 0 | 0 | 0 | 1704.7509 | 817.5957 | 348.1409 | 139.1684 | 54.0819 | 21.0109 | 8.0116 | 3.0794 | 1.1908 | 0.45664 | 2753.6007 | 11336.9396 | 5437.1771 | 2315.2077 | 925.4983 | 359.6557 | 139.727 | 53.279 | 20.4786 | 7.919 | 3.0368 | 18312.0039 | 48879.6276 | 23442.5869 | 9982.1021 | 3990.3196 | 1550.6685 | 602.438 | 229.7143 | 88.2943 | 34.1432 | 13.0931 | 78952.8709 | 0 | 0 | 0 | 0 | 0 | 0 | 0 | 0 | 0 | 0 | 0 | 48879.6276 | 23442.5869 | 9982.1021 | 3990.3196 | 1550.6685 | 602.438 | 229.7143 | 88.2943 | 34.1432 | 13.0931 | 78952.8709
Ach | Healthcare | Space Cooling | Packaged air conditioning units (RTUs) | RIM | Existing | NE4185 | Thermal Energy Storage | Thermal Energy Storage | NonEquip | 20 |  | 20% | Prescriptive_HVACnonequip_existing | 0% | 0 | 0 | 0 | 0 | 0 | 0 | 0 | 0 | 0 | 0 | 0 | 0 | 0 | 0 | 0 | 0 | 0 | 0 | 0 | 0 | 0 | 0 | 0 | 0 | 0 | 0 | 0 | 0 | 0 | 0 | 0 | 0 | 0 | 0 | 0 | 0 | 0 | 0 | 0 | 0 | 0 | 0 | 0 | 0 | 0 | 0 | 0 | 0 | 0 | 0 | 0 | 0 | 0 | 0 | 0 | 0 | 0 | 0 | 0 | 0 | 0 | 0 | 0 | 0 | 0 | 0 | 0 | 0 | 0 | 0 | 0 | 0 | 0 | 0 | 0 | 0 | 0 | 0 | 0 | 0 | 0 | 0 | 0 | 0 | 0 | 0 | 0 | 0 | 0 | 0 | 0 | 0 | 0 | 0 | 0
Ach | Healthcare | Space Cooling | Packaged air conditioning units (RTUs) | RIM | Existing | NE3977 | Low U-Value Windows | Low U-Value Windows | NonEquip | 20 |  | 8.361% | newshell_existing | 46% | 86318.9179 | 40393.5845 | 16781.5465 | 6544.9348 | 2481.4029 | 940.5211 | 349.8815 | 131.2025 | 49.4982 | 18.5185 | 86318.9179 | 126712.5024 | 143494.0489 | 150038.9837 | 152520.3866 | 153460.9077 | 153810.7892 | 153941.9917 | 153991.4899 | 154010.0083 | 32.085 | 47.0994 | 53.3372 | 55.7699 | 56.6923 | 57.0419 | 57.1719 | 57.2207 | 57.2391 | 57.246 | 0 | 0 | 0 | 0 | 0 | 0 | 0 | 0 | 0 | 0 | 3366.4378 | 1614.7335 | 687.6134 | 274.879 | 106.8212 | 41.5004 | 15.8245 | 6.0824 | 2.352 | 0.90195 | 5437.9855 | 10618.0811 | 5093.0309 | 2168.8013 | 866.9958 | 336.9247 | 130.8965 | 49.9119 | 19.1844 | 7.4186 | 2.8449 | 17151.9495 | 38419.5798 | 18428.1985 | 7847.4098 | 3137.0652 | 1219.1001 | 473.6249 | 180.5971 | 69.4154 | 26.8427 | 10.2936 | 62061.185 | 0 | 0 | 0 | 0 | 0 | 0 | 0 | 0 | 0 | 0 | 0 | 38419.5798 | 18428.1985 | 7847.4098 | 3137.0652 | 1219.1001 | 473.6249 | 180.5971 | 69.4154 | 26.8427 | 10.2936 | 62061.185
Ach | Healthcare | Space Cooling | Packaged air conditioning units (RTUs) | RIM | Existing | NE3197 | Ceiling Insulation(R2 to R38) | Ceiling Insulation(R2 to R38) | NonEquip | 20 |  | 45.6% | Prescriptive_shell_existing | 11.3% | 127222.656 | 188330.5988 | 263902.8529 | 336430.4427 | 373231.3906 | 346361.2336 | 250912.3462 | 143971.942 | 68147.7516 | 28257.2899 | 127222.656 | 315553.2548 | 579456.1077 | 915886.5503 | 1289117.9409 | 1635479.1745 | 1886391.5206 | 2030363.4627 | 2098511.2142 | 2126768.5041 | 2.5458 | 6.3143 | 11.5951 | 18.3273 | 25.7958 | 32.7266 | 37.7474 | 40.6284 | 41.992 | 42.5575 | 0 | 0 | 0 | 0 | 0 | 0 | 0 | 0 | 0 | 0 | 4961.6836 | 7528.5157 | 10813.2545 | 14129.6528 | 16067.1272 | 15283.1618 | 11348.2745 | 6674.3585 | 3238.2253 | 1376.2898 | 65583.1666 | 21532.6953 | 32672.2234 | 46927.3201 | 61319.8128 | 69728.0567 | 66325.8069 | 49249.1978 | 28965.3552 | 14053.2377 | 5972.8173 | 284617.574 | 161660.5507 | 245292.5446 | 352315.2254 | 460369.4317 | 523495.8224 | 497952.8249 | 369747.1367 | 217462.5701 | 105507.1885 | 44841.9914 | 2136817.2007 | 11463.5077 | 17393.9342 | 24983.0172 | 32645.2466 | 37121.6007 | 35310.3218 | 26219.1311 | 15420.4835 | 7481.6179 | 3179.7895 | 151523.7975 | 150197.0429 | 227898.6104 | 327332.2082 | 427724.1851 | 486374.2217 | 462642.5031 | 343528.0056 | 202042.0866 | 98025.5706 | 41662.202 | 1985293.4032
Ach | Healthcare | Space Cooling | Packaged air conditioning units (RTUs) | RIM | Turnover | ET1175 | High Efficiency DX 135k- less than 240k BTU | High Efficiency DX 135k- less than 240k BTU | Equip | 15 | Packaged air conditioning units (RTUs) | 94.56% | Prescriptive_HVACequip | 4.348% | 488673.3618 | 334205.5027 | 180083.9984 | 72085.354 | 23955.3671 | 7421.7382 | 2203.5251 | 654.7825 | 195.3875 | 57.7964 | 488673.3618 | 822878.8645 | 1002962.8629 | 1075048.2169 | 1099003.5841 | 1106425.3223 | 1108628.8474 | 1109283.6299 | 1109479.0174 | 1109536.8138 | 202.0733 | 340.2719 | 414.7392 | 444.5475 | 454.4533 | 457.5223 | 458.4335 | 458.7043 | 458.7851 | 458.809 | 0 | 0 | 0 | 0 | 0 | 0 | 0 | 0 | 0 | 0 | 19058.2611 | 13359.865 | 7378.8293 | 3027.4936 | 1031.2475 | 327.4836 | 99.6611 | 30.3549 | 9.2844 | 2.815 | 38784.0394 | 75995.8972 | 53273.2194 | 29423.5003 | 12072.3026 | 4112.1578 | 1305.8595 | 397.4044 | 121.0419 | 37.0219 | 11.225 | 154653.5571 | 195444.1443 | 137006.5906 | 75670.5434 | 31047.2136 | 10575.5336 | 3358.3732 | 1022.0336 | 311.2921 | 95.212 | 28.8682 | 397733.7364 | 0 | 0 | 0 | 0 | 0 | 0 | 0 | 0 | 0 | 0 | 0 | 195444.1443 | 137006.5906 | 75670.5434 | 31047.2136 | 10575.5336 | 3358.3732 | 1022.0336 | 311.2921 | 95.212 | 28.8682 | 397733.7364
Ach | Healthcare | Space Cooling | Packaged air conditioning units (RTUs) | RIM | New | EN1201 | High Efficiency DX 135k- less than 240k BTU | High Efficiency DX 135k- less than 240k BTU | Equip | 15 | Packaged air conditioning units (RTUs) | 94.56% | Prescriptive_HVACequip | 4.348% | 132080.6042 | 78380.5147 | 40037.4097 | 15279.1035 | 4864.7581 | 1451.0534 | 416.2354 | 119.6454 | 34.5205 | 9.8683 | 132080.6042 | 210461.1189 | 250498.5285 | 265777.632 | 270642.3901 | 272093.4435 | 272509.6789 | 272629.3243 | 272663.8449 | 272673.7132 | 54.6172 | 87.0286 | 103.5846 | 109.9028 | 111.9144 | 112.5144 | 112.6866 | 112.736 | 112.7503 | 112.7544 | 0 | 0 | 0 | 0 | 0 | 0 | 0 | 0 | 0 | 0 | 5151.1436 | 3133.2611 | 1640.5078 | 641.703 | 209.4215 | 64.0276 | 18.8255 | 5.5466 | 1.6403 | 0.48064 | 9571.4059 | 20540.4771 | 12494.0563 | 6541.6181 | 2558.8271 | 835.0802 | 255.3137 | 75.0678 | 22.1174 | 6.5409 | 1.9166 | 38166.5239 | 52825.4304 | 32131.8679 | 16823.5522 | 6580.7208 | 2147.6362 | 656.6088 | 193.0573 | 56.881 | 16.8218 | 4.929 | 98155.6094 | 0 | 0 | 0 | 0 | 0 | 0 | 0 | 0 | 0 | 0 | 0 | 52825.4304 | 32131.8679 | 16823.5522 | 6580.7208 | 2147.6362 | 656.6088 | 193.0573 | 56.881 | 16.8218 | 4.929 | 98155.6094
Ach | Healthcare | Space Heating | Individual room heating | RIM | New | NN3184 | Ceiling Insulation(R2 to R38) | Ceiling Insulation(R2 to R38) | NonEquip | 20 |  | 0% | Prescriptive_shell | 13.96% | 0 | 0 | 0 | 0 | 0 | 0 | 0 | 0 | 0 | 0 | 0 | 0 | 0 | 0 | 0 | 0 | 0 | 0 | 0 | 0 | 0 | 0 | 0 | 0 | 0 | 0 | 0 | 0 | 0 | 0 | 0 | 0 | 0 | 0 | 0 | 0 | 0 | 0 | 0 | 0 | 0 | 0 | 0 | 0 | 0 | 0 | 0 | 0 | 0 | 0 | 0 | 0 | 0 | 0 | 0 | 0 | 0 | 0 | 0 | 0 | 0 | 0 | 0 | 0 | 0 | 0 | 0 | 0 | 0 | 0 | 0 | 0 | 0 | 0 | 0 | 0 | 0 | 0 | 0 | 0 | 0 | 0 | 0 | 0 | 0 | 0 | 0 | 0 | 0 | 0 | 0 | 0 | 0 | 0 | 0
Ach | Healthcare | Space Heating | Individual room heating | RIM | Existing | NE4237 | Wall Insulation | Wall Insulation | NonEquip | 20 |  | 26.6% | newshell_existing | 1.228% | 0 | 0 | 0 | 0 | 0 | 0 | 0 | 0 | 0 | 0 | 0 | 0 | 0 | 0 | 0 | 0 | 0 | 0 | 0 | 0 | 0 | 0 | 0 | 0 | 0 | 0 | 0 | 0 | 0 | 0 | 0 | 0 | 0 | 0 | 0 | 0 | 0 | 0 | 0 | 0 | 0 | 0 | 0 | 0 | 0 | 0 | 0 | 0 | 0 | 0 | 0 | 0 | 0 | 0 | 0 | 0 | 0 | 0 | 0 | 0 | 0 | 0 | 0 | 0 | 0 | 0 | 0 | 0 | 0 | 0 | 0 | 0 | 0 | 0 | 0 | 0 | 0 | 0 | 0 | 0 | 0 | 0 | 0 | 0 | 0 | 0 | 0 | 0 | 0 | 0 | 0 | 0 | 0 | 0 | 0
Ach | Healthcare | Space Heating | Individual room heating | RIM | Existing | NE4003 | Low U-Value Windows | Low U-Value Windows | NonEquip | 20 |  | 8.361% | newshell_existing | 46% | 0 | 0 | 0 | 0 | 0 | 0 | 0 | 0 | 0 | 0 | 0 | 0 | 0 | 0 | 0 | 0 | 0 | 0 | 0 | 0 | 0 | 0 | 0 | 0 | 0 | 0 | 0 | 0 | 0 | 0 | 0 | 0 | 0 | 0 | 0 | 0 | 0 | 0 | 0 | 0 | 0 | 0 | 0 | 0 | 0 | 0 | 0 | 0 | 0 | 0 | 0 | 0 | 0 | 0 | 0 | 0 | 0 | 0 | 0 | 0 | 0 | 0 | 0 | 0 | 0 | 0 | 0 | 0 | 0 | 0 | 0 | 0 | 0 | 0 | 0 | 0 | 0 | 0 | 0 | 0 | 0 | 0 | 0 | 0 | 0 | 0 | 0 | 0 | 0 | 0 | 0 | 0 | 0 | 0 | 0
Ach | Healthcare | Space Heating | Individual room heating | RIM | Existing | NE3171 | Ceiling Insulation(R2 to R38) | Ceiling Insulation(R2 to R38) | NonEquip | 20 |  | 45.6% | Prescriptive_shell_existing | 15.4% | 0 | 0 | 0 | 0 | 0 | 0 | 0 | 0 | 0 | 0 | 0 | 0 | 0 | 0 | 0 | 0 | 0 | 0 | 0 | 0 | 0 | 0 | 0 | 0 | 0 | 0 | 0 | 0 | 0 | 0 | 0 | 0 | 0 | 0 | 0 | 0 | 0 | 0 | 0 | 0 | 0 | 0 | 0 | 0 | 0 | 0 | 0 | 0 | 0 | 0 | 0 | 0 | 0 | 0 | 0 | 0 | 0 | 0 | 0 | 0 | 0 | 0 | 0 | 0 | 0 | 0 | 0 | 0 | 0 | 0 | 0 | 0 | 0 | 0 | 0 | 0 | 0 | 0 | 0 | 0 | 0 | 0 | 0 | 0 | 0 | 0 | 0 | 0 | 0 | 0 | 0 | 0 | 0 | 0 | 0
Ach | Healthcare | Space Cooling | Individual room air conditioners | RIM | New | NN4198 | Thermal Energy Storage | Thermal Energy Storage | NonEquip | 20 |  | 20% | Prescriptive_HVACnonequip | 0% | 0 | 0 | 0 | 0 | 0 | 0 | 0 | 0 | 0 | 0 | 0 | 0 | 0 | 0 | 0 | 0 | 0 | 0 | 0 | 0 | 0 | 0 | 0 | 0 | 0 | 0 | 0 | 0 | 0 | 0 | 0 | 0 | 0 | 0 | 0 | 0 | 0 | 0 | 0 | 0 | 0 | 0 | 0 | 0 | 0 | 0 | 0 | 0 | 0 | 0 | 0 | 0 | 0 | 0 | 0 | 0 | 0 | 0 | 0 | 0 | 0 | 0 | 0 | 0 | 0 | 0 | 0 | 0 | 0 | 0 | 0 | 0 | 0 | 0 | 0 | 0 | 0 | 0 | 0 | 0 | 0 | 0 | 0 | 0 | 0 | 0 | 0 | 0 | 0 | 0 | 0 | 0 | 0 | 0 | 0
Ach | Healthcare | Space Cooling | Individual room air conditioners | RIM | New | NN3210 | Ceiling Insulation(R2 to R38) | Ceiling Insulation(R2 to R38) | NonEquip | 20 |  | 0% | Prescriptive_shell | 11.3% | 0 | 0 | 0 | 0 | 0 | 0 | 0 | 0 | 0 | 0 | 0 | 0 | 0 | 0 | 0 | 0 | 0 | 0 | 0 | 0 | 0 | 0 | 0 | 0 | 0 | 0 | 0 | 0 | 0 | 0 | 0 | 0 | 0 | 0 | 0 | 0 | 0 | 0 | 0 | 0 | 0 | 0 | 0 | 0 | 0 | 0 | 0 | 0 | 0 | 0 | 0 | 0 | 0 | 0 | 0 | 0 | 0 | 0 | 0 | 0 | 0 | 0 | 0 | 0 | 0 | 0 | 0 | 0 | 0 | 0 | 0 | 0 | 0 | 0 | 0 | 0 | 0 | 0 | 0 | 0 | 0 | 0 | 0 | 0 | 0 | 0 | 0 | 0 | 0 | 0 | 0 | 0 | 0 | 0 | 0
Ach | Healthcare | Space Cooling | Individual room air conditioners | RIM | Existing | NE4211 | Wall Insulation | Wall Insulation | NonEquip | 20 |  | 26.6% | newshell_existing | 6.167% | 0 | 0 | 0 | 0 | 0 | 0 | 0 | 0 | 0 | 0 | 0 | 0 | 0 | 0 | 0 | 0 | 0 | 0 | 0 | 0 | 0 | 0 | 0 | 0 | 0 | 0 | 0 | 0 | 0 | 0 | 0 | 0 | 0 | 0 | 0 | 0 | 0 | 0 | 0 | 0 | 0 | 0 | 0 | 0 | 0 | 0 | 0 | 0 | 0 | 0 | 0 | 0 | 0 | 0 | 0 | 0 | 0 | 0 | 0 | 0 | 0 | 0 | 0 | 0 | 0 | 0 | 0 | 0 | 0 | 0 | 0 | 0 | 0 | 0 | 0 | 0 | 0 | 0 | 0 | 0 | 0 | 0 | 0 | 0 | 0 | 0 | 0 | 0 | 0 | 0 | 0 | 0 | 0 | 0 | 0
Ach | Healthcare | Space Cooling | Individual room air conditioners | RIM | Existing | NE4185 | Thermal Energy Storage | Thermal Energy Storage | NonEquip | 20 |  | 20% | Prescriptive_HVACnonequip_existing | 0% | 0 | 0 | 0 | 0 | 0 | 0 | 0 | 0 | 0 | 0 | 0 | 0 | 0 | 0 | 0 | 0 | 0 | 0 | 0 | 0 | 0 | 0 | 0 | 0 | 0 | 0 | 0 | 0 | 0 | 0 | 0 | 0 | 0 | 0 | 0 | 0 | 0 | 0 | 0 | 0 | 0 | 0 | 0 | 0 | 0 | 0 | 0 | 0 | 0 | 0 | 0 | 0 | 0 | 0 | 0 | 0 | 0 | 0 | 0 | 0 | 0 | 0 | 0 | 0 | 0 | 0 | 0 | 0 | 0 | 0 | 0 | 0 | 0 | 0 | 0 | 0 | 0 | 0 | 0 | 0 | 0 | 0 | 0 | 0 | 0 | 0 | 0 | 0 | 0 | 0 | 0 | 0 | 0 | 0 | 0
Ach | Healthcare | Space Cooling | Individual room air conditioners | RIM | Existing | NE3977 | Low U-Value Windows | Low U-Value Windows | NonEquip | 20 |  | 8.361% | newshell_existing | 46% | 0 | 0 | 0 | 0 | 0 | 0 | 0 | 0 | 0 | 0 | 0 | 0 | 0 | 0 | 0 | 0 | 0 | 0 | 0 | 0 | 0 | 0 | 0 | 0 | 0 | 0 | 0 | 0 | 0 | 0 | 0 | 0 | 0 | 0 | 0 | 0 | 0 | 0 | 0 | 0 | 0 | 0 | 0 | 0 | 0 | 0 | 0 | 0 | 0 | 0 | 0 | 0 | 0 | 0 | 0 | 0 | 0 | 0 | 0 | 0 | 0 | 0 | 0 | 0 | 0 | 0 | 0 | 0 | 0 | 0 | 0 | 0 | 0 | 0 | 0 | 0 | 0 | 0 | 0 | 0 | 0 | 0 | 0 | 0 | 0 | 0 | 0 | 0 | 0 | 0 | 0 | 0 | 0 | 0 | 0
Ach | Healthcare | Space Cooling | Individual room air conditioners | RIM | Existing | NE3197 | Ceiling Insulation(R2 to R38) | Ceiling Insulation(R2 to R38) | NonEquip | 20 |  | 45.6% | Prescriptive_shell_existing | 11.3% | 0 | 0 | 0 | 0 | 0 | 0 | 0 | 0 | 0 | 0 | 0 | 0 | 0 | 0 | 0 | 0 | 0 | 0 | 0 | 0 | 0 | 0 | 0 | 0 | 0 | 0 | 0 | 0 | 0 | 0 | 0 | 0 | 0 | 0 | 0 | 0 | 0 | 0 | 0 | 0 | 0 | 0 | 0 | 0 | 0 | 0 | 0 | 0 | 0 | 0 | 0 | 0 | 0 | 0 | 0 | 0 | 0 | 0 | 0 | 0 | 0 | 0 | 0 | 0 | 0 | 0 | 0 | 0 | 0 | 0 | 0 | 0 | 0 | 0 | 0 | 0 | 0 | 0 | 0 | 0 | 0 | 0 | 0 | 0 | 0 | 0 | 0 | 0 | 0 | 0 | 0 | 0 | 0 | 0 | 0
Ach | Healthcare | Space Heating | Forced air furnace | RIM | New | NN3184 | Ceiling Insulation(R2 to R38) | Ceiling Insulation(R2 to R38) | NonEquip | 20 |  | 0% | Prescriptive_shell | 13.96% | 0 | 0 | 0 | 0 | 0 | 0 | 0 | 0 | 0 | 0 | 0 | 0 | 0 | 0 | 0 | 0 | 0 | 0 | 0 | 0 | 0 | 0 | 0 | 0 | 0 | 0 | 0 | 0 | 0 | 0 | 0 | 0 | 0 | 0 | 0 | 0 | 0 | 0 | 0 | 0 | 0 | 0 | 0 | 0 | 0 | 0 | 0 | 0 | 0 | 0 | 0 | 0 | 0 | 0 | 0 | 0 | 0 | 0 | 0 | 0 | 0 | 0 | 0 | 0 | 0 | 0 | 0 | 0 | 0 | 0 | 0 | 0 | 0 | 0 | 0 | 0 | 0 | 0 | 0 | 0 | 0 | 0 | 0 | 0 | 0 | 0 | 0 | 0 | 0 | 0 | 0 | 0 | 0 | 0 | 0
Ach | Healthcare | Space Heating | Forced air furnace | RIM | Existing | NE4237 | Wall Insulation | Wall Insulation | NonEquip | 20 |  | 26.6% | newshell_existing | 1.228% | 1.3397 | 0.63218 | 0.26259 | 0.10239 | 0.038818 | 0.014714 | 0.0054747 | 0.0020534 | 0.00077477 | 0.00028988 | 1.3397 | 1.9719 | 2.2345 | 2.3369 | 2.3757 | 2.3904 | 2.3959 | 2.3979 | 2.3987 | 2.399 | 0 | 0 | 0 | 0 | 0 | 0 | 0 | 0 | 0 | 0 | 0.00060432 | 0.00088948 | 0.0010079 | 0.0010541 | 0.0010716 | 0.0010783 | 0.0010807 | 0.0010817 | 0.001082 | 0.0010821 | 0.052249 | 0.025271 | 0.010759 | 0.0043004 | 0.0016711 | 0.00064925 | 0.00024761 | 9.5191e-05 | 3.6815e-05 | 1.4119e-05 | 0.084695 | 0.34747 | 0.16806 | 0.071551 | 0.028599 | 0.011113 | 0.0043177 | 0.0016467 | 0.00063304 | 0.00024483 | 9.3893e-05 | 0.56324 | 1.4981 | 0.72459 | 0.3085 | 0.1233 | 0.047914 | 0.018616 | 0.0070996 | 0.0027294 | 0.0010556 | 0.00040482 | 2.4284 | 0 | 0 | 0 | 0 | 0 | 0 | 0 | 0 | 0 | 0 | 0 | 1.4981 | 0.72459 | 0.3085 | 0.1233 | 0.047914 | 0.018616 | 0.0070996 | 0.0027294 | 0.0010556 | 0.00040482 | 2.4284
Ach | Healthcare | Space Heating | Forced air furnace | RIM | Existing | NE4003 | Low U-Value Windows | Low U-Value Windows | NonEquip | 20 |  | 8.361% | newshell_existing | 46% | 13.2905 | 6.2715 | 2.605 | 1.0158 | 0.38511 | 0.14597 | 0.054313 | 0.020371 | 0.0076863 | 0.0028758 | 13.2905 | 19.562 | 22.1671 | 23.1829 | 23.568 | 23.714 | 23.7683 | 23.7886 | 23.7963 | 23.7992 | 0 | 0 | 0 | 0 | 0 | 0 | 0 | 0 | 0 | 0 | 5.5236e-05 | 8.1301e-05 | 9.2128e-05 | 9.635e-05 | 9.795e-05 | 9.8557e-05 | 9.8783e-05 | 9.8867e-05 | 9.8899e-05 | 9.8911e-05 | 0.51833 | 0.25071 | 0.10674 | 0.042663 | 0.016578 | 0.0064411 | 0.0024565 | 0.00094437 | 0.00036524 | 0.00014007 | 0.84021 | 1.6349 | 0.79075 | 0.33667 | 0.13456 | 0.05229 | 0.020316 | 0.007748 | 0.0029786 | 0.001152 | 0.00044179 | 2.6501 | 5.9154 | 2.8612 | 1.2182 | 0.4869 | 0.1892 | 0.073509 | 0.028035 | 0.010778 | 0.0041683 | 0.0015985 | 9.589 | 0 | 0 | 0 | 0 | 0 | 0 | 0 | 0 | 0 | 0 | 0 | 5.9154 | 2.8612 | 1.2182 | 0.4869 | 0.1892 | 0.073509 | 0.028035 | 0.010778 | 0.0041683 | 0.0015985 | 9.589
Ach | Healthcare | Space Heating | Forced air furnace | RIM | Existing | NE3171 | Ceiling Insulation(R2 to R38) | Ceiling Insulation(R2 to R38) | NonEquip | 20 |  | 45.6% | Prescriptive_shell_existing | 15.4% | 26.7112 | 39.8814 | 55.8848 | 71.2434 | 79.0365 | 73.3464 | 53.1339 | 30.4879 | 14.4311 | 5.9838 | 26.7112 | 66.5926 | 122.4774 | 193.7208 | 272.7572 | 346.1036 | 399.2375 | 429.7253 | 444.1565 | 450.1403 | 0 | 0 | 0 | 0 | 0 | 0 | 0 | 0 | 0 | 0 | 0.012049 | 0.030039 | 0.055247 | 0.087383 | 0.12303 | 0.15612 | 0.18009 | 0.19384 | 0.20035 | 0.20305 | 1.0417 | 1.5943 | 2.2898 | 2.9921 | 3.4024 | 3.2364 | 2.4031 | 1.4134 | 0.68574 | 0.29145 | 13.8797 | 4.5209 | 6.9188 | 9.9375 | 12.9852 | 14.7658 | 14.0453 | 10.4291 | 6.1338 | 2.976 | 1.2648 | 60.2351 | 33.9417 | 51.9438 | 74.6072 | 97.489 | 110.8569 | 105.4478 | 78.2986 | 46.0504 | 22.3425 | 9.4959 | 452.2254 | 2.4068 | 3.6834 | 5.2905 | 6.913 | 7.861 | 7.4774 | 5.5522 | 3.2655 | 1.5843 | 0.67336 | 32.0677 | 31.5349 | 48.2604 | 69.3167 | 90.576 | 102.9959 | 97.9704 | 72.7464 | 42.785 | 20.7582 | 8.8225 | 420.1577
Ach | Healthcare | Space Cooling | District chilled water piped | RIM | New | NN4198 | Thermal Energy Storage | Thermal Energy Storage | NonEquip | 20 |  | 20% | Prescriptive_HVACnonequip | 0% | 0 | 0 | 0 | 0 | 0 | 0 | 0 | 0 | 0 | 0 | 0 | 0 | 0 | 0 | 0 | 0 | 0 | 0 | 0 | 0 | 0 | 0 | 0 | 0 | 0 | 0 | 0 | 0 | 0 | 0 | 0 | 0 | 0 | 0 | 0 | 0 | 0 | 0 | 0 | 0 | 0 | 0 | 0 | 0 | 0 | 0 | 0 | 0 | 0 | 0 | 0 | 0 | 0 | 0 | 0 | 0 | 0 | 0 | 0 | 0 | 0 | 0 | 0 | 0 | 0 | 0 | 0 | 0 | 0 | 0 | 0 | 0 | 0 | 0 | 0 | 0 | 0 | 0 | 0 | 0 | 0 | 0 | 0 | 0 | 0 | 0 | 0 | 0 | 0 | 0 | 0 | 0 | 0 | 0 | 0
Ach | Healthcare | Space Cooling | District chilled water piped | RIM | New | NN3210 | Ceiling Insulation(R2 to R38) | Ceiling Insulation(R2 to R38) | NonEquip | 20 |  | 0% | Prescriptive_shell | 11.3% | 0 | 0 | 0 | 0 | 0 | 0 | 0 | 0 | 0 | 0 | 0 | 0 | 0 | 0 | 0 | 0 | 0 | 0 | 0 | 0 | 0 | 0 | 0 | 0 | 0 | 0 | 0 | 0 | 0 | 0 | 0 | 0 | 0 | 0 | 0 | 0 | 0 | 0 | 0 | 0 | 0 | 0 | 0 | 0 | 0 | 0 | 0 | 0 | 0 | 0 | 0 | 0 | 0 | 0 | 0 | 0 | 0 | 0 | 0 | 0 | 0 | 0 | 0 | 0 | 0 | 0 | 0 | 0 | 0 | 0 | 0 | 0 | 0 | 0 | 0 | 0 | 0 | 0 | 0 | 0 | 0 | 0 | 0 | 0 | 0 | 0 | 0 | 0 | 0 | 0 | 0 | 0 | 0 | 0 | 0
Ach | Healthcare | Space Cooling | District chilled water piped | RIM | Existing | NE4211 | Wall Insulation | Wall Insulation | NonEquip | 20 |  | 26.6% | newshell_existing | 6.167% | 0 | 0 | 0 | 0 | 0 | 0 | 0 | 0 | 0 | 0 | 0 | 0 | 0 | 0 | 0 | 0 | 0 | 0 | 0 | 0 | 0 | 0 | 0 | 0 | 0 | 0 | 0 | 0 | 0 | 0 | 0 | 0 | 0 | 0 | 0 | 0 | 0 | 0 | 0 | 0 | 0 | 0 | 0 | 0 | 0 | 0 | 0 | 0 | 0 | 0 | 0 | 0 | 0 | 0 | 0 | 0 | 0 | 0 | 0 | 0 | 0 | 0 | 0 | 0 | 0 | 0 | 0 | 0 | 0 | 0 | 0 | 0 | 0 | 0 | 0 | 0 | 0 | 0 | 0 | 0 | 0 | 0 | 0 | 0 | 0 | 0 | 0 | 0 | 0 | 0 | 0 | 0 | 0 | 0 | 0
Ach | Healthcare | Space Cooling | District chilled water piped | RIM | Existing | NE4185 | Thermal Energy Storage | Thermal Energy Storage | NonEquip | 20 |  | 20% | Prescriptive_HVACnonequip_existing | 0% | 0 | 0 | 0 | 0 | 0 | 0 | 0 | 0 | 0 | 0 | 0 | 0 | 0 | 0 | 0 | 0 | 0 | 0 | 0 | 0 | 0 | 0 | 0 | 0 | 0 | 0 | 0 | 0 | 0 | 0 | 0 | 0 | 0 | 0 | 0 | 0 | 0 | 0 | 0 | 0 | 0 | 0 | 0 | 0 | 0 | 0 | 0 | 0 | 0 | 0 | 0 | 0 | 0 | 0 | 0 | 0 | 0 | 0 | 0 | 0 | 0 | 0 | 0 | 0 | 0 | 0 | 0 | 0 | 0 | 0 | 0 | 0 | 0 | 0 | 0 | 0 | 0 | 0 | 0 | 0 | 0 | 0 | 0 | 0 | 0 | 0 | 0 | 0 | 0 | 0 | 0 | 0 | 0 | 0 | 0
Ach | Healthcare | Space Cooling | District chilled water piped | RIM | Existing | NE3977 | Low U-Value Windows | Low U-Value Windows | NonEquip | 20 |  | 8.361% | newshell_existing | 46% | 0 | 0 | 0 | 0 | 0 | 0 | 0 | 0 | 0 | 0 | 0 | 0 | 0 | 0 | 0 | 0 | 0 | 0 | 0 | 0 | 0 | 0 | 0 | 0 | 0 | 0 | 0 | 0 | 0 | 0 | 0 | 0 | 0 | 0 | 0 | 0 | 0 | 0 | 0 | 0 | 0 | 0 | 0 | 0 | 0 | 0 | 0 | 0 | 0 | 0 | 0 | 0 | 0 | 0 | 0 | 0 | 0 | 0 | 0 | 0 | 0 | 0 | 0 | 0 | 0 | 0 | 0 | 0 | 0 | 0 | 0 | 0 | 0 | 0 | 0 | 0 | 0 | 0 | 0 | 0 | 0 | 0 | 0 | 0 | 0 | 0 | 0 | 0 | 0 | 0 | 0 | 0 | 0 | 0 | 0
Ach | Healthcare | Space Cooling | District chilled water piped | RIM | Existing | NE3197 | Ceiling Insulation(R2 to R38) | Ceiling Insulation(R2 to R38) | NonEquip | 20 |  | 45.6% | Prescriptive_shell_existing | 11.3% | 0 | 0 | 0 | 0 | 0 | 0 | 0 | 0 | 0 | 0 | 0 | 0 | 0 | 0 | 0 | 0 | 0 | 0 | 0 | 0 | 0 | 0 | 0 | 0 | 0 | 0 | 0 | 0 | 0 | 0 | 0 | 0 | 0 | 0 | 0 | 0 | 0 | 0 | 0 | 0 | 0 | 0 | 0 | 0 | 0 | 0 | 0 | 0 | 0 | 0 | 0 | 0 | 0 | 0 | 0 | 0 | 0 | 0 | 0 | 0 | 0 | 0 | 0 | 0 | 0 | 0 | 0 | 0 | 0 | 0 | 0 | 0 | 0 | 0 | 0 | 0 | 0 | 0 | 0 | 0 | 0 | 0 | 0 | 0 | 0 | 0 | 0 | 0 | 0 | 0 | 0 | 0 | 0 | 0 | 0
Ach | Healthcare | Space Cooling | District chilled water piped | RIM | Turnover | ET1097 | High Efficiency Chiller (Water cooled-positive displacement, 100 tons) | High Efficiency Chiller (Water cooled-positive displacement, 100 tons) | Equip | 20 | District chilled water piped | 28.37% | Prescriptive_HVACequip | 2.683% | 0 | 0 | 0 | 0 | 0 | 0 | 0 | 0 | 0 | 0 | 0 | 0 | 0 | 0 | 0 | 0 | 0 | 0 | 0 | 0 | 0 | 0 | 0 | 0 | 0 | 0 | 0 | 0 | 0 | 0 | 0 | 0 | 0 | 0 | 0 | 0 | 0 | 0 | 0 | 0 | 0 | 0 | 0 | 0 | 0 | 0 | 0 | 0 | 0 | 0 | 0 | 0 | 0 | 0 | 0 | 0 | 0 | 0 | 0 | 0 | 0 | 0 | 0 | 0 | 0 | 0 | 0 | 0 | 0 | 0 | 0 | 0 | 0 | 0 | 0 | 0 | 0 | 0 | 0 | 0 | 0 | 0 | 0 | 0 | 0 | 0 | 0 | 0 | 0 | 0 | 0 | 0 | 0 | 0 | 0
Ach | Healthcare | Space Cooling | District chilled water piped | RIM | Turnover | ET1019 | High Efficiency Chiller (Water cooled-centrifugal, 200 tons) | High Efficiency Chiller (Water cooled-centrifugal, 200 tons) | Equip | 20 | District chilled water piped | 28.37% | Prescriptive_HVACequip | 4.362% | 0 | 0 | 0 | 0 | 0 | 0 | 0 | 0 | 0 | 0 | 0 | 0 | 0 | 0 | 0 | 0 | 0 | 0 | 0 | 0 | 0 | 0 | 0 | 0 | 0 | 0 | 0 | 0 | 0 | 0 | 0 | 0 | 0 | 0 | 0 | 0 | 0 | 0 | 0 | 0 | 0 | 0 | 0 | 0 | 0 | 0 | 0 | 0 | 0 | 0 | 0 | 0 | 0 | 0 | 0 | 0 | 0 | 0 | 0 | 0 | 0 | 0 | 0 | 0 | 0 | 0 | 0 | 0 | 0 | 0 | 0 | 0 | 0 | 0 | 0 | 0 | 0 | 0 | 0 | 0 | 0 | 0 | 0 | 0 | 0 | 0 | 0 | 0 | 0 | 0 | 0 | 0 | 0 | 0 | 0
Ach | Healthcare | Space Cooling | District chilled water piped | RIM | New | EN1123 | High Efficiency Chiller (Water cooled-positive displacement, 100 tons) | High Efficiency Chiller (Water cooled-positive displacement, 100 tons) | Equip | 20 | District chilled water piped | 28.37% | Prescriptive_HVACequip | 2.683% | 0 | 0 | 0 | 0 | 0 | 0 | 0 | 0 | 0 | 0 | 0 | 0 | 0 | 0 | 0 | 0 | 0 | 0 | 0 | 0 | 0 | 0 | 0 | 0 | 0 | 0 | 0 | 0 | 0 | 0 | 0 | 0 | 0 | 0 | 0 | 0 | 0 | 0 | 0 | 0 | 0 | 0 | 0 | 0 | 0 | 0 | 0 | 0 | 0 | 0 | 0 | 0 | 0 | 0 | 0 | 0 | 0 | 0 | 0 | 0 | 0 | 0 | 0 | 0 | 0 | 0 | 0 | 0 | 0 | 0 | 0 | 0 | 0 | 0 | 0 | 0 | 0 | 0 | 0 | 0 | 0 | 0 | 0 | 0 | 0 | 0 | 0 | 0 | 0 | 0 | 0 | 0 | 0 | 0 | 0
Ach | Healthcare | Space Cooling | District chilled water piped | RIM | New | EN1045 | High Efficiency Chiller (Water cooled-centrifugal, 200 tons) | High Efficiency Chiller (Water cooled-centrifugal, 200 tons) | Equip | 20 | District chilled water piped | 28.37% | Prescriptive_HVACequip | 4.362% | 0 | 0 | 0 | 0 | 0 | 0 | 0 | 0 | 0 | 0 | 0 | 0 | 0 | 0 | 0 | 0 | 0 | 0 | 0 | 0 | 0 | 0 | 0 | 0 | 0 | 0 | 0 | 0 | 0 | 0 | 0 | 0 | 0 | 0 | 0 | 0 | 0 | 0 | 0 | 0 | 0 | 0 | 0 | 0 | 0 | 0 | 0 | 0 | 0 | 0 | 0 | 0 | 0 | 0 | 0 | 0 | 0 | 0 | 0 | 0 | 0 | 0 | 0 | 0 | 0 | 0 | 0 | 0 | 0 | 0 | 0 | 0 | 0 | 0 | 0 | 0 | 0 | 0 | 0 | 0 | 0 | 0 | 0 | 0 | 0 | 0 | 0 | 0 | 0 | 0 | 0 | 0 | 0 | 0 | 0
Ach | Healthcare | Space Cooling | Central chillers inside | RIM | New | NN4198 | Thermal Energy Storage | Thermal Energy Storage | NonEquip | 20 |  | 20% | Prescriptive_HVACnonequip | 0% | 0 | 0 | 0 | 0 | 0 | 0 | 0 | 0 | 0 | 0 | 0 | 0 | 0 | 0 | 0 | 0 | 0 | 0 | 0 | 0 | 0 | 0 | 0 | 0 | 0 | 0 | 0 | 0 | 0 | 0 | 0 | 0 | 0 | 0 | 0 | 0 | 0 | 0 | 0 | 0 | 0 | 0 | 0 | 0 | 0 | 0 | 0 | 0 | 0 | 0 | 0 | 0 | 0 | 0 | 0 | 0 | 0 | 0 | 0 | 0 | 0 | 0 | 0 | 0 | 0 | 0 | 0 | 0 | 0 | 0 | 0 | 0 | 0 | 0 | 0 | 0 | 0 | 0 | 0 | 0 | 0 | 0 | 0 | 0 | 0 | 0 | 0 | 0 | 0 | 0 | 0 | 0 | 0 | 0 | 0
Ach | Healthcare | Space Cooling | Central chillers inside | RIM | New | NN3210 | Ceiling Insulation(R2 to R38) | Ceiling Insulation(R2 to R38) | NonEquip | 20 |  | 0% | Prescriptive_shell | 11.3% | 0 | 0 | 0 | 0 | 0 | 0 | 0 | 0 | 0 | 0 | 0 | 0 | 0 | 0 | 0 | 0 | 0 | 0 | 0 | 0 | 0 | 0 | 0 | 0 | 0 | 0 | 0 | 0 | 0 | 0 | 0 | 0 | 0 | 0 | 0 | 0 | 0 | 0 | 0 | 0 | 0 | 0 | 0 | 0 | 0 | 0 | 0 | 0 | 0 | 0 | 0 | 0 | 0 | 0 | 0 | 0 | 0 | 0 | 0 | 0 | 0 | 0 | 0 | 0 | 0 | 0 | 0 | 0 | 0 | 0 | 0 | 0 | 0 | 0 | 0 | 0 | 0 | 0 | 0 | 0 | 0 | 0 | 0 | 0 | 0 | 0 | 0 | 0 | 0 | 0 | 0 | 0 | 0 | 0 | 0
Ach | Healthcare | Space Cooling | Central chillers inside | RIM | Existing | NE4211 | Wall Insulation | Wall Insulation | NonEquip | 20 |  | 26.6% | newshell_existing | 6.167% | 0 | 0 | 0 | 0 | 0 | 0 | 0 | 0 | 0 | 0 | 0 | 0 | 0 | 0 | 0 | 0 | 0 | 0 | 0 | 0 | 0 | 0 | 0 | 0 | 0 | 0 | 0 | 0 | 0 | 0 | 0 | 0 | 0 | 0 | 0 | 0 | 0 | 0 | 0 | 0 | 0 | 0 | 0 | 0 | 0 | 0 | 0 | 0 | 0 | 0 | 0 | 0 | 0 | 0 | 0 | 0 | 0 | 0 | 0 | 0 | 0 | 0 | 0 | 0 | 0 | 0 | 0 | 0 | 0 | 0 | 0 | 0 | 0 | 0 | 0 | 0 | 0 | 0 | 0 | 0 | 0 | 0 | 0 | 0 | 0 | 0 | 0 | 0 | 0 | 0 | 0 | 0 | 0 | 0 | 0
Ach | Healthcare | Space Cooling | Central chillers inside | RIM | Existing | NE4185 | Thermal Energy Storage | Thermal Energy Storage | NonEquip | 20 |  | 20% | Prescriptive_HVACnonequip_existing | 0% | 0 | 0 | 0 | 0 | 0 | 0 | 0 | 0 | 0 | 0 | 0 | 0 | 0 | 0 | 0 | 0 | 0 | 0 | 0 | 0 | 0 | 0 | 0 | 0 | 0 | 0 | 0 | 0 | 0 | 0 | 0 | 0 | 0 | 0 | 0 | 0 | 0 | 0 | 0 | 0 | 0 | 0 | 0 | 0 | 0 | 0 | 0 | 0 | 0 | 0 | 0 | 0 | 0 | 0 | 0 | 0 | 0 | 0 | 0 | 0 | 0 | 0 | 0 | 0 | 0 | 0 | 0 | 0 | 0 | 0 | 0 | 0 | 0 | 0 | 0 | 0 | 0 | 0 | 0 | 0 | 0 | 0 | 0 | 0 | 0 | 0 | 0 | 0 | 0 | 0 | 0 | 0 | 0 | 0 | 0
Ach | Healthcare | Space Cooling | Central chillers inside | RIM | Existing | NE3977 | Low U-Value Windows | Low U-Value Windows | NonEquip | 20 |  | 8.361% | newshell_existing | 46% | 0 | 0 | 0 | 0 | 0 | 0 | 0 | 0 | 0 | 0 | 0 | 0 | 0 | 0 | 0 | 0 | 0 | 0 | 0 | 0 | 0 | 0 | 0 | 0 | 0 | 0 | 0 | 0 | 0 | 0 | 0 | 0 | 0 | 0 | 0 | 0 | 0 | 0 | 0 | 0 | 0 | 0 | 0 | 0 | 0 | 0 | 0 | 0 | 0 | 0 | 0 | 0 | 0 | 0 | 0 | 0 | 0 | 0 | 0 | 0 | 0 | 0 | 0 | 0 | 0 | 0 | 0 | 0 | 0 | 0 | 0 | 0 | 0 | 0 | 0 | 0 | 0 | 0 | 0 | 0 | 0 | 0 | 0 | 0 | 0 | 0 | 0 | 0 | 0 | 0 | 0 | 0 | 0 | 0 | 0
Ach | Healthcare | Space Cooling | Central chillers inside | RIM | Existing | NE3197 | Ceiling Insulation(R2 to R38) | Ceiling Insulation(R2 to R38) | NonEquip | 20 |  | 45.6% | Prescriptive_shell_existing | 11.3% | 0 | 0 | 0 | 0 | 0 | 0 | 0 | 0 | 0 | 0 | 0 | 0 | 0 | 0 | 0 | 0 | 0 | 0 | 0 | 0 | 0 | 0 | 0 | 0 | 0 | 0 | 0 | 0 | 0 | 0 | 0 | 0 | 0 | 0 | 0 | 0 | 0 | 0 | 0 | 0 | 0 | 0 | 0 | 0 | 0 | 0 | 0 | 0 | 0 | 0 | 0 | 0 | 0 | 0 | 0 | 0 | 0 | 0 | 0 | 0 | 0 | 0 | 0 | 0 | 0 | 0 | 0 | 0 | 0 | 0 | 0 | 0 | 0 | 0 | 0 | 0 | 0 | 0 | 0 | 0 | 0 | 0 | 0 | 0 | 0 | 0 | 0 | 0 | 0 | 0 | 0 | 0 | 0 | 0 | 0
Ach | Healthcare | Space Cooling | Central chillers inside | RIM | Turnover | ET980 | High Efficiency Chiller (Water cooled-centrifugal, 200 tons) | High Efficiency Chiller (Water cooled-centrifugal, 200 tons) | Equip | 20 | Central chillers inside | 28.37% | Prescriptive_HVACequip | 4.362% | 0 | 0 | 0 | 0 | 0 | 0 | 0 | 0 | 0 | 0 | 0 | 0 | 0 | 0 | 0 | 0 | 0 | 0 | 0 | 0 | 0 | 0 | 0 | 0 | 0 | 0 | 0 | 0 | 0 | 0 | 0 | 0 | 0 | 0 | 0 | 0 | 0 | 0 | 0 | 0 | 0 | 0 | 0 | 0 | 0 | 0 | 0 | 0 | 0 | 0 | 0 | 0 | 0 | 0 | 0 | 0 | 0 | 0 | 0 | 0 | 0 | 0 | 0 | 0 | 0 | 0 | 0 | 0 | 0 | 0 | 0 | 0 | 0 | 0 | 0 | 0 | 0 | 0 | 0 | 0 | 0 | 0 | 0 | 0 | 0 | 0 | 0 | 0 | 0 | 0 | 0 | 0 | 0 | 0 | 0
Ach | Healthcare | Space Cooling | Central chillers inside | RIM | Turnover | ET1058 | High Efficiency Chiller (Water cooled-positive displacement, 100 tons) | High Efficiency Chiller (Water cooled-positive displacement, 100 tons) | Equip | 20 | Central chillers inside | 28.37% | Prescriptive_HVACequip | 2.683% | 0 | 0 | 0 | 0 | 0 | 0 | 0 | 0 | 0 | 0 | 0 | 0 | 0 | 0 | 0 | 0 | 0 | 0 | 0 | 0 | 0 | 0 | 0 | 0 | 0 | 0 | 0 | 0 | 0 | 0 | 0 | 0 | 0 | 0 | 0 | 0 | 0 | 0 | 0 | 0 | 0 | 0 | 0 | 0 | 0 | 0 | 0 | 0 | 0 | 0 | 0 | 0 | 0 | 0 | 0 | 0 | 0 | 0 | 0 | 0 | 0 | 0 | 0 | 0 | 0 | 0 | 0 | 0 | 0 | 0 | 0 | 0 | 0 | 0 | 0 | 0 | 0 | 0 | 0 | 0 | 0 | 0 | 0 | 0 | 0 | 0 | 0 | 0 | 0 | 0 | 0 | 0 | 0 | 0 | 0
Ach | Healthcare | Space Cooling | Central chillers inside | RIM | New | EN1084 | High Efficiency Chiller (Water cooled-positive displacement, 100 tons) | High Efficiency Chiller (Water cooled-positive displacement, 100 tons) | Equip | 20 | Central chillers inside | 28.37% | Prescriptive_HVACequip | 2.683% | 0 | 0 | 0 | 0 | 0 | 0 | 0 | 0 | 0 | 0 | 0 | 0 | 0 | 0 | 0 | 0 | 0 | 0 | 0 | 0 | 0 | 0 | 0 | 0 | 0 | 0 | 0 | 0 | 0 | 0 | 0 | 0 | 0 | 0 | 0 | 0 | 0 | 0 | 0 | 0 | 0 | 0 | 0 | 0 | 0 | 0 | 0 | 0 | 0 | 0 | 0 | 0 | 0 | 0 | 0 | 0 | 0 | 0 | 0 | 0 | 0 | 0 | 0 | 0 | 0 | 0 | 0 | 0 | 0 | 0 | 0 | 0 | 0 | 0 | 0 | 0 | 0 | 0 | 0 | 0 | 0 | 0 | 0 | 0 | 0 | 0 | 0 | 0 | 0 | 0 | 0 | 0 | 0 | 0 | 0
Ach | Healthcare | Space Cooling | Central chillers inside | RIM | New | EN1006 | High Efficiency Chiller (Water cooled-centrifugal, 200 tons) | High Efficiency Chiller (Water cooled-centrifugal, 200 tons) | Equip | 20 | Central chillers inside | 28.37% | Prescriptive_HVACequip | 4.362% | 0 | 0 | 0 | 0 | 0 | 0 | 0 | 0 | 0 | 0 | 0 | 0 | 0 | 0 | 0 | 0 | 0 | 0 | 0 | 0 | 0 | 0 | 0 | 0 | 0 | 0 | 0 | 0 | 0 | 0 | 0 | 0 | 0 | 0 | 0 | 0 | 0 | 0 | 0 | 0 | 0 | 0 | 0 | 0 | 0 | 0 | 0 | 0 | 0 | 0 | 0 | 0 | 0 | 0 | 0 | 0 | 0 | 0 | 0 | 0 | 0 | 0 | 0 | 0 | 0 | 0 | 0 | 0 | 0 | 0 | 0 | 0 | 0 | 0 | 0 | 0 | 0 | 0 | 0 | 0 | 0 | 0 | 0 | 0 | 0 | 0 | 0 | 0 | 0 | 0 | 0 | 0 | 0 | 0 | 0
Ach | Healthcare | Space Heating | Boilers | RIM | New | NN3184 | Ceiling Insulation(R2 to R38) | Ceiling Insulation(R2 to R38) | NonEquip | 20 |  | 0% | Prescriptive_shell | 13.96% | 0 | 0 | 0 | 0 | 0 | 0 | 0 | 0 | 0 | 0 | 0 | 0 | 0 | 0 | 0 | 0 | 0 | 0 | 0 | 0 | 0 | 0 | 0 | 0 | 0 | 0 | 0 | 0 | 0 | 0 | 0 | 0 | 0 | 0 | 0 | 0 | 0 | 0 | 0 | 0 | 0 | 0 | 0 | 0 | 0 | 0 | 0 | 0 | 0 | 0 | 0 | 0 | 0 | 0 | 0 | 0 | 0 | 0 | 0 | 0 | 0 | 0 | 0 | 0 | 0 | 0 | 0 | 0 | 0 | 0 | 0 | 0 | 0 | 0 | 0 | 0 | 0 | 0 | 0 | 0 | 0 | 0 | 0 | 0 | 0 | 0 | 0 | 0 | 0 | 0 | 0 | 0 | 0 | 0 | 0
Ach | Healthcare | Space Heating | Boilers | RIM | Existing | NE4237 | Wall Insulation | Wall Insulation | NonEquip | 20 |  | 26.6% | newshell_existing | 1.228% | 0 | 0 | 0 | 0 | 0 | 0 | 0 | 0 | 0 | 0 | 0 | 0 | 0 | 0 | 0 | 0 | 0 | 0 | 0 | 0 | 0 | 0 | 0 | 0 | 0 | 0 | 0 | 0 | 0 | 0 | 0 | 0 | 0 | 0 | 0 | 0 | 0 | 0 | 0 | 0 | 0 | 0 | 0 | 0 | 0 | 0 | 0 | 0 | 0 | 0 | 0 | 0 | 0 | 0 | 0 | 0 | 0 | 0 | 0 | 0 | 0 | 0 | 0 | 0 | 0 | 0 | 0 | 0 | 0 | 0 | 0 | 0 | 0 | 0 | 0 | 0 | 0 | 0 | 0 | 0 | 0 | 0 | 0 | 0 | 0 | 0 | 0 | 0 | 0 | 0 | 0 | 0 | 0 | 0 | 0
Ach | Healthcare | Space Heating | Boilers | RIM | Existing | NE4003 | Low U-Value Windows | Low U-Value Windows | NonEquip | 20 |  | 8.361% | newshell_existing | 46% | 0 | 0 | 0 | 0 | 0 | 0 | 0 | 0 | 0 | 0 | 0 | 0 | 0 | 0 | 0 | 0 | 0 | 0 | 0 | 0 | 0 | 0 | 0 | 0 | 0 | 0 | 0 | 0 | 0 | 0 | 0 | 0 | 0 | 0 | 0 | 0 | 0 | 0 | 0 | 0 | 0 | 0 | 0 | 0 | 0 | 0 | 0 | 0 | 0 | 0 | 0 | 0 | 0 | 0 | 0 | 0 | 0 | 0 | 0 | 0 | 0 | 0 | 0 | 0 | 0 | 0 | 0 | 0 | 0 | 0 | 0 | 0 | 0 | 0 | 0 | 0 | 0 | 0 | 0 | 0 | 0 | 0 | 0 | 0 | 0 | 0 | 0 | 0 | 0 | 0 | 0 | 0 | 0 | 0 | 0
Ach | Healthcare | Space Heating | Boilers | RIM | Existing | NE3171 | Ceiling Insulation(R2 to R38) | Ceiling Insulation(R2 to R38) | NonEquip | 20 |  | 45.6% | Prescriptive_shell_existing | 15.4% | 0 | 0 | 0 | 0 | 0 | 0 | 0 | 0 | 0 | 0 | 0 | 0 | 0 | 0 | 0 | 0 | 0 | 0 | 0 | 0 | 0 | 0 | 0 | 0 | 0 | 0 | 0 | 0 | 0 | 0 | 0 | 0 | 0 | 0 | 0 | 0 | 0 | 0 | 0 | 0 | 0 | 0 | 0 | 0 | 0 | 0 | 0 | 0 | 0 | 0 | 0 | 0 | 0 | 0 | 0 | 0 | 0 | 0 | 0 | 0 | 0 | 0 | 0 | 0 | 0 | 0 | 0 | 0 | 0 | 0 | 0 | 0 | 0 | 0 | 0 | 0 | 0 | 0 | 0 | 0 | 0 | 0 | 0 | 0 | 0 | 0 | 0 | 0 | 0 | 0 | 0 | 0 | 0 | 0 | 0
Ach | Hospitals | Space Cooling | Residential-type central air conditioners | RIM | New | NN4199 | Thermal Energy Storage | Thermal Energy Storage | NonEquip | 20 |  | 66.67% | Prescriptive_HVACnonequip | 0% | 0 | 0 | 0 | 0 | 0 | 0 | 0 | 0 | 0 | 0 | 0 | 0 | 0 | 0 | 0 | 0 | 0 | 0 | 0 | 0 | 0 | 0 | 0 | 0 | 0 | 0 | 0 | 0 | 0 | 0 | 0 | 0 | 0 | 0 | 0 | 0 | 0 | 0 | 0 | 0 | 0 | 0 | 0 | 0 | 0 | 0 | 0 | 0 | 0 | 0 | 0 | 0 | 0 | 0 | 0 | 0 | 0 | 0 | 0 | 0 | 0 | 0 | 0 | 0 | 0 | 0 | 0 | 0 | 0 | 0 | 0 | 0 | 0 | 0 | 0 | 0 | 0 | 0 | 0 | 0 | 0 | 0 | 0 | 0 | 0 | 0 | 0 | 0 | 0 | 0 | 0 | 0 | 0 | 0 | 0
Ach | Hospitals | Space Cooling | Residential-type central air conditioners | RIM | New | NN3211 | Ceiling Insulation(R2 to R38) | Ceiling Insulation(R2 to R38) | NonEquip | 20 |  | 0% | Prescriptive_shell | 2.096% | 0 | 0 | 0 | 0 | 0 | 0 | 0 | 0 | 0 | 0 | 0 | 0 | 0 | 0 | 0 | 0 | 0 | 0 | 0 | 0 | 0 | 0 | 0 | 0 | 0 | 0 | 0 | 0 | 0 | 0 | 0 | 0 | 0 | 0 | 0 | 0 | 0 | 0 | 0 | 0 | 0 | 0 | 0 | 0 | 0 | 0 | 0 | 0 | 0 | 0 | 0 | 0 | 0 | 0 | 0 | 0 | 0 | 0 | 0 | 0 | 0 | 0 | 0 | 0 | 0 | 0 | 0 | 0 | 0 | 0 | 0 | 0 | 0 | 0 | 0 | 0 | 0 | 0 | 0 | 0 | 0 | 0 | 0 | 0 | 0 | 0 | 0 | 0 | 0 | 0 | 0 | 0 | 0 | 0 | 0
Ach | Hospitals | Space Cooling | Residential-type central air conditioners | RIM | Existing | NE4212 | Wall Insulation | Wall Insulation | NonEquip | 20 |  | 0% | newshell_existing | 10.6% | 0 | 0 | 0 | 0 | 0 | 0 | 0 | 0 | 0 | 0 | 0 | 0 | 0 | 0 | 0 | 0 | 0 | 0 | 0 | 0 | 0 | 0 | 0 | 0 | 0 | 0 | 0 | 0 | 0 | 0 | 0 | 0 | 0 | 0 | 0 | 0 | 0 | 0 | 0 | 0 | 0 | 0 | 0 | 0 | 0 | 0 | 0 | 0 | 0 | 0 | 0 | 0 | 0 | 0 | 0 | 0 | 0 | 0 | 0 | 0 | 0 | 0 | 0 | 0 | 0 | 0 | 0 | 0 | 0 | 0 | 0 | 0 | 0 | 0 | 0 | 0 | 0 | 0 | 0 | 0 | 0 | 0 | 0 | 0 | 0 | 0 | 0 | 0 | 0 | 0 | 0 | 0 | 0 | 0 | 0
Ach | Hospitals | Space Cooling | Residential-type central air conditioners | RIM | Existing | NE4186 | Thermal Energy Storage | Thermal Energy Storage | NonEquip | 20 |  | 66.67% | Prescriptive_HVACnonequip_existing | 0% | 0 | 0 | 0 | 0 | 0 | 0 | 0 | 0 | 0 | 0 | 0 | 0 | 0 | 0 | 0 | 0 | 0 | 0 | 0 | 0 | 0 | 0 | 0 | 0 | 0 | 0 | 0 | 0 | 0 | 0 | 0 | 0 | 0 | 0 | 0 | 0 | 0 | 0 | 0 | 0 | 0 | 0 | 0 | 0 | 0 | 0 | 0 | 0 | 0 | 0 | 0 | 0 | 0 | 0 | 0 | 0 | 0 | 0 | 0 | 0 | 0 | 0 | 0 | 0 | 0 | 0 | 0 | 0 | 0 | 0 | 0 | 0 | 0 | 0 | 0 | 0 | 0 | 0 | 0 | 0 | 0 | 0 | 0 | 0 | 0 | 0 | 0 | 0 | 0 | 0 | 0 | 0 | 0 | 0 | 0
Ach | Hospitals | Space Cooling | Residential-type central air conditioners | RIM | Existing | NE3978 | Low U-Value Windows | Low U-Value Windows | NonEquip | 20 |  | 5.375% | newshell_existing | 46% | 110.7339 | 51.7097 | 21.4897 | 8.3839 | 3.1791 | 1.2048 | 0.44797 | 0.16789 | 0.063317 | 0.023684 | 110.7339 | 162.4436 | 183.9333 | 192.3172 | 195.4963 | 196.7011 | 197.1491 | 197.317 | 197.3803 | 197.404 | 0.04116 | 0.060381 | 0.068369 | 0.071485 | 0.072667 | 0.073114 | 0.073281 | 0.073343 | 0.073367 | 0.073376 | 0 | 0 | 0 | 0 | 0 | 0 | 0 | 0 | 0 | 0 | 4.3186 | 2.0671 | 0.88053 | 0.35211 | 0.13686 | 0.053161 | 0.020261 | 0.0077834 | 0.0030087 | 0.0011535 | 6.9704 | 13.6214 | 6.5198 | 2.7773 | 1.1106 | 0.43166 | 0.16767 | 0.063905 | 0.02455 | 0.0094897 | 0.0036384 | 21.9854 | 49.2864 | 23.5908 | 10.049 | 4.0185 | 1.5619 | 0.6067 | 0.23123 | 0.088828 | 0.034337 | 0.013165 | 79.55 | 0 | 0 | 0 | 0 | 0 | 0 | 0 | 0 | 0 | 0 | 0 | 49.2864 | 23.5908 | 10.049 | 4.0185 | 1.5619 | 0.6067 | 0.23123 | 0.088828 | 0.034337 | 0.013165 | 79.55
Ach | Hospitals | Space Cooling | Residential-type central air conditioners | RIM | Existing | NE3198 | Ceiling Insulation(R2 to R38) | Ceiling Insulation(R2 to R38) | NonEquip | 20 |  | 0% | Prescriptive_shell_existing | 2.096% | 0 | 0 | 0 | 0 | 0 | 0 | 0 | 0 | 0 | 0 | 0 | 0 | 0 | 0 | 0 | 0 | 0 | 0 | 0 | 0 | 0 | 0 | 0 | 0 | 0 | 0 | 0 | 0 | 0 | 0 | 0 | 0 | 0 | 0 | 0 | 0 | 0 | 0 | 0 | 0 | 0 | 0 | 0 | 0 | 0 | 0 | 0 | 0 | 0 | 0 | 0 | 0 | 0 | 0 | 0 | 0 | 0 | 0 | 0 | 0 | 0 | 0 | 0 | 0 | 0 | 0 | 0 | 0 | 0 | 0 | 0 | 0 | 0 | 0 | 0 | 0 | 0 | 0 | 0 | 0 | 0 | 0 | 0 | 0 | 0 | 0 | 0 | 0 | 0 | 0 | 0 | 0 | 0 | 0 | 0
Ach | Hospitals | Space Heating | Residential/split system heat pump | RIM | New | NN3185 | Ceiling Insulation(R2 to R38) | Ceiling Insulation(R2 to R38) | NonEquip | 20 |  | 0% | Prescriptive_shell | 2.59% | 0 | 0 | 0 | 0 | 0 | 0 | 0 | 0 | 0 | 0 | 0 | 0 | 0 | 0 | 0 | 0 | 0 | 0 | 0 | 0 | 0 | 0 | 0 | 0 | 0 | 0 | 0 | 0 | 0 | 0 | 0 | 0 | 0 | 0 | 0 | 0 | 0 | 0 | 0 | 0 | 0 | 0 | 0 | 0 | 0 | 0 | 0 | 0 | 0 | 0 | 0 | 0 | 0 | 0 | 0 | 0 | 0 | 0 | 0 | 0 | 0 | 0 | 0 | 0 | 0 | 0 | 0 | 0 | 0 | 0 | 0 | 0 | 0 | 0 | 0 | 0 | 0 | 0 | 0 | 0 | 0 | 0 | 0 | 0 | 0 | 0 | 0 | 0 | 0 | 0 | 0 | 0 | 0 | 0 | 0
Ach | Hospitals | Space Heating | Residential/split system heat pump | RIM | Existing | NE4238 | Wall Insulation | Wall Insulation | NonEquip | 20 |  | 0% | newshell_existing | 2.11% | 0 | 0 | 0 | 0 | 0 | 0 | 0 | 0 | 0 | 0 | 0 | 0 | 0 | 0 | 0 | 0 | 0 | 0 | 0 | 0 | 0 | 0 | 0 | 0 | 0 | 0 | 0 | 0 | 0 | 0 | 0 | 0 | 0 | 0 | 0 | 0 | 0 | 0 | 0 | 0 | 0 | 0 | 0 | 0 | 0 | 0 | 0 | 0 | 0 | 0 | 0 | 0 | 0 | 0 | 0 | 0 | 0 | 0 | 0 | 0 | 0 | 0 | 0 | 0 | 0 | 0 | 0 | 0 | 0 | 0 | 0 | 0 | 0 | 0 | 0 | 0 | 0 | 0 | 0 | 0 | 0 | 0 | 0 | 0 | 0 | 0 | 0 | 0 | 0 | 0 | 0 | 0 | 0 | 0 | 0
Ach | Hospitals | Space Heating | Residential/split system heat pump | RIM | Existing | NE4004 | Low U-Value Windows | Low U-Value Windows | NonEquip | 20 |  | 5.375% | newshell_existing | 46% | 116.4784 | 54.2752 | 22.5558 | 8.7999 | 3.3369 | 1.2646 | 0.4702 | 0.17622 | 0.066458 | 0.024859 | 116.4784 | 170.7536 | 193.3095 | 202.1094 | 205.4462 | 206.7108 | 207.181 | 207.3572 | 207.4237 | 207.4485 | 0 | 0 | 0 | 0 | 0 | 0 | 0 | 0 | 0 | 0 | 0.00048409 | 0.00070967 | 0.00080341 | 0.00083998 | 0.00085385 | 0.00085911 | 0.00086106 | 0.00086179 | 0.00086207 | 0.00086217 | 4.5427 | 2.1697 | 0.92421 | 0.36958 | 0.14365 | 0.055798 | 0.021266 | 0.0081696 | 0.0031579 | 0.0012108 | 7.3254 | 14.328 | 6.8433 | 2.9151 | 1.1657 | 0.45308 | 0.17599 | 0.067076 | 0.025768 | 0.0099605 | 0.0038189 | 23.1049 | 51.8432 | 24.7612 | 10.5476 | 4.2179 | 1.6394 | 0.6368 | 0.2427 | 0.093235 | 0.03604 | 0.013818 | 83.6009 | 0 | 0 | 0 | 0 | 0 | 0 | 0 | 0 | 0 | 0 | 0 | 51.8432 | 24.7612 | 10.5476 | 4.2179 | 1.6394 | 0.6368 | 0.2427 | 0.093235 | 0.03604 | 0.013818 | 83.6009
Ach | Hospitals | Space Heating | Residential/split system heat pump | RIM | Existing | NE3172 | Ceiling Insulation(R2 to R38) | Ceiling Insulation(R2 to R38) | NonEquip | 20 |  | 0% | Prescriptive_shell_existing | 2.858% | 0 | 0 | 0 | 0 | 0 | 0 | 0 | 0 | 0 | 0 | 0 | 0 | 0 | 0 | 0 | 0 | 0 | 0 | 0 | 0 | 0 | 0 | 0 | 0 | 0 | 0 | 0 | 0 | 0 | 0 | 0 | 0 | 0 | 0 | 0 | 0 | 0 | 0 | 0 | 0 | 0 | 0 | 0 | 0 | 0 | 0 | 0 | 0 | 0 | 0 | 0 | 0 | 0 | 0 | 0 | 0 | 0 | 0 | 0 | 0 | 0 | 0 | 0 | 0 | 0 | 0 | 0 | 0 | 0 | 0 | 0 | 0 | 0 | 0 | 0 | 0 | 0 | 0 | 0 | 0 | 0 | 0 | 0 | 0 | 0 | 0 | 0 | 0 | 0 | 0 | 0 | 0 | 0 | 0 | 0
Ach | Hospitals | Space Heating | Packaged central unit | RIM | New | NN3185 | Ceiling Insulation(R2 to R38) | Ceiling Insulation(R2 to R38) | NonEquip | 20 |  | 0% | Prescriptive_shell | 2.59% | 0 | 0 | 0 | 0 | 0 | 0 | 0 | 0 | 0 | 0 | 0 | 0 | 0 | 0 | 0 | 0 | 0 | 0 | 0 | 0 | 0 | 0 | 0 | 0 | 0 | 0 | 0 | 0 | 0 | 0 | 0 | 0 | 0 | 0 | 0 | 0 | 0 | 0 | 0 | 0 | 0 | 0 | 0 | 0 | 0 | 0 | 0 | 0 | 0 | 0 | 0 | 0 | 0 | 0 | 0 | 0 | 0 | 0 | 0 | 0 | 0 | 0 | 0 | 0 | 0 | 0 | 0 | 0 | 0 | 0 | 0 | 0 | 0 | 0 | 0 | 0 | 0 | 0 | 0 | 0 | 0 | 0 | 0 | 0 | 0 | 0 | 0 | 0 | 0 | 0 | 0 | 0 | 0 | 0 | 0
Ach | Hospitals | Space Heating | Packaged central unit | RIM | Existing | NE4238 | Wall Insulation | Wall Insulation | NonEquip | 20 |  | 0% | newshell_existing | 2.11% | 0 | 0 | 0 | 0 | 0 | 0 | 0 | 0 | 0 | 0 | 0 | 0 | 0 | 0 | 0 | 0 | 0 | 0 | 0 | 0 | 0 | 0 | 0 | 0 | 0 | 0 | 0 | 0 | 0 | 0 | 0 | 0 | 0 | 0 | 0 | 0 | 0 | 0 | 0 | 0 | 0 | 0 | 0 | 0 | 0 | 0 | 0 | 0 | 0 | 0 | 0 | 0 | 0 | 0 | 0 | 0 | 0 | 0 | 0 | 0 | 0 | 0 | 0 | 0 | 0 | 0 | 0 | 0 | 0 | 0 | 0 | 0 | 0 | 0 | 0 | 0 | 0 | 0 | 0 | 0 | 0 | 0 | 0 | 0 | 0 | 0 | 0 | 0 | 0 | 0 | 0 | 0 | 0 | 0 | 0
Ach | Hospitals | Space Heating | Packaged central unit | RIM | Existing | NE4004 | Low U-Value Windows | Low U-Value Windows | NonEquip | 20 |  | 5.375% | newshell_existing | 46% | 35.0982 | 16.569 | 6.8858 | 2.6864 | 1.0187 | 0.38604 | 0.14354 | 0.053797 | 0.020288 | 0.0075888 | 35.0982 | 51.6671 | 58.5529 | 61.2393 | 62.258 | 62.644 | 62.7875 | 62.8413 | 62.8616 | 62.8692 | 0 | 0 | 0 | 0 | 0 | 0 | 0 | 0 | 0 | 0 | 0.00014587 | 0.00021473 | 0.00024335 | 0.00025452 | 0.00025875 | 0.00026035 | 0.00026095 | 0.00026117 | 0.00026126 | 0.00026129 | 1.3688 | 0.66234 | 0.28214 | 0.11283 | 0.043852 | 0.017034 | 0.0064921 | 0.002494 | 0.00096405 | 0.00036962 | 2.2195 | 4.3174 | 2.0891 | 0.8899 | 0.35586 | 0.13832 | 0.053727 | 0.020477 | 0.0078663 | 0.0030407 | 0.0011658 | 7.0006 | 15.6218 | 7.559 | 3.2199 | 1.2876 | 0.50047 | 0.1944 | 0.074091 | 0.028463 | 0.011002 | 0.0042183 | 25.3302 | 0 | 0 | 0 | 0 | 0 | 0 | 0 | 0 | 0 | 0 | 0 | 15.6218 | 7.559 | 3.2199 | 1.2876 | 0.50047 | 0.1944 | 0.074091 | 0.028463 | 0.011002 | 0.0042183 | 25.3302
Ach | Hospitals | Space Heating | Packaged central unit | RIM | Existing | NE3172 | Ceiling Insulation(R2 to R38) | Ceiling Insulation(R2 to R38) | NonEquip | 20 |  | 0% | Prescriptive_shell_existing | 2.858% | 0 | 0 | 0 | 0 | 0 | 0 | 0 | 0 | 0 | 0 | 0 | 0 | 0 | 0 | 0 | 0 | 0 | 0 | 0 | 0 | 0 | 0 | 0 | 0 | 0 | 0 | 0 | 0 | 0 | 0 | 0 | 0 | 0 | 0 | 0 | 0 | 0 | 0 | 0 | 0 | 0 | 0 | 0 | 0 | 0 | 0 | 0 | 0 | 0 | 0 | 0 | 0 | 0 | 0 | 0 | 0 | 0 | 0 | 0 | 0 | 0 | 0 | 0 | 0 | 0 | 0 | 0 | 0 | 0 | 0 | 0 | 0 | 0 | 0 | 0 | 0 | 0 | 0 | 0 | 0 | 0 | 0 | 0 | 0 | 0 | 0 | 0 | 0 | 0 | 0 | 0 | 0 | 0 | 0 | 0
Ach | Hospitals | Space Heating | Packaged central unit | RIM | Turnover | ET1215 | High Efficiency DX 135k- less than 240k BTU | High Efficiency DX 135k- less than 240k BTU | Equip | 15 | Packaged central unit | 94.56% | Prescriptive_HVACequip | 3.03% | 241.9331 | 165.6591 | 89.3721 | 35.8178 | 11.9173 | 3.6966 | 1.0989 | 0.32693 | 0.097673 | 0.028927 | 241.9331 | 407.5921 | 496.9642 | 532.782 | 544.6993 | 548.396 | 549.4948 | 549.8218 | 549.9194 | 549.9484 | 0 | 0 | 0 | 0 | 0 | 0 | 0 | 0 | 0 | 0 | 0 | 0 | 0 | 0 | 0 | 0 | 0 | 0 | 0 | 0 | 9.4354 | 6.6222 | 3.662 | 1.5043 | 0.51303 | 0.16311 | 0.0497 | 0.015156 | 0.0046412 | 0.0014089 | 19.2223 | 37.6241 | 26.4065 | 14.6023 | 5.9985 | 2.0457 | 0.65043 | 0.19818 | 0.060435 | 0.018507 | 0.0056181 | 76.65 | 85.1351 | 59.752 | 33.0417 | 13.5733 | 4.629 | 1.4718 | 0.44844 | 0.13675 | 0.041877 | 0.012713 | 173.442 | 0 | 0 | 0 | 0 | 0 | 0 | 0 | 0 | 0 | 0 | 0 | 85.1351 | 59.752 | 33.0417 | 13.5733 | 4.629 | 1.4718 | 0.44844 | 0.13675 | 0.041877 | 0.012713 | 173.442
Ach | Hospitals | Space Heating | Packaged central unit | RIM | New | EN1241 | High Efficiency DX 135k- less than 240k BTU | High Efficiency DX 135k- less than 240k BTU | Equip | 15 | Packaged central unit | 94.56% | Prescriptive_HVACequip | 3.03% | 58.4156 | 34.7075 | 17.7503 | 6.7821 | 2.162 | 0.64565 | 0.18543 | 0.053366 | 0.015416 | 0.0044122 | 58.4156 | 93.1231 | 110.8735 | 117.6555 | 119.8175 | 120.4632 | 120.6486 | 120.702 | 120.7174 | 120.7218 | 0 | 0 | 0 | 0 | 0 | 0 | 0 | 0 | 0 | 0 | 0 | 0 | 0 | 0 | 0 | 0 | 0 | 0 | 0 | 0 | 2.2782 | 1.3874 | 0.72731 | 0.28484 | 0.09307 | 0.028489 | 0.0083866 | 0.002474 | 0.00073253 | 0.0002149 | 4.2373 | 9.0845 | 5.5325 | 2.9002 | 1.1358 | 0.37112 | 0.1136 | 0.033442 | 0.0098651 | 0.002921 | 0.00085693 | 16.8966 | 20.5562 | 12.5187 | 6.5625 | 2.5701 | 0.83977 | 0.25706 | 0.075672 | 0.022322 | 0.0066096 | 0.001939 | 38.2333 | 0 | 0 | 0 | 0 | 0 | 0 | 0 | 0 | 0 | 0 | 0 | 20.5562 | 12.5187 | 6.5625 | 2.5701 | 0.83977 | 0.25706 | 0.075672 | 0.022322 | 0.0066096 | 0.001939 | 38.2333
Ach | Hospitals | Space Cooling | Packaged air conditioning units (RTUs) | RIM | New | NN4199 | Thermal Energy Storage | Thermal Energy Storage | NonEquip | 20 |  | 66.67% | Prescriptive_HVACnonequip | 0% | 0 | 0 | 0 | 0 | 0 | 0 | 0 | 0 | 0 | 0 | 0 | 0 | 0 | 0 | 0 | 0 | 0 | 0 | 0 | 0 | 0 | 0 | 0 | 0 | 0 | 0 | 0 | 0 | 0 | 0 | 0 | 0 | 0 | 0 | 0 | 0 | 0 | 0 | 0 | 0 | 0 | 0 | 0 | 0 | 0 | 0 | 0 | 0 | 0 | 0 | 0 | 0 | 0 | 0 | 0 | 0 | 0 | 0 | 0 | 0 | 0 | 0 | 0 | 0 | 0 | 0 | 0 | 0 | 0 | 0 | 0 | 0 | 0 | 0 | 0 | 0 | 0 | 0 | 0 | 0 | 0 | 0 | 0 | 0 | 0 | 0 | 0 | 0 | 0 | 0 | 0 | 0 | 0 | 0 | 0
Ach | Hospitals | Space Cooling | Packaged air conditioning units (RTUs) | RIM | New | NN3211 | Ceiling Insulation(R2 to R38) | Ceiling Insulation(R2 to R38) | NonEquip | 20 |  | 0% | Prescriptive_shell | 2.096% | 0 | 0 | 0 | 0 | 0 | 0 | 0 | 0 | 0 | 0 | 0 | 0 | 0 | 0 | 0 | 0 | 0 | 0 | 0 | 0 | 0 | 0 | 0 | 0 | 0 | 0 | 0 | 0 | 0 | 0 | 0 | 0 | 0 | 0 | 0 | 0 | 0 | 0 | 0 | 0 | 0 | 0 | 0 | 0 | 0 | 0 | 0 | 0 | 0 | 0 | 0 | 0 | 0 | 0 | 0 | 0 | 0 | 0 | 0 | 0 | 0 | 0 | 0 | 0 | 0 | 0 | 0 | 0 | 0 | 0 | 0 | 0 | 0 | 0 | 0 | 0 | 0 | 0 | 0 | 0 | 0 | 0 | 0 | 0 | 0 | 0 | 0 | 0 | 0 | 0 | 0 | 0 | 0 | 0 | 0
Ach | Hospitals | Space Cooling | Packaged air conditioning units (RTUs) | RIM | Existing | NE4212 | Wall Insulation | Wall Insulation | NonEquip | 20 |  | 0% | newshell_existing | 10.6% | 0 | 0 | 0 | 0 | 0 | 0 | 0 | 0 | 0 | 0 | 0 | 0 | 0 | 0 | 0 | 0 | 0 | 0 | 0 | 0 | 0 | 0 | 0 | 0 | 0 | 0 | 0 | 0 | 0 | 0 | 0 | 0 | 0 | 0 | 0 | 0 | 0 | 0 | 0 | 0 | 0 | 0 | 0 | 0 | 0 | 0 | 0 | 0 | 0 | 0 | 0 | 0 | 0 | 0 | 0 | 0 | 0 | 0 | 0 | 0 | 0 | 0 | 0 | 0 | 0 | 0 | 0 | 0 | 0 | 0 | 0 | 0 | 0 | 0 | 0 | 0 | 0 | 0 | 0 | 0 | 0 | 0 | 0 | 0 | 0 | 0 | 0 | 0 | 0 | 0 | 0 | 0 | 0 | 0 | 0
Ach | Hospitals | Space Cooling | Packaged air conditioning units (RTUs) | RIM | Existing | NE4186 | Thermal Energy Storage | Thermal Energy Storage | NonEquip | 20 |  | 66.67% | Prescriptive_HVACnonequip_existing | 0% | 0 | 0 | 0 | 0 | 0 | 0 | 0 | 0 | 0 | 0 | 0 | 0 | 0 | 0 | 0 | 0 | 0 | 0 | 0 | 0 | 0 | 0 | 0 | 0 | 0 | 0 | 0 | 0 | 0 | 0 | 0 | 0 | 0 | 0 | 0 | 0 | 0 | 0 | 0 | 0 | 0 | 0 | 0 | 0 | 0 | 0 | 0 | 0 | 0 | 0 | 0 | 0 | 0 | 0 | 0 | 0 | 0 | 0 | 0 | 0 | 0 | 0 | 0 | 0 | 0 | 0 | 0 | 0 | 0 | 0 | 0 | 0 | 0 | 0 | 0 | 0 | 0 | 0 | 0 | 0 | 0 | 0 | 0 | 0 | 0 | 0 | 0 | 0 | 0 | 0 | 0 | 0 | 0 | 0 | 0
Ach | Hospitals | Space Cooling | Packaged air conditioning units (RTUs) | RIM | Existing | NE3978 | Low U-Value Windows | Low U-Value Windows | NonEquip | 20 |  | 5.375% | newshell_existing | 46% | 21208.5587 | 9926.633 | 4125.3368 | 1609.4484 | 610.2964 | 231.2803 | 85.9968 | 32.2306 | 12.1548 | 4.5465 | 21208.5587 | 31135.1917 | 35260.5286 | 36869.9769 | 37480.2733 | 37711.5536 | 37797.5504 | 37829.7809 | 37841.9358 | 37846.4823 | 7.8833 | 11.573 | 13.1064 | 13.7047 | 13.9315 | 14.0175 | 14.0495 | 14.0614 | 14.066 | 14.0676 | 0 | 0 | 0 | 0 | 0 | 0 | 0 | 0 | 0 | 0 | 827.1338 | 396.8172 | 169.0331 | 67.5948 | 26.2725 | 10.2052 | 3.8895 | 1.4942 | 0.57757 | 0.22144 | 1336.319 | 2608.8626 | 1251.6009 | 533.1473 | 213.2007 | 82.866 | 32.1883 | 12.2678 | 4.7128 | 1.8217 | 0.69845 | 4214.8836 | 9439.691 | 4528.6886 | 1929.0957 | 771.4278 | 299.8354 | 116.4674 | 44.3887 | 17.0522 | 6.5915 | 2.5272 | 15250.7835 | 0 | 0 | 0 | 0 | 0 | 0 | 0 | 0 | 0 | 0 | 0 | 9439.691 | 4528.6886 | 1929.0957 | 771.4278 | 299.8354 | 116.4674 | 44.3887 | 17.0522 | 6.5915 | 2.5272 | 15250.7835
Ach | Hospitals | Space Cooling | Packaged air conditioning units (RTUs) | RIM | Existing | NE3198 | Ceiling Insulation(R2 to R38) | Ceiling Insulation(R2 to R38) | NonEquip | 20 |  | 0% | Prescriptive_shell_existing | 2.096% | 0 | 0 | 0 | 0 | 0 | 0 | 0 | 0 | 0 | 0 | 0 | 0 | 0 | 0 | 0 | 0 | 0 | 0 | 0 | 0 | 0 | 0 | 0 | 0 | 0 | 0 | 0 | 0 | 0 | 0 | 0 | 0 | 0 | 0 | 0 | 0 | 0 | 0 | 0 | 0 | 0 | 0 | 0 | 0 | 0 | 0 | 0 | 0 | 0 | 0 | 0 | 0 | 0 | 0 | 0 | 0 | 0 | 0 | 0 | 0 | 0 | 0 | 0 | 0 | 0 | 0 | 0 | 0 | 0 | 0 | 0 | 0 | 0 | 0 | 0 | 0 | 0 | 0 | 0 | 0 | 0 | 0 | 0 | 0 | 0 | 0 | 0 | 0 | 0 | 0 | 0 | 0 | 0 | 0 | 0
Ach | Hospitals | Space Cooling | Packaged air conditioning units (RTUs) | RIM | Turnover | ET1176 | High Efficiency DX 135k- less than 240k BTU | High Efficiency DX 135k- less than 240k BTU | Equip | 15 | Packaged air conditioning units (RTUs) | 94.56% | Prescriptive_HVACequip | 4.348% | 185781.1434 | 127056.4047 | 68463.3413 | 27405.0123 | 9107.2193 | 2821.5555 | 837.724 | 248.9316 | 74.2813 | 21.9727 | 185781.1434 | 312837.548 | 381300.8893 | 408705.9016 | 417813.1209 | 420634.6764 | 421472.4004 | 421721.3321 | 421795.6134 | 421817.5861 | 76.8231 | 129.3627 | 157.6732 | 169.0056 | 172.7716 | 173.9383 | 174.2847 | 174.3877 | 174.4184 | 174.4275 | 0 | 0 | 0 | 0 | 0 | 0 | 0 | 0 | 0 | 0 | 7245.4646 | 5079.0798 | 2805.2426 | 1150.9758 | 392.054 | 124.5009 | 37.8886 | 11.5402 | 3.5297 | 1.0702 | 14744.7022 | 28891.701 | 20253.1187 | 11186.0641 | 4589.5814 | 1563.3375 | 496.4544 | 151.083 | 46.017 | 14.0748 | 4.2675 | 58795.3363 | 65375.5164 | 45828.3191 | 25311.5839 | 10385.2056 | 3537.4862 | 1123.3664 | 341.8674 | 104.1263 | 31.8481 | 9.6563 | 133040.8158 | 0 | 0 | 0 | 0 | 0 | 0 | 0 | 0 | 0 | 0 | 0 | 65375.5164 | 45828.3191 | 25311.5839 | 10385.2056 | 3537.4862 | 1123.3664 | 341.8674 | 104.1263 | 31.8481 | 9.6563 | 133040.8158
Ach | Hospitals | Space Cooling | Packaged air conditioning units (RTUs) | RIM | New | EN1202 | High Efficiency DX 135k- less than 240k BTU | High Efficiency DX 135k- less than 240k BTU | Equip | 15 | Packaged air conditioning units (RTUs) | 94.56% | Prescriptive_HVACequip | 4.348% | 50213.6756 | 29798.2717 | 15221.2016 | 5808.7253 | 1849.4569 | 551.6535 | 158.2421 | 45.4861 | 13.1238 | 3.7517 | 50213.6756 | 80011.9474 | 95233.1489 | 101041.8742 | 102891.3311 | 103442.9846 | 103601.2267 | 103646.7128 | 103659.8366 | 103663.5883 | 20.7641 | 33.0861 | 39.3802 | 41.7822 | 42.547 | 42.7751 | 42.8406 | 42.8594 | 42.8648 | 42.8663 | 0 | 0 | 0 | 0 | 0 | 0 | 0 | 0 | 0 | 0 | 1958.3333 | 1191.1859 | 623.6792 | 243.9591 | 79.6167 | 24.3417 | 7.157 | 2.1087 | 0.62361 | 0.18273 | 3638.8043 | 7808.9653 | 4749.9214 | 2486.9563 | 972.8008 | 317.4762 | 97.0638 | 28.5389 | 8.4085 | 2.4867 | 0.72864 | 14509.9385 | 17669.9578 | 10748.0194 | 5627.4309 | 2201.2326 | 718.3783 | 219.6338 | 64.5771 | 19.0265 | 5.6268 | 1.6488 | 32832.7752 | 0 | 0 | 0 | 0 | 0 | 0 | 0 | 0 | 0 | 0 | 0 | 17669.9578 | 10748.0194 | 5627.4309 | 2201.2326 | 718.3783 | 219.6338 | 64.5771 | 19.0265 | 5.6268 | 1.6488 | 32832.7752
Ach | Hospitals | Space Heating | Individual room heating | RIM | New | NN3185 | Ceiling Insulation(R2 to R38) | Ceiling Insulation(R2 to R38) | NonEquip | 20 |  | 0% | Prescriptive_shell | 2.59% | 0 | 0 | 0 | 0 | 0 | 0 | 0 | 0 | 0 | 0 | 0 | 0 | 0 | 0 | 0 | 0 | 0 | 0 | 0 | 0 | 0 | 0 | 0 | 0 | 0 | 0 | 0 | 0 | 0 | 0 | 0 | 0 | 0 | 0 | 0 | 0 | 0 | 0 | 0 | 0 | 0 | 0 | 0 | 0 | 0 | 0 | 0 | 0 | 0 | 0 | 0 | 0 | 0 | 0 | 0 | 0 | 0 | 0 | 0 | 0 | 0 | 0 | 0 | 0 | 0 | 0 | 0 | 0 | 0 | 0 | 0 | 0 | 0 | 0 | 0 | 0 | 0 | 0 | 0 | 0 | 0 | 0 | 0 | 0 | 0 | 0 | 0 | 0 | 0 | 0 | 0 | 0 | 0 | 0 | 0
Ach | Hospitals | Space Heating | Individual room heating | RIM | Existing | NE4238 | Wall Insulation | Wall Insulation | NonEquip | 20 |  | 0% | newshell_existing | 2.11% | 0 | 0 | 0 | 0 | 0 | 0 | 0 | 0 | 0 | 0 | 0 | 0 | 0 | 0 | 0 | 0 | 0 | 0 | 0 | 0 | 0 | 0 | 0 | 0 | 0 | 0 | 0 | 0 | 0 | 0 | 0 | 0 | 0 | 0 | 0 | 0 | 0 | 0 | 0 | 0 | 0 | 0 | 0 | 0 | 0 | 0 | 0 | 0 | 0 | 0 | 0 | 0 | 0 | 0 | 0 | 0 | 0 | 0 | 0 | 0 | 0 | 0 | 0 | 0 | 0 | 0 | 0 | 0 | 0 | 0 | 0 | 0 | 0 | 0 | 0 | 0 | 0 | 0 | 0 | 0 | 0 | 0 | 0 | 0 | 0 | 0 | 0 | 0 | 0 | 0 | 0 | 0 | 0 | 0 | 0
Ach | Hospitals | Space Heating | Individual room heating | RIM | Existing | NE4004 | Low U-Value Windows | Low U-Value Windows | NonEquip | 20 |  | 5.375% | newshell_existing | 46% | 0 | 0 | 0 | 0 | 0 | 0 | 0 | 0 | 0 | 0 | 0 | 0 | 0 | 0 | 0 | 0 | 0 | 0 | 0 | 0 | 0 | 0 | 0 | 0 | 0 | 0 | 0 | 0 | 0 | 0 | 0 | 0 | 0 | 0 | 0 | 0 | 0 | 0 | 0 | 0 | 0 | 0 | 0 | 0 | 0 | 0 | 0 | 0 | 0 | 0 | 0 | 0 | 0 | 0 | 0 | 0 | 0 | 0 | 0 | 0 | 0 | 0 | 0 | 0 | 0 | 0 | 0 | 0 | 0 | 0 | 0 | 0 | 0 | 0 | 0 | 0 | 0 | 0 | 0 | 0 | 0 | 0 | 0 | 0 | 0 | 0 | 0 | 0 | 0 | 0 | 0 | 0 | 0 | 0 | 0
Ach | Hospitals | Space Heating | Individual room heating | RIM | Existing | NE3172 | Ceiling Insulation(R2 to R38) | Ceiling Insulation(R2 to R38) | NonEquip | 20 |  | 0% | Prescriptive_shell_existing | 2.858% | 0 | 0 | 0 | 0 | 0 | 0 | 0 | 0 | 0 | 0 | 0 | 0 | 0 | 0 | 0 | 0 | 0 | 0 | 0 | 0 | 0 | 0 | 0 | 0 | 0 | 0 | 0 | 0 | 0 | 0 | 0 | 0 | 0 | 0 | 0 | 0 | 0 | 0 | 0 | 0 | 0 | 0 | 0 | 0 | 0 | 0 | 0 | 0 | 0 | 0 | 0 | 0 | 0 | 0 | 0 | 0 | 0 | 0 | 0 | 0 | 0 | 0 | 0 | 0 | 0 | 0 | 0 | 0 | 0 | 0 | 0 | 0 | 0 | 0 | 0 | 0 | 0 | 0 | 0 | 0 | 0 | 0 | 0 | 0 | 0 | 0 | 0 | 0 | 0 | 0 | 0 | 0 | 0 | 0 | 0
Ach | Hospitals | Space Cooling | Individual room air conditioners | RIM | New | NN4199 | Thermal Energy Storage | Thermal Energy Storage | NonEquip | 20 |  | 66.67% | Prescriptive_HVACnonequip | 0% | 0 | 0 | 0 | 0 | 0 | 0 | 0 | 0 | 0 | 0 | 0 | 0 | 0 | 0 | 0 | 0 | 0 | 0 | 0 | 0 | 0 | 0 | 0 | 0 | 0 | 0 | 0 | 0 | 0 | 0 | 0 | 0 | 0 | 0 | 0 | 0 | 0 | 0 | 0 | 0 | 0 | 0 | 0 | 0 | 0 | 0 | 0 | 0 | 0 | 0 | 0 | 0 | 0 | 0 | 0 | 0 | 0 | 0 | 0 | 0 | 0 | 0 | 0 | 0 | 0 | 0 | 0 | 0 | 0 | 0 | 0 | 0 | 0 | 0 | 0 | 0 | 0 | 0 | 0 | 0 | 0 | 0 | 0 | 0 | 0 | 0 | 0 | 0 | 0 | 0 | 0 | 0 | 0 | 0 | 0
Ach | Hospitals | Space Cooling | Individual room air conditioners | RIM | New | NN3211 | Ceiling Insulation(R2 to R38) | Ceiling Insulation(R2 to R38) | NonEquip | 20 |  | 0% | Prescriptive_shell | 2.096% | 0 | 0 | 0 | 0 | 0 | 0 | 0 | 0 | 0 | 0 | 0 | 0 | 0 | 0 | 0 | 0 | 0 | 0 | 0 | 0 | 0 | 0 | 0 | 0 | 0 | 0 | 0 | 0 | 0 | 0 | 0 | 0 | 0 | 0 | 0 | 0 | 0 | 0 | 0 | 0 | 0 | 0 | 0 | 0 | 0 | 0 | 0 | 0 | 0 | 0 | 0 | 0 | 0 | 0 | 0 | 0 | 0 | 0 | 0 | 0 | 0 | 0 | 0 | 0 | 0 | 0 | 0 | 0 | 0 | 0 | 0 | 0 | 0 | 0 | 0 | 0 | 0 | 0 | 0 | 0 | 0 | 0 | 0 | 0 | 0 | 0 | 0 | 0 | 0 | 0 | 0 | 0 | 0 | 0 | 0
Ach | Hospitals | Space Cooling | Individual room air conditioners | RIM | Existing | NE4212 | Wall Insulation | Wall Insulation | NonEquip | 20 |  | 0% | newshell_existing | 10.6% | 0 | 0 | 0 | 0 | 0 | 0 | 0 | 0 | 0 | 0 | 0 | 0 | 0 | 0 | 0 | 0 | 0 | 0 | 0 | 0 | 0 | 0 | 0 | 0 | 0 | 0 | 0 | 0 | 0 | 0 | 0 | 0 | 0 | 0 | 0 | 0 | 0 | 0 | 0 | 0 | 0 | 0 | 0 | 0 | 0 | 0 | 0 | 0 | 0 | 0 | 0 | 0 | 0 | 0 | 0 | 0 | 0 | 0 | 0 | 0 | 0 | 0 | 0 | 0 | 0 | 0 | 0 | 0 | 0 | 0 | 0 | 0 | 0 | 0 | 0 | 0 | 0 | 0 | 0 | 0 | 0 | 0 | 0 | 0 | 0 | 0 | 0 | 0 | 0 | 0 | 0 | 0 | 0 | 0 | 0
Ach | Hospitals | Space Cooling | Individual room air conditioners | RIM | Existing | NE4186 | Thermal Energy Storage | Thermal Energy Storage | NonEquip | 20 |  | 66.67% | Prescriptive_HVACnonequip_existing | 0% | 0 | 0 | 0 | 0 | 0 | 0 | 0 | 0 | 0 | 0 | 0 | 0 | 0 | 0 | 0 | 0 | 0 | 0 | 0 | 0 | 0 | 0 | 0 | 0 | 0 | 0 | 0 | 0 | 0 | 0 | 0 | 0 | 0 | 0 | 0 | 0 | 0 | 0 | 0 | 0 | 0 | 0 | 0 | 0 | 0 | 0 | 0 | 0 | 0 | 0 | 0 | 0 | 0 | 0 | 0 | 0 | 0 | 0 | 0 | 0 | 0 | 0 | 0 | 0 | 0 | 0 | 0 | 0 | 0 | 0 | 0 | 0 | 0 | 0 | 0 | 0 | 0 | 0 | 0 | 0 | 0 | 0 | 0 | 0 | 0 | 0 | 0 | 0 | 0 | 0 | 0 | 0 | 0 | 0 | 0
Ach | Hospitals | Space Cooling | Individual room air conditioners | RIM | Existing | NE3978 | Low U-Value Windows | Low U-Value Windows | NonEquip | 20 |  | 5.375% | newshell_existing | 46% | 0 | 0 | 0 | 0 | 0 | 0 | 0 | 0 | 0 | 0 | 0 | 0 | 0 | 0 | 0 | 0 | 0 | 0 | 0 | 0 | 0 | 0 | 0 | 0 | 0 | 0 | 0 | 0 | 0 | 0 | 0 | 0 | 0 | 0 | 0 | 0 | 0 | 0 | 0 | 0 | 0 | 0 | 0 | 0 | 0 | 0 | 0 | 0 | 0 | 0 | 0 | 0 | 0 | 0 | 0 | 0 | 0 | 0 | 0 | 0 | 0 | 0 | 0 | 0 | 0 | 0 | 0 | 0 | 0 | 0 | 0 | 0 | 0 | 0 | 0 | 0 | 0 | 0 | 0 | 0 | 0 | 0 | 0 | 0 | 0 | 0 | 0 | 0 | 0 | 0 | 0 | 0 | 0 | 0 | 0
Ach | Hospitals | Space Cooling | Individual room air conditioners | RIM | Existing | NE3198 | Ceiling Insulation(R2 to R38) | Ceiling Insulation(R2 to R38) | NonEquip | 20 |  | 0% | Prescriptive_shell_existing | 2.096% | 0 | 0 | 0 | 0 | 0 | 0 | 0 | 0 | 0 | 0 | 0 | 0 | 0 | 0 | 0 | 0 | 0 | 0 | 0 | 0 | 0 | 0 | 0 | 0 | 0 | 0 | 0 | 0 | 0 | 0 | 0 | 0 | 0 | 0 | 0 | 0 | 0 | 0 | 0 | 0 | 0 | 0 | 0 | 0 | 0 | 0 | 0 | 0 | 0 | 0 | 0 | 0 | 0 | 0 | 0 | 0 | 0 | 0 | 0 | 0 | 0 | 0 | 0 | 0 | 0 | 0 | 0 | 0 | 0 | 0 | 0 | 0 | 0 | 0 | 0 | 0 | 0 | 0 | 0 | 0 | 0 | 0 | 0 | 0 | 0 | 0 | 0 | 0 | 0 | 0 | 0 | 0 | 0 | 0 | 0
Ach | Hospitals | Space Heating | Forced air furnace | RIM | New | NN3185 | Ceiling Insulation(R2 to R38) | Ceiling Insulation(R2 to R38) | NonEquip | 20 |  | 0% | Prescriptive_shell | 2.59% | 0 | 0 | 0 | 0 | 0 | 0 | 0 | 0 | 0 | 0 | 0 | 0 | 0 | 0 | 0 | 0 | 0 | 0 | 0 | 0 | 0 | 0 | 0 | 0 | 0 | 0 | 0 | 0 | 0 | 0 | 0 | 0 | 0 | 0 | 0 | 0 | 0 | 0 | 0 | 0 | 0 | 0 | 0 | 0 | 0 | 0 | 0 | 0 | 0 | 0 | 0 | 0 | 0 | 0 | 0 | 0 | 0 | 0 | 0 | 0 | 0 | 0 | 0 | 0 | 0 | 0 | 0 | 0 | 0 | 0 | 0 | 0 | 0 | 0 | 0 | 0 | 0 | 0 | 0 | 0 | 0 | 0 | 0 | 0 | 0 | 0 | 0 | 0 | 0 | 0 | 0 | 0 | 0 | 0 | 0
Ach | Hospitals | Space Heating | Forced air furnace | RIM | Existing | NE4238 | Wall Insulation | Wall Insulation | NonEquip | 20 |  | 0% | newshell_existing | 2.11% | 0 | 0 | 0 | 0 | 0 | 0 | 0 | 0 | 0 | 0 | 0 | 0 | 0 | 0 | 0 | 0 | 0 | 0 | 0 | 0 | 0 | 0 | 0 | 0 | 0 | 0 | 0 | 0 | 0 | 0 | 0 | 0 | 0 | 0 | 0 | 0 | 0 | 0 | 0 | 0 | 0 | 0 | 0 | 0 | 0 | 0 | 0 | 0 | 0 | 0 | 0 | 0 | 0 | 0 | 0 | 0 | 0 | 0 | 0 | 0 | 0 | 0 | 0 | 0 | 0 | 0 | 0 | 0 | 0 | 0 | 0 | 0 | 0 | 0 | 0 | 0 | 0 | 0 | 0 | 0 | 0 | 0 | 0 | 0 | 0 | 0 | 0 | 0 | 0 | 0 | 0 | 0 | 0 | 0 | 0
Ach | Hospitals | Space Heating | Forced air furnace | RIM | Existing | NE4004 | Low U-Value Windows | Low U-Value Windows | NonEquip | 20 |  | 5.375% | newshell_existing | 46% | 2.1345 | 1.0077 | 0.41877 | 0.16338 | 0.061952 | 0.023477 | 0.0087296 | 0.0032718 | 0.0012338 | 0.00046152 | 2.1345 | 3.1422 | 3.561 | 3.7243 | 3.7863 | 3.8098 | 3.8185 | 3.8218 | 3.823 | 3.8235 | 0 | 0 | 0 | 0 | 0 | 0 | 0 | 0 | 0 | 0 | 8.8713e-06 | 1.3059e-05 | 1.48e-05 | 1.5479e-05 | 1.5736e-05 | 1.5834e-05 | 1.587e-05 | 1.5884e-05 | 1.5889e-05 | 1.5891e-05 | 0.083247 | 0.040281 | 0.017159 | 0.0068616 | 0.0026669 | 0.0010359 | 0.00039482 | 0.00015167 | 5.863e-05 | 2.2479e-05 | 0.13498 | 0.26257 | 0.12705 | 0.05412 | 0.021642 | 0.0084118 | 0.0032675 | 0.0012453 | 0.0004784 | 0.00018492 | 7.09e-05 | 0.42575 | 0.95006 | 0.45971 | 0.19582 | 0.078308 | 0.030437 | 0.011823 | 0.0045059 | 0.001731 | 0.00066911 | 0.00025654 | 1.5405 | 0 | 0 | 0 | 0 | 0 | 0 | 0 | 0 | 0 | 0 | 0 | 0.95006 | 0.45971 | 0.19582 | 0.078308 | 0.030437 | 0.011823 | 0.0045059 | 0.001731 | 0.00066911 | 0.00025654 | 1.5405
Ach | Hospitals | Space Heating | Forced air furnace | RIM | Existing | NE3172 | Ceiling Insulation(R2 to R38) | Ceiling Insulation(R2 to R38) | NonEquip | 20 |  | 0% | Prescriptive_shell_existing | 2.858% | 0 | 0 | 0 | 0 | 0 | 0 | 0 | 0 | 0 | 0 | 0 | 0 | 0 | 0 | 0 | 0 | 0 | 0 | 0 | 0 | 0 | 0 | 0 | 0 | 0 | 0 | 0 | 0 | 0 | 0 | 0 | 0 | 0 | 0 | 0 | 0 | 0 | 0 | 0 | 0 | 0 | 0 | 0 | 0 | 0 | 0 | 0 | 0 | 0 | 0 | 0 | 0 | 0 | 0 | 0 | 0 | 0 | 0 | 0 | 0 | 0 | 0 | 0 | 0 | 0 | 0 | 0 | 0 | 0 | 0 | 0 | 0 | 0 | 0 | 0 | 0 | 0 | 0 | 0 | 0 | 0 | 0 | 0 | 0 | 0 | 0 | 0 | 0 | 0 | 0 | 0 | 0 | 0 | 0 | 0
Ach | Hospitals | Space Cooling | District chilled water piped | RIM | New | NN4199 | Thermal Energy Storage | Thermal Energy Storage | NonEquip | 20 |  | 66.67% | Prescriptive_HVACnonequip | 0% | 0 | 0 | 0 | 0 | 0 | 0 | 0 | 0 | 0 | 0 | 0 | 0 | 0 | 0 | 0 | 0 | 0 | 0 | 0 | 0 | 0 | 0 | 0 | 0 | 0 | 0 | 0 | 0 | 0 | 0 | 0 | 0 | 0 | 0 | 0 | 0 | 0 | 0 | 0 | 0 | 0 | 0 | 0 | 0 | 0 | 0 | 0 | 0 | 0 | 0 | 0 | 0 | 0 | 0 | 0 | 0 | 0 | 0 | 0 | 0 | 0 | 0 | 0 | 0 | 0 | 0 | 0 | 0 | 0 | 0 | 0 | 0 | 0 | 0 | 0 | 0 | 0 | 0 | 0 | 0 | 0 | 0 | 0 | 0 | 0 | 0 | 0 | 0 | 0 | 0 | 0 | 0 | 0 | 0 | 0
Ach | Hospitals | Space Cooling | District chilled water piped | RIM | New | NN3211 | Ceiling Insulation(R2 to R38) | Ceiling Insulation(R2 to R38) | NonEquip | 20 |  | 0% | Prescriptive_shell | 2.096% | 0 | 0 | 0 | 0 | 0 | 0 | 0 | 0 | 0 | 0 | 0 | 0 | 0 | 0 | 0 | 0 | 0 | 0 | 0 | 0 | 0 | 0 | 0 | 0 | 0 | 0 | 0 | 0 | 0 | 0 | 0 | 0 | 0 | 0 | 0 | 0 | 0 | 0 | 0 | 0 | 0 | 0 | 0 | 0 | 0 | 0 | 0 | 0 | 0 | 0 | 0 | 0 | 0 | 0 | 0 | 0 | 0 | 0 | 0 | 0 | 0 | 0 | 0 | 0 | 0 | 0 | 0 | 0 | 0 | 0 | 0 | 0 | 0 | 0 | 0 | 0 | 0 | 0 | 0 | 0 | 0 | 0 | 0 | 0 | 0 | 0 | 0 | 0 | 0 | 0 | 0 | 0 | 0 | 0 | 0
Ach | Hospitals | Space Cooling | District chilled water piped | RIM | Existing | NE4212 | Wall Insulation | Wall Insulation | NonEquip | 20 |  | 0% | newshell_existing | 10.6% | 0 | 0 | 0 | 0 | 0 | 0 | 0 | 0 | 0 | 0 | 0 | 0 | 0 | 0 | 0 | 0 | 0 | 0 | 0 | 0 | 0 | 0 | 0 | 0 | 0 | 0 | 0 | 0 | 0 | 0 | 0 | 0 | 0 | 0 | 0 | 0 | 0 | 0 | 0 | 0 | 0 | 0 | 0 | 0 | 0 | 0 | 0 | 0 | 0 | 0 | 0 | 0 | 0 | 0 | 0 | 0 | 0 | 0 | 0 | 0 | 0 | 0 | 0 | 0 | 0 | 0 | 0 | 0 | 0 | 0 | 0 | 0 | 0 | 0 | 0 | 0 | 0 | 0 | 0 | 0 | 0 | 0 | 0 | 0 | 0 | 0 | 0 | 0 | 0 | 0 | 0 | 0 | 0 | 0 | 0
Ach | Hospitals | Space Cooling | District chilled water piped | RIM | Existing | NE4186 | Thermal Energy Storage | Thermal Energy Storage | NonEquip | 20 |  | 66.67% | Prescriptive_HVACnonequip_existing | 0% | 0 | 0 | 0 | 0 | 0 | 0 | 0 | 0 | 0 | 0 | 0 | 0 | 0 | 0 | 0 | 0 | 0 | 0 | 0 | 0 | 0 | 0 | 0 | 0 | 0 | 0 | 0 | 0 | 0 | 0 | 0 | 0 | 0 | 0 | 0 | 0 | 0 | 0 | 0 | 0 | 0 | 0 | 0 | 0 | 0 | 0 | 0 | 0 | 0 | 0 | 0 | 0 | 0 | 0 | 0 | 0 | 0 | 0 | 0 | 0 | 0 | 0 | 0 | 0 | 0 | 0 | 0 | 0 | 0 | 0 | 0 | 0 | 0 | 0 | 0 | 0 | 0 | 0 | 0 | 0 | 0 | 0 | 0 | 0 | 0 | 0 | 0 | 0 | 0 | 0 | 0 | 0 | 0 | 0 | 0
Ach | Hospitals | Space Cooling | District chilled water piped | RIM | Existing | NE3978 | Low U-Value Windows | Low U-Value Windows | NonEquip | 20 |  | 5.375% | newshell_existing | 46% | 39601.7732 | 18210.3635 | 7567.9118 | 2952.5258 | 1119.5859 | 424.2826 | 157.7607 | 59.1268 | 22.298 | 8.3406 | 39601.7732 | 57812.1367 | 65380.0485 | 68332.5743 | 69452.1602 | 69876.4429 | 70034.2036 | 70093.3304 | 70115.6284 | 70123.969 | 14.7201 | 21.4889 | 24.302 | 25.3994 | 25.8156 | 25.9733 | 26.0319 | 26.0539 | 26.0622 | 26.0653 | 0 | 0 | 0 | 0 | 0 | 0 | 0 | 0 | 0 | 0 | 1544.4692 | 727.9593 | 310.0905 | 124.0023 | 48.1967 | 18.7214 | 7.1352 | 2.741 | 1.0596 | 0.40623 | 2476.7708 | 4871.41 | 2296.0563 | 978.0563 | 391.1158 | 152.0173 | 59.0493 | 22.5052 | 8.6455 | 3.3419 | 1.2813 | 7811.9826 | 17626.304 | 8307.8587 | 3538.9173 | 1415.1808 | 550.0466 | 213.659 | 81.4308 | 31.2823 | 12.0922 | 4.6362 | 28266.2268 | 0 | 0 | 0 | 0 | 0 | 0 | 0 | 0 | 0 | 0 | 0 | 17626.304 | 8307.8587 | 3538.9173 | 1415.1808 | 550.0466 | 213.659 | 81.4308 | 31.2823 | 12.0922 | 4.6362 | 28266.2268
Ach | Hospitals | Space Cooling | District chilled water piped | RIM | Existing | NE3198 | Ceiling Insulation(R2 to R38) | Ceiling Insulation(R2 to R38) | NonEquip | 20 |  | 0% | Prescriptive_shell_existing | 2.096% | 0 | 0 | 0 | 0 | 0 | 0 | 0 | 0 | 0 | 0 | 0 | 0 | 0 | 0 | 0 | 0 | 0 | 0 | 0 | 0 | 0 | 0 | 0 | 0 | 0 | 0 | 0 | 0 | 0 | 0 | 0 | 0 | 0 | 0 | 0 | 0 | 0 | 0 | 0 | 0 | 0 | 0 | 0 | 0 | 0 | 0 | 0 | 0 | 0 | 0 | 0 | 0 | 0 | 0 | 0 | 0 | 0 | 0 | 0 | 0 | 0 | 0 | 0 | 0 | 0 | 0 | 0 | 0 | 0 | 0 | 0 | 0 | 0 | 0 | 0 | 0 | 0 | 0 | 0 | 0 | 0 | 0 | 0 | 0 | 0 | 0 | 0 | 0 | 0 | 0 | 0 | 0 | 0 | 0 | 0
Ach | Hospitals | Space Cooling | District chilled water piped | RIM | Turnover | ET1098 | High Efficiency Chiller (Water cooled-positive displacement, 100 tons) | High Efficiency Chiller (Water cooled-positive displacement, 100 tons) | Equip | 20 | District chilled water piped | 31.91% | Prescriptive_HVACequip | 2.683% | 57201.3193 | 39260.3102 | 21257.3164 | 8537.4192 | 2841.3308 | 880.7339 | 261.5323 | 77.7186 | 23.1916 | 6.8602 | 57201.3193 | 96461.6295 | 117718.9459 | 126256.3651 | 129097.6959 | 129978.4298 | 130239.9622 | 130317.6808 | 130340.8724 | 130347.7326 | 21.5541 | 36.3478 | 44.3577 | 47.5747 | 48.6454 | 48.9772 | 49.0758 | 49.1051 | 49.1138 | 49.1164 | 0.041866 | 0.070602 | 0.08616 | 0.092409 | 0.094488 | 0.095133 | 0.095324 | 0.095381 | 0.095398 | 0.095403 | 2230.8515 | 1569.4309 | 871.0053 | 358.5608 | 122.3156 | 38.8623 | 11.8286 | 3.6029 | 1.102 | 0.33413 | 4555.4545 | 10841.8835 | 7627.3958 | 4233.0642 | 1742.5967 | 594.4508 | 188.8699 | 57.4867 | 17.5102 | 5.3557 | 1.6239 | 22139.3972 | 59245.2329 | 41679.7359 | 23131.486 | 9522.3813 | 3248.3635 | 1032.0754 | 314.1347 | 95.684 | 29.2664 | 8.8736 | 120980.2475 | 0 | 0 | 0 | 0 | 0 | 0 | 0 | 0 | 0 | 0 | 0 | 59245.2329 | 41679.7359 | 23131.486 | 9522.3813 | 3248.3635 | 1032.0754 | 314.1347 | 95.684 | 29.2664 | 8.8736 | 120980.2475
Ach | Hospitals | Space Cooling | District chilled water piped | RIM | Turnover | ET1020 | High Efficiency Chiller (Water cooled-centrifugal, 200 tons) | High Efficiency Chiller (Water cooled-centrifugal, 200 tons) | Equip | 20 | District chilled water piped | 31.91% | Prescriptive_HVACequip | 4.362% | 95073.1437 | 65020.8713 | 35035.9836 | 14024.4625 | 4660.602 | 1443.9256 | 428.7037 | 127.3903 | 38.0133 | 11.2445 | 95073.1437 | 160094.015 | 195129.9986 | 209154.4611 | 213815.0631 | 215258.9887 | 215687.6924 | 215815.0826 | 215853.096 | 215864.3405 | 35.8246 | 60.3251 | 73.527 | 78.8116 | 80.5678 | 81.1118 | 81.2734 | 81.3214 | 81.3357 | 81.3399 | 0.069585 | 0.11717 | 0.14282 | 0.15308 | 0.15649 | 0.15755 | 0.15786 | 0.15796 | 0.15799 | 0.15799 | 3707.8526 | 2599.2093 | 1435.5775 | 589.0097 | 200.6329 | 63.7131 | 19.3894 | 5.9057 | 1.8063 | 0.54767 | 7545.5731 | 11026.8735 | 7729.8521 | 4269.2991 | 1751.6703 | 596.667 | 189.478 | 57.6627 | 17.563 | 5.3718 | 1.6287 | 22439.9641 | 119235.0398 | 83583.9127 | 46164.4952 | 18941.042 | 6451.8391 | 2048.8501 | 623.5143 | 189.9107 | 58.0862 | 17.6117 | 242646.2971 | 6993.1995 | 4902.2416 | 2707.5726 | 1110.9023 | 378.4038 | 120.1662 | 36.5695 | 11.1384 | 3.4068 | 1.0329 | 14231.3364 | 112241.8404 | 78681.6711 | 43456.9226 | 17830.1397 | 6073.4353 | 1928.684 | 586.9449 | 178.7723 | 54.6794 | 16.5787 | 228414.9608
Ach | Hospitals | Space Cooling | District chilled water piped | RIM | New | EN1124 | High Efficiency Chiller (Water cooled-positive displacement, 100 tons) | High Efficiency Chiller (Water cooled-positive displacement, 100 tons) | Equip | 20 | District chilled water piped | 31.91% | Prescriptive_HVACequip | 2.683% | 20614.1373 | 12276.8508 | 6301.4141 | 2412.7714 | 769.3411 | 229.5944 | 65.8696 | 18.9349 | 5.4632 | 1.5618 | 20614.1373 | 32890.9881 | 39192.4022 | 41605.1736 | 42374.5147 | 42604.1091 | 42669.9787 | 42688.9136 | 42694.3768 | 42695.9386 | 7.7676 | 12.3937 | 14.7681 | 15.6773 | 15.9672 | 16.0537 | 16.0785 | 16.0856 | 16.0877 | 16.0883 | 0.015088 | 0.024073 | 0.028685 | 0.030451 | 0.031014 | 0.031183 | 0.031231 | 0.031245 | 0.031249 | 0.03125 | 803.9514 | 490.7671 | 258.1965 | 101.3333 | 33.1191 | 10.1308 | 2.9792 | 0.8778 | 0.2596 | 0.076067 | 1498.4485 | 3907.1839 | 2385.1162 | 1254.8287 | 492.4776 | 160.9582 | 49.2356 | 14.4786 | 4.2661 | 1.2617 | 0.36969 | 7282.4231 | 21350.7202 | 13033.4146 | 6856.9837 | 2691.1329 | 879.5525 | 269.0469 | 79.1181 | 23.3119 | 6.8943 | 2.0201 | 39794.6401 | 0 | 0 | 0 | 0 | 0 | 0 | 0 | 0 | 0 | 0 | 0 | 21350.7202 | 13033.4146 | 6856.9837 | 2691.1329 | 879.5525 | 269.0469 | 79.1181 | 23.3119 | 6.8943 | 2.0201 | 39794.6401
Ach | Hospitals | Space Cooling | District chilled water piped | RIM | New | EN1046 | High Efficiency Chiller (Water cooled-centrifugal, 200 tons) | High Efficiency Chiller (Water cooled-centrifugal, 200 tons) | Equip | 20 | District chilled water piped | 31.91% | Prescriptive_HVACequip | 4.362% | 34262.3362 | 20332.2779 | 10385.8943 | 3963.472 | 1261.9414 | 376.4101 | 107.9734 | 31.0366 | 8.9548 | 2.5599 | 34262.3362 | 54594.6141 | 64980.5084 | 68943.9804 | 70205.9217 | 70582.3319 | 70690.3053 | 70721.3419 | 70730.2967 | 70732.8566 | 12.9104 | 20.5718 | 24.4853 | 25.9788 | 26.4543 | 26.5962 | 26.6368 | 26.6485 | 26.6519 | 26.6529 | 0.025077 | 0.039959 | 0.04756 | 0.050461 | 0.051385 | 0.05166 | 0.051739 | 0.051762 | 0.051768 | 0.05177 | 1336.2311 | 812.7828 | 425.5555 | 166.4608 | 54.3249 | 16.6091 | 4.8834 | 1.4388 | 0.42551 | 0.12468 | 2482.8682 | 3973.8504 | 2417.1547 | 1265.57 | 495.0419 | 161.5583 | 49.3941 | 14.5229 | 4.2789 | 1.2654 | 0.37079 | 7383.8623 | 42969.769 | 26137.0127 | 13684.7754 | 5352.9531 | 1746.9508 | 534.1051 | 157.0385 | 46.2687 | 13.6834 | 4.0094 | 79842.6786 | 2520.2002 | 1532.9499 | 802.6195 | 313.9536 | 102.4596 | 31.3256 | 9.2104 | 2.7137 | 0.80254 | 0.23516 | 4682.8162 | 40449.5689 | 24604.0628 | 12882.156 | 5038.9995 | 1644.4912 | 502.7795 | 147.8281 | 43.555 | 12.8808 | 3.7743 | 75159.8624
Ach | Hospitals | Space Cooling | Central chillers inside | RIM | New | NN4199 | Thermal Energy Storage | Thermal Energy Storage | NonEquip | 20 |  | 66.67% | Prescriptive_HVACnonequip | 0% | 0 | 0 | 0 | 0 | 0 | 0 | 0 | 0 | 0 | 0 | 0 | 0 | 0 | 0 | 0 | 0 | 0 | 0 | 0 | 0 | 0 | 0 | 0 | 0 | 0 | 0 | 0 | 0 | 0 | 0 | 0 | 0 | 0 | 0 | 0 | 0 | 0 | 0 | 0 | 0 | 0 | 0 | 0 | 0 | 0 | 0 | 0 | 0 | 0 | 0 | 0 | 0 | 0 | 0 | 0 | 0 | 0 | 0 | 0 | 0 | 0 | 0 | 0 | 0 | 0 | 0 | 0 | 0 | 0 | 0 | 0 | 0 | 0 | 0 | 0 | 0 | 0 | 0 | 0 | 0 | 0 | 0 | 0 | 0 | 0 | 0 | 0 | 0 | 0 | 0 | 0 | 0 | 0 | 0 | 0
Ach | Hospitals | Space Cooling | Central chillers inside | RIM | New | NN3211 | Ceiling Insulation(R2 to R38) | Ceiling Insulation(R2 to R38) | NonEquip | 20 |  | 0% | Prescriptive_shell | 2.096% | 0 | 0 | 0 | 0 | 0 | 0 | 0 | 0 | 0 | 0 | 0 | 0 | 0 | 0 | 0 | 0 | 0 | 0 | 0 | 0 | 0 | 0 | 0 | 0 | 0 | 0 | 0 | 0 | 0 | 0 | 0 | 0 | 0 | 0 | 0 | 0 | 0 | 0 | 0 | 0 | 0 | 0 | 0 | 0 | 0 | 0 | 0 | 0 | 0 | 0 | 0 | 0 | 0 | 0 | 0 | 0 | 0 | 0 | 0 | 0 | 0 | 0 | 0 | 0 | 0 | 0 | 0 | 0 | 0 | 0 | 0 | 0 | 0 | 0 | 0 | 0 | 0 | 0 | 0 | 0 | 0 | 0 | 0 | 0 | 0 | 0 | 0 | 0 | 0 | 0 | 0 | 0 | 0 | 0 | 0
Ach | Hospitals | Space Cooling | Central chillers inside | RIM | Existing | NE4212 | Wall Insulation | Wall Insulation | NonEquip | 20 |  | 0% | newshell_existing | 10.6% | 0 | 0 | 0 | 0 | 0 | 0 | 0 | 0 | 0 | 0 | 0 | 0 | 0 | 0 | 0 | 0 | 0 | 0 | 0 | 0 | 0 | 0 | 0 | 0 | 0 | 0 | 0 | 0 | 0 | 0 | 0 | 0 | 0 | 0 | 0 | 0 | 0 | 0 | 0 | 0 | 0 | 0 | 0 | 0 | 0 | 0 | 0 | 0 | 0 | 0 | 0 | 0 | 0 | 0 | 0 | 0 | 0 | 0 | 0 | 0 | 0 | 0 | 0 | 0 | 0 | 0 | 0 | 0 | 0 | 0 | 0 | 0 | 0 | 0 | 0 | 0 | 0 | 0 | 0 | 0 | 0 | 0 | 0 | 0 | 0 | 0 | 0 | 0 | 0 | 0 | 0 | 0 | 0 | 0 | 0
Ach | Hospitals | Space Cooling | Central chillers inside | RIM | Existing | NE4186 | Thermal Energy Storage | Thermal Energy Storage | NonEquip | 20 |  | 66.67% | Prescriptive_HVACnonequip_existing | 0% | 0 | 0 | 0 | 0 | 0 | 0 | 0 | 0 | 0 | 0 | 0 | 0 | 0 | 0 | 0 | 0 | 0 | 0 | 0 | 0 | 0 | 0 | 0 | 0 | 0 | 0 | 0 | 0 | 0 | 0 | 0 | 0 | 0 | 0 | 0 | 0 | 0 | 0 | 0 | 0 | 0 | 0 | 0 | 0 | 0 | 0 | 0 | 0 | 0 | 0 | 0 | 0 | 0 | 0 | 0 | 0 | 0 | 0 | 0 | 0 | 0 | 0 | 0 | 0 | 0 | 0 | 0 | 0 | 0 | 0 | 0 | 0 | 0 | 0 | 0 | 0 | 0 | 0 | 0 | 0 | 0 | 0 | 0 | 0 | 0 | 0 | 0 | 0 | 0 | 0 | 0 | 0 | 0 | 0 | 0
Ach | Hospitals | Space Cooling | Central chillers inside | RIM | Existing | NE3978 | Low U-Value Windows | Low U-Value Windows | NonEquip | 20 |  | 5.375% | newshell_existing | 46% | 19582.6231 | 9004.8161 | 3742.2457 | 1459.9902 | 553.6224 | 209.8029 | 78.0109 | 29.2375 | 11.0261 | 4.1243 | 19582.6231 | 28587.4391 | 32329.6848 | 33789.675 | 34343.2974 | 34553.1003 | 34631.1112 | 34660.3487 | 34671.3748 | 34675.4991 | 7.2789 | 10.626 | 12.017 | 12.5597 | 12.7655 | 12.8435 | 12.8725 | 12.8834 | 12.8875 | 12.889 | 0 | 0 | 0 | 0 | 0 | 0 | 0 | 0 | 0 | 0 | 763.7223 | 359.9675 | 153.3362 | 61.3177 | 23.8327 | 9.2575 | 3.5283 | 1.3554 | 0.52394 | 0.20088 | 1224.7348 | 2408.8564 | 1135.3735 | 483.6376 | 193.4023 | 75.1708 | 29.1992 | 11.1285 | 4.2751 | 1.6525 | 0.63359 | 3862.9359 | 8716.0053 | 4108.1409 | 1749.9541 | 699.7907 | 271.9918 | 105.6519 | 40.2666 | 15.4687 | 5.9794 | 2.2925 | 13977.3253 | 0 | 0 | 0 | 0 | 0 | 0 | 0 | 0 | 0 | 0 | 0 | 8716.0053 | 4108.1409 | 1749.9541 | 699.7907 | 271.9918 | 105.6519 | 40.2666 | 15.4687 | 5.9794 | 2.2925 | 13977.3253
Ach | Hospitals | Space Cooling | Central chillers inside | RIM | Existing | NE3198 | Ceiling Insulation(R2 to R38) | Ceiling Insulation(R2 to R38) | NonEquip | 20 |  | 0% | Prescriptive_shell_existing | 2.096% | 0 | 0 | 0 | 0 | 0 | 0 | 0 | 0 | 0 | 0 | 0 | 0 | 0 | 0 | 0 | 0 | 0 | 0 | 0 | 0 | 0 | 0 | 0 | 0 | 0 | 0 | 0 | 0 | 0 | 0 | 0 | 0 | 0 | 0 | 0 | 0 | 0 | 0 | 0 | 0 | 0 | 0 | 0 | 0 | 0 | 0 | 0 | 0 | 0 | 0 | 0 | 0 | 0 | 0 | 0 | 0 | 0 | 0 | 0 | 0 | 0 | 0 | 0 | 0 | 0 | 0 | 0 | 0 | 0 | 0 | 0 | 0 | 0 | 0 | 0 | 0 | 0 | 0 | 0 | 0 | 0 | 0 | 0 | 0 | 0 | 0 | 0 | 0 | 0 | 0 | 0 | 0 | 0 | 0 | 0
Ach | Hospitals | Space Cooling | Central chillers inside | RIM | Turnover | ET981 | High Efficiency Chiller (Water cooled-centrifugal, 200 tons) | High Efficiency Chiller (Water cooled-centrifugal, 200 tons) | Equip | 20 | Central chillers inside | 31.91% | Prescriptive_HVACequip | 4.362% | 47012.5801 | 32152.0758 | 17324.8924 | 6934.936 | 2304.6143 | 714.0047 | 211.989 | 62.993 | 18.7972 | 5.5603 | 47012.5801 | 79164.6559 | 96489.5483 | 103424.4843 | 105729.0986 | 106443.1033 | 106655.0923 | 106718.0854 | 106736.8825 | 106742.4428 | 17.7148 | 29.8301 | 36.3583 | 38.9714 | 39.8398 | 40.1089 | 40.1888 | 40.2125 | 40.2196 | 40.2217 | 0.034409 | 0.057942 | 0.070622 | 0.075698 | 0.077385 | 0.077907 | 0.078062 | 0.078108 | 0.078122 | 0.078126 | 1833.4906 | 1285.2792 | 709.8766 | 291.2585 | 99.2107 | 31.5054 | 9.5878 | 2.9203 | 0.8932 | 0.27082 | 3731.1994 | 5452.6626 | 3822.3233 | 2111.1195 | 866.1809 | 295.045 | 93.6947 | 28.5135 | 8.6847 | 2.6563 | 0.80539 | 11096.3051 | 58960.3609 | 41331.287 | 22827.8139 | 9366.1282 | 3190.3605 | 1013.1329 | 308.3207 | 93.9087 | 28.723 | 8.7088 | 119985.8135 | 3458.057 | 2424.1023 | 1338.8636 | 549.3285 | 187.1164 | 59.4208 | 18.0832 | 5.5078 | 1.6846 | 0.51077 | 7037.2328 | 55502.3039 | 38907.1847 | 21488.9503 | 8816.7997 | 3003.2441 | 953.7121 | 290.2375 | 88.4009 | 27.0383 | 8.198 | 112948.5807
Ach | Hospitals | Space Cooling | Central chillers inside | RIM | Turnover | ET1059 | High Efficiency Chiller (Water cooled-positive displacement, 100 tons) | High Efficiency Chiller (Water cooled-positive displacement, 100 tons) | Equip | 20 | Central chillers inside | 31.91% | Prescriptive_HVACequip | 2.683% | 28285.3969 | 19413.7735 | 10511.4994 | 4221.656 | 1405.0055 | 435.5128 | 129.3247 | 38.431 | 11.468 | 3.3923 | 28285.3969 | 47699.1705 | 58210.6698 | 62432.3258 | 63837.3313 | 64272.8441 | 64402.1689 | 64440.5998 | 64452.0678 | 64455.4601 | 10.6582 | 17.9735 | 21.9344 | 23.5252 | 24.0546 | 24.2187 | 24.2674 | 24.2819 | 24.2862 | 24.2875 | 0.020702 | 0.034912 | 0.042605 | 0.045695 | 0.046723 | 0.047042 | 0.047137 | 0.047165 | 0.047173 | 0.047176 | 1103.1305 | 776.0656 | 430.7021 | 177.3042 | 60.4837 | 19.217 | 5.8491 | 1.7816 | 0.54493 | 0.16522 | 2252.62 | 5361.1871 | 3771.6598 | 2093.2018 | 861.6941 | 293.9491 | 93.394 | 28.4265 | 8.6586 | 2.6484 | 0.80298 | 10947.6782 | 29296.0888 | 20610.1518 | 11438.2548 | 4708.7085 | 1606.2785 | 510.3495 | 155.336 | 47.3146 | 14.4719 | 4.3879 | 59823.3461 | 0 | 0 | 0 | 0 | 0 | 0 | 0 | 0 | 0 | 0 | 0 | 29296.0888 | 20610.1518 | 11438.2548 | 4708.7085 | 1606.2785 | 510.3495 | 155.336 | 47.3146 | 14.4719 | 4.3879 | 59823.3461
Ach | Hospitals | Space Cooling | Central chillers inside | RIM | New | EN1085 | High Efficiency Chiller (Water cooled-positive displacement, 100 tons) | High Efficiency Chiller (Water cooled-positive displacement, 100 tons) | Equip | 20 | Central chillers inside | 31.91% | Prescriptive_HVACequip | 2.683% | 10193.4547 | 6070.762 | 3115.9771 | 1193.0878 | 380.4304 | 113.5318 | 32.5718 | 9.3631 | 2.7015 | 0.77228 | 10193.4547 | 16264.2167 | 19380.1938 | 20573.2816 | 20953.712 | 21067.2437 | 21099.8155 | 21109.1786 | 21111.8801 | 21112.6524 | 3.841 | 6.1285 | 7.3027 | 7.7522 | 7.8956 | 7.9384 | 7.9506 | 7.9542 | 7.9552 | 7.9555 | 0.0074607 | 0.011904 | 0.014185 | 0.015058 | 0.015336 | 0.015419 | 0.015443 | 0.01545 | 0.015452 | 0.015453 | 397.5447 | 242.6787 | 127.6752 | 50.1082 | 16.377 | 5.0096 | 1.4732 | 0.43406 | 0.12837 | 0.037614 | 740.9656 | 1932.0577 | 1179.4126 | 620.4984 | 243.5245 | 79.592 | 24.3464 | 7.1595 | 2.1095 | 0.62387 | 0.18281 | 3601.0748 | 10557.6865 | 6444.8742 | 3390.6999 | 1330.7344 | 434.9286 | 133.0406 | 39.123 | 11.5274 | 3.4091 | 0.99893 | 19677.9935 | 0 | 0 | 0 | 0 | 0 | 0 | 0 | 0 | 0 | 0 | 0 | 10557.6865 | 6444.8742 | 3390.6999 | 1330.7344 | 434.9286 | 133.0406 | 39.123 | 11.5274 | 3.4091 | 0.99893 | 19677.9935
Ach | Hospitals | Space Cooling | Central chillers inside | RIM | New | EN1007 | High Efficiency Chiller (Water cooled-centrifugal, 200 tons) | High Efficiency Chiller (Water cooled-centrifugal, 200 tons) | Equip | 20 | Central chillers inside | 31.91% | Prescriptive_HVACequip | 4.362% | 16942.3326 | 10054.0784 | 5135.7057 | 1959.8915 | 624.0155 | 186.1305 | 53.3916 | 15.3472 | 4.428 | 1.2658 | 16942.3326 | 26996.4111 | 32132.1168 | 34092.0083 | 34716.0238 | 34902.1543 | 34955.546 | 34970.8932 | 34975.3212 | 34976.5871 | 6.384 | 10.1725 | 12.1077 | 12.8462 | 13.0814 | 13.1515 | 13.1716 | 13.1774 | 13.1791 | 13.1795 | 0.0124 | 0.019759 | 0.023518 | 0.024952 | 0.025409 | 0.025545 | 0.025584 | 0.025596 | 0.025599 | 0.0256 | 660.751 | 401.9118 | 210.4323 | 82.313 | 26.8631 | 8.213 | 2.4148 | 0.71148 | 0.21041 | 0.061654 | 1227.7499 | 1965.0235 | 1195.2553 | 625.8099 | 244.7925 | 79.8887 | 24.4248 | 7.1814 | 2.1159 | 0.62574 | 0.18335 | 3651.2353 | 21248.0584 | 12924.4533 | 6766.9646 | 2646.974 | 863.8472 | 264.1088 | 77.6537 | 22.8793 | 6.7663 | 1.9826 | 39481.2896 | 1246.2101 | 758.0262 | 396.8861 | 155.2465 | 50.6651 | 15.4901 | 4.5544 | 1.3419 | 0.39684 | 0.11628 | 2315.599 | 20001.8483 | 12166.4271 | 6370.0785 | 2491.7275 | 813.1821 | 248.6187 | 73.0993 | 21.5374 | 6.3694 | 1.8663 | 37165.6907
Ach | Hospitals | Space Heating | Boilers | RIM | New | NN3185 | Ceiling Insulation(R2 to R38) | Ceiling Insulation(R2 to R38) | NonEquip | 20 |  | 0% | Prescriptive_shell | 2.59% | 0 | 0 | 0 | 0 | 0 | 0 | 0 | 0 | 0 | 0 | 0 | 0 | 0 | 0 | 0 | 0 | 0 | 0 | 0 | 0 | 0 | 0 | 0 | 0 | 0 | 0 | 0 | 0 | 0 | 0 | 0 | 0 | 0 | 0 | 0 | 0 | 0 | 0 | 0 | 0 | 0 | 0 | 0 | 0 | 0 | 0 | 0 | 0 | 0 | 0 | 0 | 0 | 0 | 0 | 0 | 0 | 0 | 0 | 0 | 0 | 0 | 0 | 0 | 0 | 0 | 0 | 0 | 0 | 0 | 0 | 0 | 0 | 0 | 0 | 0 | 0 | 0 | 0 | 0 | 0 | 0 | 0 | 0 | 0 | 0 | 0 | 0 | 0 | 0 | 0 | 0 | 0 | 0 | 0 | 0
Ach | Hospitals | Space Heating | Boilers | RIM | Existing | NE4238 | Wall Insulation | Wall Insulation | NonEquip | 20 |  | 0% | newshell_existing | 2.11% | 0 | 0 | 0 | 0 | 0 | 0 | 0 | 0 | 0 | 0 | 0 | 0 | 0 | 0 | 0 | 0 | 0 | 0 | 0 | 0 | 0 | 0 | 0 | 0 | 0 | 0 | 0 | 0 | 0 | 0 | 0 | 0 | 0 | 0 | 0 | 0 | 0 | 0 | 0 | 0 | 0 | 0 | 0 | 0 | 0 | 0 | 0 | 0 | 0 | 0 | 0 | 0 | 0 | 0 | 0 | 0 | 0 | 0 | 0 | 0 | 0 | 0 | 0 | 0 | 0 | 0 | 0 | 0 | 0 | 0 | 0 | 0 | 0 | 0 | 0 | 0 | 0 | 0 | 0 | 0 | 0 | 0 | 0 | 0 | 0 | 0 | 0 | 0 | 0 | 0 | 0 | 0 | 0 | 0 | 0
Ach | Hospitals | Space Heating | Boilers | RIM | Existing | NE4004 | Low U-Value Windows | Low U-Value Windows | NonEquip | 20 |  | 5.375% | newshell_existing | 46% | 13.0506 | 6.1609 | 2.5604 | 0.99889 | 0.37878 | 0.14354 | 0.053373 | 0.020004 | 0.0075438 | 0.0028218 | 13.0506 | 19.2115 | 21.7719 | 22.7708 | 23.1495 | 23.2931 | 23.3465 | 23.3665 | 23.374 | 23.3768 | 0 | 0 | 0 | 0 | 0 | 0 | 0 | 0 | 0 | 0 | 5.4239e-05 | 7.9845e-05 | 9.0486e-05 | 9.4637e-05 | 9.6211e-05 | 9.6808e-05 | 9.703e-05 | 9.7113e-05 | 9.7144e-05 | 9.7156e-05 | 0.50897 | 0.24628 | 0.10491 | 0.041952 | 0.016306 | 0.0063338 | 0.002414 | 0.00092734 | 0.00035846 | 0.00013744 | 0.82529 | 1.6054 | 0.7768 | 0.33089 | 0.13232 | 0.05143 | 0.019977 | 0.0076139 | 0.0029249 | 0.0011306 | 0.00043349 | 2.603 | 5.8087 | 2.8107 | 1.1973 | 0.47878 | 0.18609 | 0.072284 | 0.027549 | 0.010583 | 0.004091 | 0.0015685 | 9.4186 | 0 | 0 | 0 | 0 | 0 | 0 | 0 | 0 | 0 | 0 | 0 | 5.8087 | 2.8107 | 1.1973 | 0.47878 | 0.18609 | 0.072284 | 0.027549 | 0.010583 | 0.004091 | 0.0015685 | 9.4186
Ach | Hospitals | Space Heating | Boilers | RIM | Existing | NE3172 | Ceiling Insulation(R2 to R38) | Ceiling Insulation(R2 to R38) | NonEquip | 20 |  | 0% | Prescriptive_shell_existing | 2.858% | 0 | 0 | 0 | 0 | 0 | 0 | 0 | 0 | 0 | 0 | 0 | 0 | 0 | 0 | 0 | 0 | 0 | 0 | 0 | 0 | 0 | 0 | 0 | 0 | 0 | 0 | 0 | 0 | 0 | 0 | 0 | 0 | 0 | 0 | 0 | 0 | 0 | 0 | 0 | 0 | 0 | 0 | 0 | 0 | 0 | 0 | 0 | 0 | 0 | 0 | 0 | 0 | 0 | 0 | 0 | 0 | 0 | 0 | 0 | 0 | 0 | 0 | 0 | 0 | 0 | 0 | 0 | 0 | 0 | 0 | 0 | 0 | 0 | 0 | 0 | 0 | 0 | 0 | 0 | 0 | 0 | 0 | 0 | 0 | 0 | 0 | 0 | 0 | 0 | 0 | 0 | 0 | 0 | 0 | 0
Ach | Institutional | Space Cooling | Residential-type central air conditioners | RIM | New | NN4200 | Thermal Energy Storage | Thermal Energy Storage | NonEquip | 20 |  | 33.33% | Prescriptive_HVACnonequip | 0% | 0 | 0 | 0 | 0 | 0 | 0 | 0 | 0 | 0 | 0 | 0 | 0 | 0 | 0 | 0 | 0 | 0 | 0 | 0 | 0 | 0 | 0 | 0 | 0 | 0 | 0 | 0 | 0 | 0 | 0 | 0 | 0 | 0 | 0 | 0 | 0 | 0 | 0 | 0 | 0 | 0 | 0 | 0 | 0 | 0 | 0 | 0 | 0 | 0 | 0 | 0 | 0 | 0 | 0 | 0 | 0 | 0 | 0 | 0 | 0 | 0 | 0 | 0 | 0 | 0 | 0 | 0 | 0 | 0 | 0 | 0 | 0 | 0 | 0 | 0 | 0 | 0 | 0 | 0 | 0 | 0 | 0 | 0 | 0 | 0 | 0 | 0 | 0 | 0 | 0 | 0 | 0 | 0 | 0 | 0
Ach | Institutional | Space Cooling | Residential-type central air conditioners | RIM | New | NN3212 | Ceiling Insulation(R2 to R38) | Ceiling Insulation(R2 to R38) | NonEquip | 20 |  | 0% | Prescriptive_shell | 3.028% | 0 | 0 | 0 | 0 | 0 | 0 | 0 | 0 | 0 | 0 | 0 | 0 | 0 | 0 | 0 | 0 | 0 | 0 | 0 | 0 | 0 | 0 | 0 | 0 | 0 | 0 | 0 | 0 | 0 | 0 | 0 | 0 | 0 | 0 | 0 | 0 | 0 | 0 | 0 | 0 | 0 | 0 | 0 | 0 | 0 | 0 | 0 | 0 | 0 | 0 | 0 | 0 | 0 | 0 | 0 | 0 | 0 | 0 | 0 | 0 | 0 | 0 | 0 | 0 | 0 | 0 | 0 | 0 | 0 | 0 | 0 | 0 | 0 | 0 | 0 | 0 | 0 | 0 | 0 | 0 | 0 | 0 | 0 | 0 | 0 | 0 | 0 | 0 | 0 | 0 | 0 | 0 | 0 | 0 | 0
Ach | Institutional | Space Cooling | Residential-type central air conditioners | RIM | Existing | NE4213 | Wall Insulation | Wall Insulation | NonEquip | 20 |  | 0% | newshell_existing | 18.13% | 0 | 0 | 0 | 0 | 0 | 0 | 0 | 0 | 0 | 0 | 0 | 0 | 0 | 0 | 0 | 0 | 0 | 0 | 0 | 0 | 0 | 0 | 0 | 0 | 0 | 0 | 0 | 0 | 0 | 0 | 0 | 0 | 0 | 0 | 0 | 0 | 0 | 0 | 0 | 0 | 0 | 0 | 0 | 0 | 0 | 0 | 0 | 0 | 0 | 0 | 0 | 0 | 0 | 0 | 0 | 0 | 0 | 0 | 0 | 0 | 0 | 0 | 0 | 0 | 0 | 0 | 0 | 0 | 0 | 0 | 0 | 0 | 0 | 0 | 0 | 0 | 0 | 0 | 0 | 0 | 0 | 0 | 0 | 0 | 0 | 0 | 0 | 0 | 0 | 0 | 0 | 0 | 0 | 0 | 0
Ach | Institutional | Space Cooling | Residential-type central air conditioners | RIM | Existing | NE4187 | Thermal Energy Storage | Thermal Energy Storage | NonEquip | 20 |  | 33.33% | Prescriptive_HVACnonequip_existing | 0% | 0 | 0 | 0 | 0 | 0 | 0 | 0 | 0 | 0 | 0 | 0 | 0 | 0 | 0 | 0 | 0 | 0 | 0 | 0 | 0 | 0 | 0 | 0 | 0 | 0 | 0 | 0 | 0 | 0 | 0 | 0 | 0 | 0 | 0 | 0 | 0 | 0 | 0 | 0 | 0 | 0 | 0 | 0 | 0 | 0 | 0 | 0 | 0 | 0 | 0 | 0 | 0 | 0 | 0 | 0 | 0 | 0 | 0 | 0 | 0 | 0 | 0 | 0 | 0 | 0 | 0 | 0 | 0 | 0 | 0 | 0 | 0 | 0 | 0 | 0 | 0 | 0 | 0 | 0 | 0 | 0 | 0 | 0 | 0 | 0 | 0 | 0 | 0 | 0 | 0 | 0 | 0 | 0 | 0 | 0
Ach | Institutional | Space Cooling | Residential-type central air conditioners | RIM | Existing | NE3979 | Low U-Value Windows | Low U-Value Windows | NonEquip | 20 |  | 5.017% | newshell_existing | 46% | 124.7971 | 58.2768 | 24.2188 | 9.4487 | 3.5829 | 1.3578 | 0.50487 | 0.18922 | 0.071358 | 0.026692 | 124.7971 | 183.0739 | 207.2927 | 216.7414 | 220.3243 | 221.6821 | 222.187 | 222.3762 | 222.4476 | 222.4742 | 0.046387 | 0.068049 | 0.077051 | 0.080563 | 0.081895 | 0.0824 | 0.082588 | 0.082658 | 0.082684 | 0.082694 | 0 | 0 | 0 | 0 | 0 | 0 | 0 | 0 | 0 | 0 | 4.8671 | 2.3296 | 0.99235 | 0.39683 | 0.15424 | 0.059912 | 0.022834 | 0.0087719 | 0.0033908 | 0.0013 | 7.8556 | 15.3513 | 7.3478 | 3.13 | 1.2516 | 0.48649 | 0.18897 | 0.072021 | 0.027667 | 0.010695 | 0.0041004 | 24.7775 | 55.5458 | 26.5868 | 11.3252 | 4.5289 | 1.7603 | 0.68375 | 0.26059 | 0.10011 | 0.038697 | 0.014837 | 89.6528 | 0 | 0 | 0 | 0 | 0 | 0 | 0 | 0 | 0 | 0 | 0 | 55.5458 | 26.5868 | 11.3252 | 4.5289 | 1.7603 | 0.68375 | 0.26059 | 0.10011 | 0.038697 | 0.014837 | 89.6528
Ach | Institutional | Space Cooling | Residential-type central air conditioners | RIM | Existing | NE3199 | Ceiling Insulation(R2 to R38) | Ceiling Insulation(R2 to R38) | NonEquip | 20 |  | 0% | Prescriptive_shell_existing | 3.028% | 0 | 0 | 0 | 0 | 0 | 0 | 0 | 0 | 0 | 0 | 0 | 0 | 0 | 0 | 0 | 0 | 0 | 0 | 0 | 0 | 0 | 0 | 0 | 0 | 0 | 0 | 0 | 0 | 0 | 0 | 0 | 0 | 0 | 0 | 0 | 0 | 0 | 0 | 0 | 0 | 0 | 0 | 0 | 0 | 0 | 0 | 0 | 0 | 0 | 0 | 0 | 0 | 0 | 0 | 0 | 0 | 0 | 0 | 0 | 0 | 0 | 0 | 0 | 0 | 0 | 0 | 0 | 0 | 0 | 0 | 0 | 0 | 0 | 0 | 0 | 0 | 0 | 0 | 0 | 0 | 0 | 0 | 0 | 0 | 0 | 0 | 0 | 0 | 0 | 0 | 0 | 0 | 0 | 0 | 0
Ach | Institutional | Space Cooling | Residential-type central air conditioners | RIM | Turnover | ET1294 | High Efficiency PTHP | High Efficiency PTHP | Equip | 15 | Residential-type central air conditioners | 0% | Prescriptive_HVACequip | 23.64% | 0 | 0 | 0 | 0 | 0 | 0 | 0 | 0 | 0 | 0 | 0 | 0 | 0 | 0 | 0 | 0 | 0 | 0 | 0 | 0 | 0 | 0 | 0 | 0 | 0 | 0 | 0 | 0 | 0 | 0 | 0 | 0 | 0 | 0 | 0 | 0 | 0 | 0 | 0 | 0 | 0 | 0 | 0 | 0 | 0 | 0 | 0 | 0 | 0 | 0 | 0 | 0 | 0 | 0 | 0 | 0 | 0 | 0 | 0 | 0 | 0 | 0 | 0 | 0 | 0 | 0 | 0 | 0 | 0 | 0 | 0 | 0 | 0 | 0 | 0 | 0 | 0 | 0 | 0 | 0 | 0 | 0 | 0 | 0 | 0 | 0 | 0 | 0 | 0 | 0 | 0 | 0 | 0 | 0 | 0
Ach | Institutional | Space Cooling | Residential-type central air conditioners | RIM | Turnover | ET1255 | High Efficiency PTAC | High Efficiency PTAC | Equip | 15 | Residential-type central air conditioners | 49.09% | Prescriptive_HVACequip | 23.64% | 3537.4112 | 2405.8757 | 1289.2212 | 513.2064 | 169.6058 | 52.256 | 15.4291 | 4.5595 | 1.353 | 0.39802 | 3537.4112 | 5943.2869 | 7232.5082 | 7745.7146 | 7915.3203 | 7967.5763 | 7983.0054 | 7987.5649 | 7988.9179 | 7989.3159 | 1.6844 | 2.83 | 3.4438 | 3.6882 | 3.769 | 3.7938 | 3.8012 | 3.8034 | 3.804 | 3.8042 | 0 | 0 | 0 | 0 | 0 | 0 | 0 | 0 | 0 | 0 | 137.959 | 96.1749 | 52.825 | 21.554 | 7.3013 | 2.3058 | 0.69783 | 0.21137 | 0.064293 | 0.019386 | 279.3494 | 448.4975 | 312.6594 | 171.7314 | 70.071 | 23.7362 | 7.496 | 2.2686 | 0.68715 | 0.20901 | 0.063022 | 908.1501 | 4042.8035 | 2818.345 | 1548.0047 | 631.6271 | 213.9603 | 67.5698 | 20.4494 | 6.1941 | 1.8841 | 0.56809 | 8186.16 | 789.4909 | 550.3749 | 302.299 | 123.346 | 41.7828 | 13.1952 | 3.9934 | 1.2096 | 0.36792 | 0.11094 | 1598.618 | 3253.3127 | 2267.9701 | 1245.7056 | 508.2811 | 172.1775 | 54.3746 | 16.456 | 4.9845 | 1.5161 | 0.45715 | 6587.542
Ach | Institutional | Space Cooling | Residential-type central air conditioners | RIM | New | EN1320 | High Efficiency PTHP | High Efficiency PTHP | Equip | 15 | Residential-type central air conditioners | 0% | Prescriptive_HVACequip | 23.64% | 0 | 0 | 0 | 0 | 0 | 0 | 0 | 0 | 0 | 0 | 0 | 0 | 0 | 0 | 0 | 0 | 0 | 0 | 0 | 0 | 0 | 0 | 0 | 0 | 0 | 0 | 0 | 0 | 0 | 0 | 0 | 0 | 0 | 0 | 0 | 0 | 0 | 0 | 0 | 0 | 0 | 0 | 0 | 0 | 0 | 0 | 0 | 0 | 0 | 0 | 0 | 0 | 0 | 0 | 0 | 0 | 0 | 0 | 0 | 0 | 0 | 0 | 0 | 0 | 0 | 0 | 0 | 0 | 0 | 0 | 0 | 0 | 0 | 0 | 0 | 0 | 0 | 0 | 0 | 0 | 0 | 0 | 0 | 0 | 0 | 0 | 0 | 0 | 0 | 0 | 0 | 0 | 0 | 0 | 0
Ach | Institutional | Space Cooling | Residential-type central air conditioners | RIM | New | EN1281 | High Efficiency PTAC | High Efficiency PTAC | Equip | 15 | Residential-type central air conditioners | 49.09% | Prescriptive_HVACequip | 23.64% | 987.9759 | 583.0532 | 296.182 | 112.4044 | 35.5909 | 10.5573 | 3.0116 | 0.8609 | 0.24702 | 0.070224 | 987.9759 | 1571.0291 | 1867.2111 | 1979.6155 | 2015.2065 | 2025.7638 | 2028.7755 | 2029.6364 | 2029.8834 | 2029.9536 | 0.47044 | 0.74806 | 0.88909 | 0.94262 | 0.95956 | 0.96459 | 0.96602 | 0.96643 | 0.96655 | 0.96658 | 0 | 0 | 0 | 0 | 0 | 0 | 0 | 0 | 0 | 0 | 38.5311 | 23.3075 | 12.1359 | 4.7208 | 1.5321 | 0.46584 | 0.13621 | 0.03991 | 0.011738 | 0.0034203 | 71.2746 | 125.2624 | 75.7716 | 39.4531 | 15.3472 | 4.9809 | 1.5144 | 0.44281 | 0.12975 | 0.038159 | 0.011119 | 231.7101 | 1129.1287 | 683.0132 | 355.6342 | 138.3414 | 44.8985 | 13.6512 | 3.9916 | 1.1695 | 0.34397 | 0.10023 | 2088.6588 | 220.4997 | 133.3809 | 69.4493 | 27.0157 | 8.7679 | 2.6658 | 0.77948 | 0.22839 | 0.067171 | 0.019573 | 407.8796 | 908.6291 | 549.6323 | 286.1849 | 111.3256 | 36.1306 | 10.9853 | 3.2121 | 0.94115 | 0.27679 | 0.080657 | 1680.7792
Ach | Institutional | Space Heating | Residential/split system heat pump | RIM | New | NN3186 | Ceiling Insulation(R2 to R38) | Ceiling Insulation(R2 to R38) | NonEquip | 20 |  | 0% | Prescriptive_shell | 3.742% | 0 | 0 | 0 | 0 | 0 | 0 | 0 | 0 | 0 | 0 | 0 | 0 | 0 | 0 | 0 | 0 | 0 | 0 | 0 | 0 | 0 | 0 | 0 | 0 | 0 | 0 | 0 | 0 | 0 | 0 | 0 | 0 | 0 | 0 | 0 | 0 | 0 | 0 | 0 | 0 | 0 | 0 | 0 | 0 | 0 | 0 | 0 | 0 | 0 | 0 | 0 | 0 | 0 | 0 | 0 | 0 | 0 | 0 | 0 | 0 | 0 | 0 | 0 | 0 | 0 | 0 | 0 | 0 | 0 | 0 | 0 | 0 | 0 | 0 | 0 | 0 | 0 | 0 | 0 | 0 | 0 | 0 | 0 | 0 | 0 | 0 | 0 | 0 | 0 | 0 | 0 | 0 | 0 | 0 | 0
Ach | Institutional | Space Heating | Residential/split system heat pump | RIM | Existing | NE4239 | Wall Insulation | Wall Insulation | NonEquip | 20 |  | 0% | newshell_existing | 3.61% | 0 | 0 | 0 | 0 | 0 | 0 | 0 | 0 | 0 | 0 | 0 | 0 | 0 | 0 | 0 | 0 | 0 | 0 | 0 | 0 | 0 | 0 | 0 | 0 | 0 | 0 | 0 | 0 | 0 | 0 | 0 | 0 | 0 | 0 | 0 | 0 | 0 | 0 | 0 | 0 | 0 | 0 | 0 | 0 | 0 | 0 | 0 | 0 | 0 | 0 | 0 | 0 | 0 | 0 | 0 | 0 | 0 | 0 | 0 | 0 | 0 | 0 | 0 | 0 | 0 | 0 | 0 | 0 | 0 | 0 | 0 | 0 | 0 | 0 | 0 | 0 | 0 | 0 | 0 | 0 | 0 | 0 | 0 | 0 | 0 | 0 | 0 | 0 | 0 | 0 | 0 | 0 | 0 | 0 | 0
Ach | Institutional | Space Heating | Residential/split system heat pump | RIM | Existing | NE4005 | Low U-Value Windows | Low U-Value Windows | NonEquip | 20 |  | 5.017% | newshell_existing | 46% | 115.3203 | 53.7356 | 22.3316 | 8.7124 | 3.3037 | 1.252 | 0.46552 | 0.17447 | 0.065798 | 0.024612 | 115.3203 | 169.0559 | 191.3875 | 200.0999 | 203.4036 | 204.6556 | 205.1211 | 205.2956 | 205.3613 | 205.386 | 0 | 0 | 0 | 0 | 0 | 0 | 0 | 0 | 0 | 0 | 0.00047928 | 0.00070261 | 0.00079542 | 0.00083163 | 0.00084536 | 0.00085056 | 0.0008525 | 0.00085322 | 0.0008535 | 0.0008536 | 4.4975 | 2.1481 | 0.91502 | 0.36591 | 0.14222 | 0.055244 | 0.021055 | 0.0080883 | 0.0031265 | 0.0011987 | 7.2525 | 14.1855 | 6.7753 | 2.8861 | 1.1541 | 0.44858 | 0.17424 | 0.066409 | 0.025511 | 0.0098614 | 0.0037809 | 22.8752 | 51.3278 | 24.515 | 10.4427 | 4.176 | 1.6231 | 0.63047 | 0.24029 | 0.092308 | 0.035682 | 0.01368 | 82.7697 | 0 | 0 | 0 | 0 | 0 | 0 | 0 | 0 | 0 | 0 | 0 | 51.3278 | 24.515 | 10.4427 | 4.176 | 1.6231 | 0.63047 | 0.24029 | 0.092308 | 0.035682 | 0.01368 | 82.7697
Ach | Institutional | Space Heating | Residential/split system heat pump | RIM | Existing | NE3173 | Ceiling Insulation(R2 to R38) | Ceiling Insulation(R2 to R38) | NonEquip | 20 |  | 0% | Prescriptive_shell_existing | 4.129% | 0 | 0 | 0 | 0 | 0 | 0 | 0 | 0 | 0 | 0 | 0 | 0 | 0 | 0 | 0 | 0 | 0 | 0 | 0 | 0 | 0 | 0 | 0 | 0 | 0 | 0 | 0 | 0 | 0 | 0 | 0 | 0 | 0 | 0 | 0 | 0 | 0 | 0 | 0 | 0 | 0 | 0 | 0 | 0 | 0 | 0 | 0 | 0 | 0 | 0 | 0 | 0 | 0 | 0 | 0 | 0 | 0 | 0 | 0 | 0 | 0 | 0 | 0 | 0 | 0 | 0 | 0 | 0 | 0 | 0 | 0 | 0 | 0 | 0 | 0 | 0 | 0 | 0 | 0 | 0 | 0 | 0 | 0 | 0 | 0 | 0 | 0 | 0 | 0 | 0 | 0 | 0 | 0 | 0 | 0
Ach | Institutional | Space Heating | Residential/split system heat pump | RIM | Turnover | ET1333 | High Efficiency PTHP | High Efficiency PTHP | Equip | 15 | Residential/split system heat pump | 0% | Prescriptive_HVACequip | 9.375% | 0 | 0 | 0 | 0 | 0 | 0 | 0 | 0 | 0 | 0 | 0 | 0 | 0 | 0 | 0 | 0 | 0 | 0 | 0 | 0 | 0 | 0 | 0 | 0 | 0 | 0 | 0 | 0 | 0 | 0 | 0 | 0 | 0 | 0 | 0 | 0 | 0 | 0 | 0 | 0 | 0 | 0 | 0 | 0 | 0 | 0 | 0 | 0 | 0 | 0 | 0 | 0 | 0 | 0 | 0 | 0 | 0 | 0 | 0 | 0 | 0 | 0 | 0 | 0 | 0 | 0 | 0 | 0 | 0 | 0 | 0 | 0 | 0 | 0 | 0 | 0 | 0 | 0 | 0 | 0 | 0 | 0 | 0 | 0 | 0 | 0 | 0 | 0 | 0 | 0 | 0 | 0 | 0 | 0 | 0
Ach | Institutional | Space Heating | Residential/split system heat pump | RIM | New | EN1359 | High Efficiency PTHP | High Efficiency PTHP | Equip | 15 | Residential/split system heat pump | 0% | Prescriptive_HVACequip | 9.375% | 0 | 0 | 0 | 0 | 0 | 0 | 0 | 0 | 0 | 0 | 0 | 0 | 0 | 0 | 0 | 0 | 0 | 0 | 0 | 0 | 0 | 0 | 0 | 0 | 0 | 0 | 0 | 0 | 0 | 0 | 0 | 0 | 0 | 0 | 0 | 0 | 0 | 0 | 0 | 0 | 0 | 0 | 0 | 0 | 0 | 0 | 0 | 0 | 0 | 0 | 0 | 0 | 0 | 0 | 0 | 0 | 0 | 0 | 0 | 0 | 0 | 0 | 0 | 0 | 0 | 0 | 0 | 0 | 0 | 0 | 0 | 0 | 0 | 0 | 0 | 0 | 0 | 0 | 0 | 0 | 0 | 0 | 0 | 0 | 0 | 0 | 0 | 0 | 0 | 0 | 0 | 0 | 0 | 0 | 0
Ach | Institutional | Space Heating | Packaged central unit | RIM | New | NN3186 | Ceiling Insulation(R2 to R38) | Ceiling Insulation(R2 to R38) | NonEquip | 20 |  | 0% | Prescriptive_shell | 3.742% | 0 | 0 | 0 | 0 | 0 | 0 | 0 | 0 | 0 | 0 | 0 | 0 | 0 | 0 | 0 | 0 | 0 | 0 | 0 | 0 | 0 | 0 | 0 | 0 | 0 | 0 | 0 | 0 | 0 | 0 | 0 | 0 | 0 | 0 | 0 | 0 | 0 | 0 | 0 | 0 | 0 | 0 | 0 | 0 | 0 | 0 | 0 | 0 | 0 | 0 | 0 | 0 | 0 | 0 | 0 | 0 | 0 | 0 | 0 | 0 | 0 | 0 | 0 | 0 | 0 | 0 | 0 | 0 | 0 | 0 | 0 | 0 | 0 | 0 | 0 | 0 | 0 | 0 | 0 | 0 | 0 | 0 | 0 | 0 | 0 | 0 | 0 | 0 | 0 | 0 | 0 | 0 | 0 | 0 | 0
Ach | Institutional | Space Heating | Packaged central unit | RIM | Existing | NE4239 | Wall Insulation | Wall Insulation | NonEquip | 20 |  | 0% | newshell_existing | 3.61% | 0 | 0 | 0 | 0 | 0 | 0 | 0 | 0 | 0 | 0 | 0 | 0 | 0 | 0 | 0 | 0 | 0 | 0 | 0 | 0 | 0 | 0 | 0 | 0 | 0 | 0 | 0 | 0 | 0 | 0 | 0 | 0 | 0 | 0 | 0 | 0 | 0 | 0 | 0 | 0 | 0 | 0 | 0 | 0 | 0 | 0 | 0 | 0 | 0 | 0 | 0 | 0 | 0 | 0 | 0 | 0 | 0 | 0 | 0 | 0 | 0 | 0 | 0 | 0 | 0 | 0 | 0 | 0 | 0 | 0 | 0 | 0 | 0 | 0 | 0 | 0 | 0 | 0 | 0 | 0 | 0 | 0 | 0 | 0 | 0 | 0 | 0 | 0 | 0 | 0 | 0 | 0 | 0 | 0 | 0
Ach | Institutional | Space Heating | Packaged central unit | RIM | Existing | NE4005 | Low U-Value Windows | Low U-Value Windows | NonEquip | 20 |  | 5.017% | newshell_existing | 46% | 203.7352 | 96.1783 | 39.97 | 15.5938 | 5.9131 | 2.2409 | 0.83322 | 0.31228 | 0.11777 | 0.044051 | 203.7352 | 299.9135 | 339.8835 | 355.4773 | 361.3904 | 363.6313 | 364.4645 | 364.7768 | 364.8945 | 364.9386 | 0 | 0 | 0 | 0 | 0 | 0 | 0 | 0 | 0 | 0 | 0.00084674 | 0.0012465 | 0.0014126 | 0.0014774 | 0.001502 | 0.0015113 | 0.0015147 | 0.001516 | 0.0015165 | 0.0015167 | 7.9457 | 3.8447 | 1.6377 | 0.65492 | 0.25455 | 0.098877 | 0.037685 | 0.014477 | 0.005596 | 0.0021455 | 12.8837 | 25.0615 | 12.1266 | 5.1656 | 2.0657 | 0.80288 | 0.31187 | 0.11886 | 0.045661 | 0.01765 | 0.0067672 | 40.6363 | 90.6803 | 43.8781 | 18.6908 | 7.4743 | 2.9051 | 1.1284 | 0.43008 | 0.16522 | 0.063865 | 0.024486 | 147.0351 | 0 | 0 | 0 | 0 | 0 | 0 | 0 | 0 | 0 | 0 | 0 | 90.6803 | 43.8781 | 18.6908 | 7.4743 | 2.9051 | 1.1284 | 0.43008 | 0.16522 | 0.063865 | 0.024486 | 147.0351
Ach | Institutional | Space Heating | Packaged central unit | RIM | Existing | NE3173 | Ceiling Insulation(R2 to R38) | Ceiling Insulation(R2 to R38) | NonEquip | 20 |  | 0% | Prescriptive_shell_existing | 4.129% | 0 | 0 | 0 | 0 | 0 | 0 | 0 | 0 | 0 | 0 | 0 | 0 | 0 | 0 | 0 | 0 | 0 | 0 | 0 | 0 | 0 | 0 | 0 | 0 | 0 | 0 | 0 | 0 | 0 | 0 | 0 | 0 | 0 | 0 | 0 | 0 | 0 | 0 | 0 | 0 | 0 | 0 | 0 | 0 | 0 | 0 | 0 | 0 | 0 | 0 | 0 | 0 | 0 | 0 | 0 | 0 | 0 | 0 | 0 | 0 | 0 | 0 | 0 | 0 | 0 | 0 | 0 | 0 | 0 | 0 | 0 | 0 | 0 | 0 | 0 | 0 | 0 | 0 | 0 | 0 | 0 | 0 | 0 | 0 | 0 | 0 | 0 | 0 | 0 | 0 | 0 | 0 | 0 | 0 | 0
Ach | Institutional | Space Cooling | Packaged air conditioning units (RTUs) | RIM | New | NN4200 | Thermal Energy Storage | Thermal Energy Storage | NonEquip | 20 |  | 33.33% | Prescriptive_HVACnonequip | 0% | 0 | 0 | 0 | 0 | 0 | 0 | 0 | 0 | 0 | 0 | 0 | 0 | 0 | 0 | 0 | 0 | 0 | 0 | 0 | 0 | 0 | 0 | 0 | 0 | 0 | 0 | 0 | 0 | 0 | 0 | 0 | 0 | 0 | 0 | 0 | 0 | 0 | 0 | 0 | 0 | 0 | 0 | 0 | 0 | 0 | 0 | 0 | 0 | 0 | 0 | 0 | 0 | 0 | 0 | 0 | 0 | 0 | 0 | 0 | 0 | 0 | 0 | 0 | 0 | 0 | 0 | 0 | 0 | 0 | 0 | 0 | 0 | 0 | 0 | 0 | 0 | 0 | 0 | 0 | 0 | 0 | 0 | 0 | 0 | 0 | 0 | 0 | 0 | 0 | 0 | 0 | 0 | 0 | 0 | 0
Ach | Institutional | Space Cooling | Packaged air conditioning units (RTUs) | RIM | New | NN3212 | Ceiling Insulation(R2 to R38) | Ceiling Insulation(R2 to R38) | NonEquip | 20 |  | 0% | Prescriptive_shell | 3.028% | 0 | 0 | 0 | 0 | 0 | 0 | 0 | 0 | 0 | 0 | 0 | 0 | 0 | 0 | 0 | 0 | 0 | 0 | 0 | 0 | 0 | 0 | 0 | 0 | 0 | 0 | 0 | 0 | 0 | 0 | 0 | 0 | 0 | 0 | 0 | 0 | 0 | 0 | 0 | 0 | 0 | 0 | 0 | 0 | 0 | 0 | 0 | 0 | 0 | 0 | 0 | 0 | 0 | 0 | 0 | 0 | 0 | 0 | 0 | 0 | 0 | 0 | 0 | 0 | 0 | 0 | 0 | 0 | 0 | 0 | 0 | 0 | 0 | 0 | 0 | 0 | 0 | 0 | 0 | 0 | 0 | 0 | 0 | 0 | 0 | 0 | 0 | 0 | 0 | 0 | 0 | 0 | 0 | 0 | 0
Ach | Institutional | Space Cooling | Packaged air conditioning units (RTUs) | RIM | Existing | NE4213 | Wall Insulation | Wall Insulation | NonEquip | 20 |  | 0% | newshell_existing | 18.13% | 0 | 0 | 0 | 0 | 0 | 0 | 0 | 0 | 0 | 0 | 0 | 0 | 0 | 0 | 0 | 0 | 0 | 0 | 0 | 0 | 0 | 0 | 0 | 0 | 0 | 0 | 0 | 0 | 0 | 0 | 0 | 0 | 0 | 0 | 0 | 0 | 0 | 0 | 0 | 0 | 0 | 0 | 0 | 0 | 0 | 0 | 0 | 0 | 0 | 0 | 0 | 0 | 0 | 0 | 0 | 0 | 0 | 0 | 0 | 0 | 0 | 0 | 0 | 0 | 0 | 0 | 0 | 0 | 0 | 0 | 0 | 0 | 0 | 0 | 0 | 0 | 0 | 0 | 0 | 0 | 0 | 0 | 0 | 0 | 0 | 0 | 0 | 0 | 0 | 0 | 0 | 0 | 0 | 0 | 0
Ach | Institutional | Space Cooling | Packaged air conditioning units (RTUs) | RIM | Existing | NE4187 | Thermal Energy Storage | Thermal Energy Storage | NonEquip | 20 |  | 33.33% | Prescriptive_HVACnonequip_existing | 0% | 0 | 0 | 0 | 0 | 0 | 0 | 0 | 0 | 0 | 0 | 0 | 0 | 0 | 0 | 0 | 0 | 0 | 0 | 0 | 0 | 0 | 0 | 0 | 0 | 0 | 0 | 0 | 0 | 0 | 0 | 0 | 0 | 0 | 0 | 0 | 0 | 0 | 0 | 0 | 0 | 0 | 0 | 0 | 0 | 0 | 0 | 0 | 0 | 0 | 0 | 0 | 0 | 0 | 0 | 0 | 0 | 0 | 0 | 0 | 0 | 0 | 0 | 0 | 0 | 0 | 0 | 0 | 0 | 0 | 0 | 0 | 0 | 0 | 0 | 0 | 0 | 0 | 0 | 0 | 0 | 0 | 0 | 0 | 0 | 0 | 0 | 0 | 0 | 0 | 0 | 0 | 0 | 0 | 0 | 0
Ach | Institutional | Space Cooling | Packaged air conditioning units (RTUs) | RIM | Existing | NE3979 | Low U-Value Windows | Low U-Value Windows | NonEquip | 20 |  | 5.017% | newshell_existing | 46% | 23294.3315 | 10902.8757 | 4531.0464 | 1767.7309 | 670.3165 | 254.0257 | 94.4542 | 35.4003 | 13.3502 | 4.9937 | 23294.3315 | 34197.2073 | 38728.2537 | 40495.9845 | 41166.301 | 41420.3267 | 41514.7809 | 41550.1812 | 41563.5314 | 41568.5251 | 8.6586 | 12.7112 | 14.3954 | 15.0525 | 15.3016 | 15.3961 | 15.4312 | 15.4443 | 15.4493 | 15.4511 | 0 | 0 | 0 | 0 | 0 | 0 | 0 | 0 | 0 | 0 | 908.4789 | 435.8425 | 185.6568 | 74.2425 | 28.8563 | 11.2089 | 4.272 | 1.6411 | 0.63437 | 0.24322 | 1467.7404 | 2865.4333 | 1374.6906 | 585.5801 | 234.1681 | 91.0155 | 35.3539 | 13.4742 | 5.1762 | 2.0009 | 0.76714 | 4629.3997 | 10368.045 | 4974.0661 | 2118.8141 | 847.2945 | 329.3229 | 127.9215 | 48.7541 | 18.7293 | 7.2398 | 2.7758 | 16750.6341 | 0 | 0 | 0 | 0 | 0 | 0 | 0 | 0 | 0 | 0 | 0 | 10368.045 | 4974.0661 | 2118.8141 | 847.2945 | 329.3229 | 127.9215 | 48.7541 | 18.7293 | 7.2398 | 2.7758 | 16750.6341
Ach | Institutional | Space Cooling | Packaged air conditioning units (RTUs) | RIM | Existing | NE3199 | Ceiling Insulation(R2 to R38) | Ceiling Insulation(R2 to R38) | NonEquip | 20 |  | 0% | Prescriptive_shell_existing | 3.028% | 0 | 0 | 0 | 0 | 0 | 0 | 0 | 0 | 0 | 0 | 0 | 0 | 0 | 0 | 0 | 0 | 0 | 0 | 0 | 0 | 0 | 0 | 0 | 0 | 0 | 0 | 0 | 0 | 0 | 0 | 0 | 0 | 0 | 0 | 0 | 0 | 0 | 0 | 0 | 0 | 0 | 0 | 0 | 0 | 0 | 0 | 0 | 0 | 0 | 0 | 0 | 0 | 0 | 0 | 0 | 0 | 0 | 0 | 0 | 0 | 0 | 0 | 0 | 0 | 0 | 0 | 0 | 0 | 0 | 0 | 0 | 0 | 0 | 0 | 0 | 0 | 0 | 0 | 0 | 0 | 0 | 0 | 0 | 0 | 0 | 0 | 0 | 0 | 0 | 0 | 0 | 0 | 0 | 0 | 0
Ach | Institutional | Space Heating | Individual room heating | RIM | New | NN3186 | Ceiling Insulation(R2 to R38) | Ceiling Insulation(R2 to R38) | NonEquip | 20 |  | 0% | Prescriptive_shell | 3.742% | 0 | 0 | 0 | 0 | 0 | 0 | 0 | 0 | 0 | 0 | 0 | 0 | 0 | 0 | 0 | 0 | 0 | 0 | 0 | 0 | 0 | 0 | 0 | 0 | 0 | 0 | 0 | 0 | 0 | 0 | 0 | 0 | 0 | 0 | 0 | 0 | 0 | 0 | 0 | 0 | 0 | 0 | 0 | 0 | 0 | 0 | 0 | 0 | 0 | 0 | 0 | 0 | 0 | 0 | 0 | 0 | 0 | 0 | 0 | 0 | 0 | 0 | 0 | 0 | 0 | 0 | 0 | 0 | 0 | 0 | 0 | 0 | 0 | 0 | 0 | 0 | 0 | 0 | 0 | 0 | 0 | 0 | 0 | 0 | 0 | 0 | 0 | 0 | 0 | 0 | 0 | 0 | 0 | 0 | 0
Ach | Institutional | Space Heating | Individual room heating | RIM | Existing | NE4239 | Wall Insulation | Wall Insulation | NonEquip | 20 |  | 0% | newshell_existing | 3.61% | 0 | 0 | 0 | 0 | 0 | 0 | 0 | 0 | 0 | 0 | 0 | 0 | 0 | 0 | 0 | 0 | 0 | 0 | 0 | 0 | 0 | 0 | 0 | 0 | 0 | 0 | 0 | 0 | 0 | 0 | 0 | 0 | 0 | 0 | 0 | 0 | 0 | 0 | 0 | 0 | 0 | 0 | 0 | 0 | 0 | 0 | 0 | 0 | 0 | 0 | 0 | 0 | 0 | 0 | 0 | 0 | 0 | 0 | 0 | 0 | 0 | 0 | 0 | 0 | 0 | 0 | 0 | 0 | 0 | 0 | 0 | 0 | 0 | 0 | 0 | 0 | 0 | 0 | 0 | 0 | 0 | 0 | 0 | 0 | 0 | 0 | 0 | 0 | 0 | 0 | 0 | 0 | 0 | 0 | 0
Ach | Institutional | Space Heating | Individual room heating | RIM | Existing | NE4005 | Low U-Value Windows | Low U-Value Windows | NonEquip | 20 |  | 5.017% | newshell_existing | 46% | 0.11038 | 0.052107 | 0.021655 | 0.0084484 | 0.0032036 | 0.001214 | 0.00045142 | 0.00016919 | 6.3804e-05 | 2.3866e-05 | 0.11038 | 0.16249 | 0.18414 | 0.19259 | 0.19579 | 0.19701 | 0.19746 | 0.19763 | 0.19769 | 0.19772 | 0 | 0 | 0 | 0 | 0 | 0 | 0 | 0 | 0 | 0 | 4.5874e-07 | 6.7531e-07 | 7.6531e-07 | 8.0042e-07 | 8.1373e-07 | 8.1878e-07 | 8.2065e-07 | 8.2136e-07 | 8.2162e-07 | 8.2172e-07 | 0.0043048 | 0.002083 | 0.00088729 | 0.00035482 | 0.00013791 | 5.357e-05 | 2.0417e-05 | 7.8432e-06 | 3.0318e-06 | 1.1624e-06 | 0.0069801 | 0.013578 | 0.0065699 | 0.0027986 | 0.0011191 | 0.00043498 | 0.00016896 | 6.4396e-05 | 2.4738e-05 | 9.5626e-06 | 3.6663e-06 | 0.022016 | 0.049129 | 0.023772 | 0.010126 | 0.0040494 | 0.0015739 | 0.00061137 | 0.00023301 | 8.9511e-05 | 3.4601e-05 | 1.3266e-05 | 0.07966 | 0 | 0 | 0 | 0 | 0 | 0 | 0 | 0 | 0 | 0 | 0 | 0.049129 | 0.023772 | 0.010126 | 0.0040494 | 0.0015739 | 0.00061137 | 0.00023301 | 8.9511e-05 | 3.4601e-05 | 1.3266e-05 | 0.07966
Ach | Institutional | Space Heating | Individual room heating | RIM | Existing | NE3173 | Ceiling Insulation(R2 to R38) | Ceiling Insulation(R2 to R38) | NonEquip | 20 |  | 0% | Prescriptive_shell_existing | 4.129% | 0 | 0 | 0 | 0 | 0 | 0 | 0 | 0 | 0 | 0 | 0 | 0 | 0 | 0 | 0 | 0 | 0 | 0 | 0 | 0 | 0 | 0 | 0 | 0 | 0 | 0 | 0 | 0 | 0 | 0 | 0 | 0 | 0 | 0 | 0 | 0 | 0 | 0 | 0 | 0 | 0 | 0 | 0 | 0 | 0 | 0 | 0 | 0 | 0 | 0 | 0 | 0 | 0 | 0 | 0 | 0 | 0 | 0 | 0 | 0 | 0 | 0 | 0 | 0 | 0 | 0 | 0 | 0 | 0 | 0 | 0 | 0 | 0 | 0 | 0 | 0 | 0 | 0 | 0 | 0 | 0 | 0 | 0 | 0 | 0 | 0 | 0 | 0 | 0 | 0 | 0 | 0 | 0 | 0 | 0
Ach | Institutional | Space Cooling | Individual room air conditioners | RIM | New | NN4200 | Thermal Energy Storage | Thermal Energy Storage | NonEquip | 20 |  | 33.33% | Prescriptive_HVACnonequip | 0% | 0 | 0 | 0 | 0 | 0 | 0 | 0 | 0 | 0 | 0 | 0 | 0 | 0 | 0 | 0 | 0 | 0 | 0 | 0 | 0 | 0 | 0 | 0 | 0 | 0 | 0 | 0 | 0 | 0 | 0 | 0 | 0 | 0 | 0 | 0 | 0 | 0 | 0 | 0 | 0 | 0 | 0 | 0 | 0 | 0 | 0 | 0 | 0 | 0 | 0 | 0 | 0 | 0 | 0 | 0 | 0 | 0 | 0 | 0 | 0 | 0 | 0 | 0 | 0 | 0 | 0 | 0 | 0 | 0 | 0 | 0 | 0 | 0 | 0 | 0 | 0 | 0 | 0 | 0 | 0 | 0 | 0 | 0 | 0 | 0 | 0 | 0 | 0 | 0 | 0 | 0 | 0 | 0 | 0 | 0
Ach | Institutional | Space Cooling | Individual room air conditioners | RIM | New | NN3212 | Ceiling Insulation(R2 to R38) | Ceiling Insulation(R2 to R38) | NonEquip | 20 |  | 0% | Prescriptive_shell | 3.028% | 0 | 0 | 0 | 0 | 0 | 0 | 0 | 0 | 0 | 0 | 0 | 0 | 0 | 0 | 0 | 0 | 0 | 0 | 0 | 0 | 0 | 0 | 0 | 0 | 0 | 0 | 0 | 0 | 0 | 0 | 0 | 0 | 0 | 0 | 0 | 0 | 0 | 0 | 0 | 0 | 0 | 0 | 0 | 0 | 0 | 0 | 0 | 0 | 0 | 0 | 0 | 0 | 0 | 0 | 0 | 0 | 0 | 0 | 0 | 0 | 0 | 0 | 0 | 0 | 0 | 0 | 0 | 0 | 0 | 0 | 0 | 0 | 0 | 0 | 0 | 0 | 0 | 0 | 0 | 0 | 0 | 0 | 0 | 0 | 0 | 0 | 0 | 0 | 0 | 0 | 0 | 0 | 0 | 0 | 0
Ach | Institutional | Space Cooling | Individual room air conditioners | RIM | Existing | NE4213 | Wall Insulation | Wall Insulation | NonEquip | 20 |  | 0% | newshell_existing | 18.13% | 0 | 0 | 0 | 0 | 0 | 0 | 0 | 0 | 0 | 0 | 0 | 0 | 0 | 0 | 0 | 0 | 0 | 0 | 0 | 0 | 0 | 0 | 0 | 0 | 0 | 0 | 0 | 0 | 0 | 0 | 0 | 0 | 0 | 0 | 0 | 0 | 0 | 0 | 0 | 0 | 0 | 0 | 0 | 0 | 0 | 0 | 0 | 0 | 0 | 0 | 0 | 0 | 0 | 0 | 0 | 0 | 0 | 0 | 0 | 0 | 0 | 0 | 0 | 0 | 0 | 0 | 0 | 0 | 0 | 0 | 0 | 0 | 0 | 0 | 0 | 0 | 0 | 0 | 0 | 0 | 0 | 0 | 0 | 0 | 0 | 0 | 0 | 0 | 0 | 0 | 0 | 0 | 0 | 0 | 0
Ach | Institutional | Space Cooling | Individual room air conditioners | RIM | Existing | NE4187 | Thermal Energy Storage | Thermal Energy Storage | NonEquip | 20 |  | 33.33% | Prescriptive_HVACnonequip_existing | 0% | 0 | 0 | 0 | 0 | 0 | 0 | 0 | 0 | 0 | 0 | 0 | 0 | 0 | 0 | 0 | 0 | 0 | 0 | 0 | 0 | 0 | 0 | 0 | 0 | 0 | 0 | 0 | 0 | 0 | 0 | 0 | 0 | 0 | 0 | 0 | 0 | 0 | 0 | 0 | 0 | 0 | 0 | 0 | 0 | 0 | 0 | 0 | 0 | 0 | 0 | 0 | 0 | 0 | 0 | 0 | 0 | 0 | 0 | 0 | 0 | 0 | 0 | 0 | 0 | 0 | 0 | 0 | 0 | 0 | 0 | 0 | 0 | 0 | 0 | 0 | 0 | 0 | 0 | 0 | 0 | 0 | 0 | 0 | 0 | 0 | 0 | 0 | 0 | 0 | 0 | 0 | 0 | 0 | 0 | 0
Ach | Institutional | Space Cooling | Individual room air conditioners | RIM | Existing | NE3979 | Low U-Value Windows | Low U-Value Windows | NonEquip | 20 |  | 5.017% | newshell_existing | 46% | 2470.3367 | 1177.2598 | 489.2488 | 190.8743 | 72.3788 | 27.4289 | 10.1989 | 3.8224 | 1.4415 | 0.5392 | 2470.3367 | 3647.5964 | 4136.8452 | 4327.7195 | 4400.0982 | 4427.5272 | 4437.7261 | 4441.5485 | 4442.99 | 4443.5292 | 0.91823 | 1.3558 | 1.5377 | 1.6086 | 1.6355 | 1.6457 | 1.6495 | 1.6509 | 1.6515 | 1.6517 | 0 | 0 | 0 | 0 | 0 | 0 | 0 | 0 | 0 | 0 | 96.3431 | 47.061 | 20.0467 | 8.0165 | 3.1158 | 1.2103 | 0.46128 | 0.1772 | 0.068498 | 0.026262 | 156.8466 | 303.8759 | 148.435 | 63.2292 | 25.2848 | 9.8276 | 3.8174 | 1.4549 | 0.55891 | 0.21605 | 0.082833 | 494.7099 | 1099.5191 | 537.0847 | 228.7832 | 91.4883 | 35.5593 | 13.8126 | 5.2643 | 2.0223 | 0.78173 | 0.29972 | 1790.0171 | 0 | 0 | 0 | 0 | 0 | 0 | 0 | 0 | 0 | 0 | 0 | 1099.5191 | 537.0847 | 228.7832 | 91.4883 | 35.5593 | 13.8126 | 5.2643 | 2.0223 | 0.78173 | 0.29972 | 1790.0171
Ach | Institutional | Space Cooling | Individual room air conditioners | RIM | Existing | NE3199 | Ceiling Insulation(R2 to R38) | Ceiling Insulation(R2 to R38) | NonEquip | 20 |  | 0% | Prescriptive_shell_existing | 3.028% | 0 | 0 | 0 | 0 | 0 | 0 | 0 | 0 | 0 | 0 | 0 | 0 | 0 | 0 | 0 | 0 | 0 | 0 | 0 | 0 | 0 | 0 | 0 | 0 | 0 | 0 | 0 | 0 | 0 | 0 | 0 | 0 | 0 | 0 | 0 | 0 | 0 | 0 | 0 | 0 | 0 | 0 | 0 | 0 | 0 | 0 | 0 | 0 | 0 | 0 | 0 | 0 | 0 | 0 | 0 | 0 | 0 | 0 | 0 | 0 | 0 | 0 | 0 | 0 | 0 | 0 | 0 | 0 | 0 | 0 | 0 | 0 | 0 | 0 | 0 | 0 | 0 | 0 | 0 | 0 | 0 | 0 | 0 | 0 | 0 | 0 | 0 | 0 | 0 | 0 | 0 | 0 | 0 | 0 | 0
Ach | Institutional | Space Heating | Forced air furnace | RIM | New | NN3186 | Ceiling Insulation(R2 to R38) | Ceiling Insulation(R2 to R38) | NonEquip | 20 |  | 0% | Prescriptive_shell | 3.742% | 0 | 0 | 0 | 0 | 0 | 0 | 0 | 0 | 0 | 0 | 0 | 0 | 0 | 0 | 0 | 0 | 0 | 0 | 0 | 0 | 0 | 0 | 0 | 0 | 0 | 0 | 0 | 0 | 0 | 0 | 0 | 0 | 0 | 0 | 0 | 0 | 0 | 0 | 0 | 0 | 0 | 0 | 0 | 0 | 0 | 0 | 0 | 0 | 0 | 0 | 0 | 0 | 0 | 0 | 0 | 0 | 0 | 0 | 0 | 0 | 0 | 0 | 0 | 0 | 0 | 0 | 0 | 0 | 0 | 0 | 0 | 0 | 0 | 0 | 0 | 0 | 0 | 0 | 0 | 0 | 0 | 0 | 0 | 0 | 0 | 0 | 0 | 0 | 0 | 0 | 0 | 0 | 0 | 0 | 0
Ach | Institutional | Space Heating | Forced air furnace | RIM | Existing | NE4239 | Wall Insulation | Wall Insulation | NonEquip | 20 |  | 0% | newshell_existing | 3.61% | 0 | 0 | 0 | 0 | 0 | 0 | 0 | 0 | 0 | 0 | 0 | 0 | 0 | 0 | 0 | 0 | 0 | 0 | 0 | 0 | 0 | 0 | 0 | 0 | 0 | 0 | 0 | 0 | 0 | 0 | 0 | 0 | 0 | 0 | 0 | 0 | 0 | 0 | 0 | 0 | 0 | 0 | 0 | 0 | 0 | 0 | 0 | 0 | 0 | 0 | 0 | 0 | 0 | 0 | 0 | 0 | 0 | 0 | 0 | 0 | 0 | 0 | 0 | 0 | 0 | 0 | 0 | 0 | 0 | 0 | 0 | 0 | 0 | 0 | 0 | 0 | 0 | 0 | 0 | 0 | 0 | 0 | 0 | 0 | 0 | 0 | 0 | 0 | 0 | 0 | 0 | 0 | 0 | 0 | 0
Ach | Institutional | Space Heating | Forced air furnace | RIM | Existing | NE4005 | Low U-Value Windows | Low U-Value Windows | NonEquip | 20 |  | 5.017% | newshell_existing | 46% | 7.6438 | 3.6084 | 1.4996 | 0.58505 | 0.22185 | 0.084073 | 0.031261 | 0.011716 | 0.0044184 | 0.0016527 | 7.6438 | 11.2522 | 12.7518 | 13.3368 | 13.5587 | 13.6428 | 13.674 | 13.6857 | 13.6902 | 13.6918 | 0 | 0 | 0 | 0 | 0 | 0 | 0 | 0 | 0 | 0 | 3.1768e-05 | 4.6765e-05 | 5.2997e-05 | 5.5429e-05 | 5.6351e-05 | 5.67e-05 | 5.683e-05 | 5.6879e-05 | 5.6897e-05 | 5.6904e-05 | 0.29811 | 0.14425 | 0.061445 | 0.024571 | 0.0095503 | 0.0037097 | 0.0014139 | 0.00054314 | 0.00020995 | 8.0496e-05 | 0.48337 | 0.94026 | 0.45497 | 0.1938 | 0.077501 | 0.030123 | 0.011701 | 0.0044595 | 0.0017131 | 0.00066221 | 0.00025389 | 1.5246 | 3.4022 | 1.6462 | 0.70124 | 0.28042 | 0.10899 | 0.042337 | 0.016136 | 0.0061987 | 0.0023961 | 0.00091867 | 5.5165 | 0 | 0 | 0 | 0 | 0 | 0 | 0 | 0 | 0 | 0 | 0 | 3.4022 | 1.6462 | 0.70124 | 0.28042 | 0.10899 | 0.042337 | 0.016136 | 0.0061987 | 0.0023961 | 0.00091867 | 5.5165
Ach | Institutional | Space Heating | Forced air furnace | RIM | Existing | NE3173 | Ceiling Insulation(R2 to R38) | Ceiling Insulation(R2 to R38) | NonEquip | 20 |  | 0% | Prescriptive_shell_existing | 4.129% | 0 | 0 | 0 | 0 | 0 | 0 | 0 | 0 | 0 | 0 | 0 | 0 | 0 | 0 | 0 | 0 | 0 | 0 | 0 | 0 | 0 | 0 | 0 | 0 | 0 | 0 | 0 | 0 | 0 | 0 | 0 | 0 | 0 | 0 | 0 | 0 | 0 | 0 | 0 | 0 | 0 | 0 | 0 | 0 | 0 | 0 | 0 | 0 | 0 | 0 | 0 | 0 | 0 | 0 | 0 | 0 | 0 | 0 | 0 | 0 | 0 | 0 | 0 | 0 | 0 | 0 | 0 | 0 | 0 | 0 | 0 | 0 | 0 | 0 | 0 | 0 | 0 | 0 | 0 | 0 | 0 | 0 | 0 | 0 | 0 | 0 | 0 | 0 | 0 | 0 | 0 | 0 | 0 | 0 | 0
Ach | Institutional | Space Cooling | District chilled water piped | RIM | New | NN4200 | Thermal Energy Storage | Thermal Energy Storage | NonEquip | 20 |  | 33.33% | Prescriptive_HVACnonequip | 0% | 0 | 0 | 0 | 0 | 0 | 0 | 0 | 0 | 0 | 0 | 0 | 0 | 0 | 0 | 0 | 0 | 0 | 0 | 0 | 0 | 0 | 0 | 0 | 0 | 0 | 0 | 0 | 0 | 0 | 0 | 0 | 0 | 0 | 0 | 0 | 0 | 0 | 0 | 0 | 0 | 0 | 0 | 0 | 0 | 0 | 0 | 0 | 0 | 0 | 0 | 0 | 0 | 0 | 0 | 0 | 0 | 0 | 0 | 0 | 0 | 0 | 0 | 0 | 0 | 0 | 0 | 0 | 0 | 0 | 0 | 0 | 0 | 0 | 0 | 0 | 0 | 0 | 0 | 0 | 0 | 0 | 0 | 0 | 0 | 0 | 0 | 0 | 0 | 0 | 0 | 0 | 0 | 0 | 0 | 0
Ach | Institutional | Space Cooling | District chilled water piped | RIM | New | NN3212 | Ceiling Insulation(R2 to R38) | Ceiling Insulation(R2 to R38) | NonEquip | 20 |  | 0% | Prescriptive_shell | 3.028% | 0 | 0 | 0 | 0 | 0 | 0 | 0 | 0 | 0 | 0 | 0 | 0 | 0 | 0 | 0 | 0 | 0 | 0 | 0 | 0 | 0 | 0 | 0 | 0 | 0 | 0 | 0 | 0 | 0 | 0 | 0 | 0 | 0 | 0 | 0 | 0 | 0 | 0 | 0 | 0 | 0 | 0 | 0 | 0 | 0 | 0 | 0 | 0 | 0 | 0 | 0 | 0 | 0 | 0 | 0 | 0 | 0 | 0 | 0 | 0 | 0 | 0 | 0 | 0 | 0 | 0 | 0 | 0 | 0 | 0 | 0 | 0 | 0 | 0 | 0 | 0 | 0 | 0 | 0 | 0 | 0 | 0 | 0 | 0 | 0 | 0 | 0 | 0 | 0 | 0 | 0 | 0 | 0 | 0 | 0
Ach | Institutional | Space Cooling | District chilled water piped | RIM | Existing | NE4213 | Wall Insulation | Wall Insulation | NonEquip | 20 |  | 0% | newshell_existing | 18.13% | 0 | 0 | 0 | 0 | 0 | 0 | 0 | 0 | 0 | 0 | 0 | 0 | 0 | 0 | 0 | 0 | 0 | 0 | 0 | 0 | 0 | 0 | 0 | 0 | 0 | 0 | 0 | 0 | 0 | 0 | 0 | 0 | 0 | 0 | 0 | 0 | 0 | 0 | 0 | 0 | 0 | 0 | 0 | 0 | 0 | 0 | 0 | 0 | 0 | 0 | 0 | 0 | 0 | 0 | 0 | 0 | 0 | 0 | 0 | 0 | 0 | 0 | 0 | 0 | 0 | 0 | 0 | 0 | 0 | 0 | 0 | 0 | 0 | 0 | 0 | 0 | 0 | 0 | 0 | 0 | 0 | 0 | 0 | 0 | 0 | 0 | 0 | 0 | 0 | 0 | 0 | 0 | 0 | 0 | 0
Ach | Institutional | Space Cooling | District chilled water piped | RIM | Existing | NE4187 | Thermal Energy Storage | Thermal Energy Storage | NonEquip | 20 |  | 33.33% | Prescriptive_HVACnonequip_existing | 0% | 0 | 0 | 0 | 0 | 0 | 0 | 0 | 0 | 0 | 0 | 0 | 0 | 0 | 0 | 0 | 0 | 0 | 0 | 0 | 0 | 0 | 0 | 0 | 0 | 0 | 0 | 0 | 0 | 0 | 0 | 0 | 0 | 0 | 0 | 0 | 0 | 0 | 0 | 0 | 0 | 0 | 0 | 0 | 0 | 0 | 0 | 0 | 0 | 0 | 0 | 0 | 0 | 0 | 0 | 0 | 0 | 0 | 0 | 0 | 0 | 0 | 0 | 0 | 0 | 0 | 0 | 0 | 0 | 0 | 0 | 0 | 0 | 0 | 0 | 0 | 0 | 0 | 0 | 0 | 0 | 0 | 0 | 0 | 0 | 0 | 0 | 0 | 0 | 0 | 0 | 0 | 0 | 0 | 0 | 0
Ach | Institutional | Space Cooling | District chilled water piped | RIM | Existing | NE3979 | Low U-Value Windows | Low U-Value Windows | NonEquip | 20 |  | 5.017% | newshell_existing | 46% | 440.8996 | 202.742 | 84.256 | 32.8714 | 12.4647 | 4.7237 | 1.7564 | 0.65828 | 0.24825 | 0.092859 | 440.8996 | 643.6415 | 727.8976 | 760.769 | 773.2337 | 777.9574 | 779.7138 | 780.3721 | 780.6203 | 780.7132 | 0.16388 | 0.23924 | 0.27056 | 0.28278 | 0.28741 | 0.28917 | 0.28982 | 0.29007 | 0.29016 | 0.29019 | 0 | 0 | 0 | 0 | 0 | 0 | 0 | 0 | 0 | 0 | 17.1951 | 8.1046 | 3.4523 | 1.3806 | 0.53659 | 0.20843 | 0.079439 | 0.030517 | 0.011796 | 0.0045227 | 27.5747 | 54.235 | 25.5627 | 10.889 | 4.3544 | 1.6925 | 0.65742 | 0.25056 | 0.096253 | 0.037207 | 0.014265 | 86.9734 | 196.2394 | 92.4941 | 39.3999 | 15.7557 | 6.1239 | 2.3787 | 0.9066 | 0.34828 | 0.13463 | 0.051616 | 314.6972 | 0 | 0 | 0 | 0 | 0 | 0 | 0 | 0 | 0 | 0 | 0 | 196.2394 | 92.4941 | 39.3999 | 15.7557 | 6.1239 | 2.3787 | 0.9066 | 0.34828 | 0.13463 | 0.051616 | 314.6972
Ach | Institutional | Space Cooling | District chilled water piped | RIM | Existing | NE3199 | Ceiling Insulation(R2 to R38) | Ceiling Insulation(R2 to R38) | NonEquip | 20 |  | 0% | Prescriptive_shell_existing | 3.028% | 0 | 0 | 0 | 0 | 0 | 0 | 0 | 0 | 0 | 0 | 0 | 0 | 0 | 0 | 0 | 0 | 0 | 0 | 0 | 0 | 0 | 0 | 0 | 0 | 0 | 0 | 0 | 0 | 0 | 0 | 0 | 0 | 0 | 0 | 0 | 0 | 0 | 0 | 0 | 0 | 0 | 0 | 0 | 0 | 0 | 0 | 0 | 0 | 0 | 0 | 0 | 0 | 0 | 0 | 0 | 0 | 0 | 0 | 0 | 0 | 0 | 0 | 0 | 0 | 0 | 0 | 0 | 0 | 0 | 0 | 0 | 0 | 0 | 0 | 0 | 0 | 0 | 0 | 0 | 0 | 0 | 0 | 0 | 0 | 0 | 0 | 0 | 0 | 0 | 0 | 0 | 0 | 0 | 0 | 0
Ach | Institutional | Space Cooling | District chilled water piped | RIM | Turnover | ET1021 | High Efficiency Chiller (Water cooled-centrifugal, 200 tons) | High Efficiency Chiller (Water cooled-centrifugal, 200 tons) | Equip | 20 | District chilled water piped | 31.91% | Prescriptive_HVACequip | 4.362% | 1029.0652 | 699.8912 | 375.0462 | 149.2964 | 49.3399 | 15.2017 | 4.4885 | 1.3264 | 0.39361 | 0.11579 | 1029.0652 | 1728.9565 | 2104.0027 | 2253.2991 | 2302.639 | 2317.8407 | 2322.3292 | 2323.6556 | 2324.0492 | 2324.165 | 0.38776 | 0.65149 | 0.79281 | 0.84907 | 0.86766 | 0.87339 | 0.87508 | 0.87558 | 0.87573 | 0.87577 | 0.00075319 | 0.0012654 | 0.0015399 | 0.0016492 | 0.0016853 | 0.0016965 | 0.0016997 | 0.0017007 | 0.001701 | 0.0017011 | 40.1335 | 27.9782 | 15.3673 | 6.2703 | 2.124 | 0.67078 | 0.203 | 0.06149 | 0.018703 | 0.0056395 | 81.2653 | 195.048 | 135.9731 | 74.6846 | 30.4733 | 10.3227 | 3.26 | 0.9866 | 0.29884 | 0.090898 | 0.027408 | 394.9473 | 410.3754 | 286.0835 | 157.1343 | 64.115 | 21.7186 | 6.8588 | 2.0758 | 0.62875 | 0.19125 | 0.057665 | 830.9577 | 0 | 0 | 0 | 0 | 0 | 0 | 0 | 0 | 0 | 0 | 0 | 410.3754 | 286.0835 | 157.1343 | 64.115 | 21.7186 | 6.8588 | 2.0758 | 0.62875 | 0.19125 | 0.057665 | 830.9577
Ach | Institutional | Space Cooling | District chilled water piped | RIM | New | EN1047 | High Efficiency Chiller (Water cooled-centrifugal, 200 tons) | High Efficiency Chiller (Water cooled-centrifugal, 200 tons) | Equip | 20 | District chilled water piped | 31.91% | Prescriptive_HVACequip | 4.362% | 370.8532 | 218.8587 | 111.1769 | 42.1929 | 13.3597 | 3.9629 | 1.1305 | 0.32315 | 0.092722 | 0.02636 | 370.8532 | 589.7119 | 700.8887 | 743.0816 | 756.4413 | 760.4041 | 761.5346 | 761.8577 | 761.9505 | 761.9768 | 0.13974 | 0.22221 | 0.2641 | 0.28 | 0.28503 | 0.28653 | 0.28695 | 0.28708 | 0.28711 | 0.28712 | 0.00027143 | 0.00043162 | 0.00051299 | 0.00054387 | 0.00055365 | 0.00055655 | 0.00055738 | 0.00055761 | 0.00055768 | 0.0005577 | 14.4633 | 8.7489 | 4.5554 | 1.772 | 0.57512 | 0.17486 | 0.051129 | 0.014981 | 0.0044059 | 0.0012839 | 26.7541 | 70.2912 | 42.5193 | 22.1391 | 8.6121 | 2.795 | 0.84982 | 0.24849 | 0.072807 | 0.021413 | 0.0062396 | 130.0244 | 147.8906 | 89.4594 | 46.5801 | 18.1196 | 5.8807 | 1.788 | 0.52281 | 0.15318 | 0.045052 | 0.013128 | 273.5675 | 0 | 0 | 0 | 0 | 0 | 0 | 0 | 0 | 0 | 0 | 0 | 147.8906 | 89.4594 | 46.5801 | 18.1196 | 5.8807 | 1.788 | 0.52281 | 0.15318 | 0.045052 | 0.013128 | 273.5675
Ach | Institutional | Space Cooling | Central chillers inside | RIM | New | NN4200 | Thermal Energy Storage | Thermal Energy Storage | NonEquip | 20 |  | 33.33% | Prescriptive_HVACnonequip | 0% | 0 | 0 | 0 | 0 | 0 | 0 | 0 | 0 | 0 | 0 | 0 | 0 | 0 | 0 | 0 | 0 | 0 | 0 | 0 | 0 | 0 | 0 | 0 | 0 | 0 | 0 | 0 | 0 | 0 | 0 | 0 | 0 | 0 | 0 | 0 | 0 | 0 | 0 | 0 | 0 | 0 | 0 | 0 | 0 | 0 | 0 | 0 | 0 | 0 | 0 | 0 | 0 | 0 | 0 | 0 | 0 | 0 | 0 | 0 | 0 | 0 | 0 | 0 | 0 | 0 | 0 | 0 | 0 | 0 | 0 | 0 | 0 | 0 | 0 | 0 | 0 | 0 | 0 | 0 | 0 | 0 | 0 | 0 | 0 | 0 | 0 | 0 | 0 | 0 | 0 | 0 | 0 | 0 | 0 | 0
Ach | Institutional | Space Cooling | Central chillers inside | RIM | New | NN3212 | Ceiling Insulation(R2 to R38) | Ceiling Insulation(R2 to R38) | NonEquip | 20 |  | 0% | Prescriptive_shell | 3.028% | 0 | 0 | 0 | 0 | 0 | 0 | 0 | 0 | 0 | 0 | 0 | 0 | 0 | 0 | 0 | 0 | 0 | 0 | 0 | 0 | 0 | 0 | 0 | 0 | 0 | 0 | 0 | 0 | 0 | 0 | 0 | 0 | 0 | 0 | 0 | 0 | 0 | 0 | 0 | 0 | 0 | 0 | 0 | 0 | 0 | 0 | 0 | 0 | 0 | 0 | 0 | 0 | 0 | 0 | 0 | 0 | 0 | 0 | 0 | 0 | 0 | 0 | 0 | 0 | 0 | 0 | 0 | 0 | 0 | 0 | 0 | 0 | 0 | 0 | 0 | 0 | 0 | 0 | 0 | 0 | 0 | 0 | 0 | 0 | 0 | 0 | 0 | 0 | 0 | 0 | 0 | 0 | 0 | 0 | 0
Ach | Institutional | Space Cooling | Central chillers inside | RIM | Existing | NE4213 | Wall Insulation | Wall Insulation | NonEquip | 20 |  | 0% | newshell_existing | 18.13% | 0 | 0 | 0 | 0 | 0 | 0 | 0 | 0 | 0 | 0 | 0 | 0 | 0 | 0 | 0 | 0 | 0 | 0 | 0 | 0 | 0 | 0 | 0 | 0 | 0 | 0 | 0 | 0 | 0 | 0 | 0 | 0 | 0 | 0 | 0 | 0 | 0 | 0 | 0 | 0 | 0 | 0 | 0 | 0 | 0 | 0 | 0 | 0 | 0 | 0 | 0 | 0 | 0 | 0 | 0 | 0 | 0 | 0 | 0 | 0 | 0 | 0 | 0 | 0 | 0 | 0 | 0 | 0 | 0 | 0 | 0 | 0 | 0 | 0 | 0 | 0 | 0 | 0 | 0 | 0 | 0 | 0 | 0 | 0 | 0 | 0 | 0 | 0 | 0 | 0 | 0 | 0 | 0 | 0 | 0
Ach | Institutional | Space Cooling | Central chillers inside | RIM | Existing | NE4187 | Thermal Energy Storage | Thermal Energy Storage | NonEquip | 20 |  | 33.33% | Prescriptive_HVACnonequip_existing | 0% | 0 | 0 | 0 | 0 | 0 | 0 | 0 | 0 | 0 | 0 | 0 | 0 | 0 | 0 | 0 | 0 | 0 | 0 | 0 | 0 | 0 | 0 | 0 | 0 | 0 | 0 | 0 | 0 | 0 | 0 | 0 | 0 | 0 | 0 | 0 | 0 | 0 | 0 | 0 | 0 | 0 | 0 | 0 | 0 | 0 | 0 | 0 | 0 | 0 | 0 | 0 | 0 | 0 | 0 | 0 | 0 | 0 | 0 | 0 | 0 | 0 | 0 | 0 | 0 | 0 | 0 | 0 | 0 | 0 | 0 | 0 | 0 | 0 | 0 | 0 | 0 | 0 | 0 | 0 | 0 | 0 | 0 | 0 | 0 | 0 | 0 | 0 | 0 | 0 | 0 | 0 | 0 | 0 | 0 | 0
Ach | Institutional | Space Cooling | Central chillers inside | RIM | Existing | NE3979 | Low U-Value Windows | Low U-Value Windows | NonEquip | 20 |  | 5.017% | newshell_existing | 46% | 13605.1864 | 6256.1691 | 2599.9556 | 1014.34 | 384.6337 | 145.7623 | 54.1987 | 20.313 | 7.6605 | 2.8654 | 13605.1864 | 19861.3554 | 22461.311 | 23475.651 | 23860.2847 | 24006.0469 | 24060.2456 | 24080.5586 | 24088.2191 | 24091.0845 | 5.0571 | 7.3825 | 8.3489 | 8.726 | 8.8689 | 8.9231 | 8.9433 | 8.9508 | 8.9537 | 8.9547 | 0 | 0 | 0 | 0 | 0 | 0 | 0 | 0 | 0 | 0 | 530.6023 | 250.0904 | 106.5316 | 42.601 | 16.558 | 6.4317 | 2.4513 | 0.94169 | 0.36401 | 0.13956 | 850.8944 | 1673.5726 | 788.81 | 336.0112 | 134.3678 | 52.2255 | 20.2864 | 7.7316 | 2.9702 | 1.1481 | 0.44019 | 2683.8061 | 6055.5155 | 2854.1643 | 1215.7948 | 486.1853 | 188.9685 | 73.4025 | 27.9755 | 10.747 | 4.1543 | 1.5928 | 9710.8602 | 0 | 0 | 0 | 0 | 0 | 0 | 0 | 0 | 0 | 0 | 0 | 6055.5155 | 2854.1643 | 1215.7948 | 486.1853 | 188.9685 | 73.4025 | 27.9755 | 10.747 | 4.1543 | 1.5928 | 9710.8602
Ach | Institutional | Space Cooling | Central chillers inside | RIM | Existing | NE3199 | Ceiling Insulation(R2 to R38) | Ceiling Insulation(R2 to R38) | NonEquip | 20 |  | 0% | Prescriptive_shell_existing | 3.028% | 0 | 0 | 0 | 0 | 0 | 0 | 0 | 0 | 0 | 0 | 0 | 0 | 0 | 0 | 0 | 0 | 0 | 0 | 0 | 0 | 0 | 0 | 0 | 0 | 0 | 0 | 0 | 0 | 0 | 0 | 0 | 0 | 0 | 0 | 0 | 0 | 0 | 0 | 0 | 0 | 0 | 0 | 0 | 0 | 0 | 0 | 0 | 0 | 0 | 0 | 0 | 0 | 0 | 0 | 0 | 0 | 0 | 0 | 0 | 0 | 0 | 0 | 0 | 0 | 0 | 0 | 0 | 0 | 0 | 0 | 0 | 0 | 0 | 0 | 0 | 0 | 0 | 0 | 0 | 0 | 0 | 0 | 0 | 0 | 0 | 0 | 0 | 0 | 0 | 0 | 0 | 0 | 0 | 0 | 0
Ach | Institutional | Space Cooling | Central chillers inside | RIM | Turnover | ET982 | High Efficiency Chiller (Water cooled-centrifugal, 200 tons) | High Efficiency Chiller (Water cooled-centrifugal, 200 tons) | Equip | 20 | Central chillers inside | 31.91% | Prescriptive_HVACequip | 4.362% | 31754.68 | 21597.0975 | 11573.0981 | 4606.9581 | 1522.5192 | 469.0923 | 138.5043 | 40.9294 | 12.1458 | 3.5729 | 31754.68 | 53351.7775 | 64924.8756 | 69531.8338 | 71054.353 | 71523.4452 | 71661.9496 | 71702.879 | 71715.0248 | 71718.5977 | 11.9655 | 20.1035 | 24.4644 | 26.2003 | 26.774 | 26.9508 | 27.003 | 27.0184 | 27.023 | 27.0243 | 0.023242 | 0.039049 | 0.047519 | 0.050891 | 0.052006 | 0.052349 | 0.05245 | 0.05248 | 0.052489 | 0.052492 | 1238.4325 | 863.344 | 474.2005 | 193.4864 | 65.5425 | 20.6987 | 6.2643 | 1.8974 | 0.57714 | 0.17402 | 2507.6674 | 6018.7517 | 4195.8306 | 2304.6026 | 940.3392 | 318.5348 | 100.595 | 30.4442 | 9.2215 | 2.8049 | 0.84574 | 12187.2024 | 12663.2782 | 8827.9052 | 4848.8168 | 1978.4463 | 670.188 | 211.6489 | 64.0538 | 19.4017 | 5.9014 | 1.7794 | 25641.5185 | 0 | 0 | 0 | 0 | 0 | 0 | 0 | 0 | 0 | 0 | 0 | 12663.2782 | 8827.9052 | 4848.8168 | 1978.4463 | 670.188 | 211.6489 | 64.0538 | 19.4017 | 5.9014 | 1.7794 | 25641.5185
Ach | Institutional | Space Cooling | Central chillers inside | RIM | New | EN1008 | High Efficiency Chiller (Water cooled-centrifugal, 200 tons) | High Efficiency Chiller (Water cooled-centrifugal, 200 tons) | Equip | 20 | Central chillers inside | 31.91% | Prescriptive_HVACequip | 4.362% | 11443.7104 | 6753.4959 | 3430.6722 | 1301.9786 | 412.2493 | 122.2855 | 34.8837 | 9.9718 | 2.8612 | 0.8134 | 11443.7104 | 18197.2063 | 21627.8785 | 22929.857 | 23342.1063 | 23464.3918 | 23499.2755 | 23509.2473 | 23512.1085 | 23512.9219 | 4.3121 | 6.8569 | 8.1496 | 8.6402 | 8.7955 | 8.8416 | 8.8548 | 8.8585 | 8.8596 | 8.8599 | 0.0083758 | 0.013319 | 0.01583 | 0.016783 | 0.017084 | 0.017174 | 0.017199 | 0.017207 | 0.017209 | 0.017209 | 446.3047 | 269.971 | 140.5696 | 54.6815 | 17.7468 | 5.3958 | 1.5777 | 0.46228 | 0.13596 | 0.039617 | 825.573 | 2169.0299 | 1312.0524 | 683.1651 | 265.7505 | 86.249 | 26.2236 | 7.6677 | 2.2467 | 0.66075 | 0.19254 | 4012.2648 | 4563.5758 | 2760.5201 | 1437.3593 | 559.1313 | 181.4654 | 55.1738 | 16.1326 | 4.7269 | 1.3902 | 0.4051 | 8441.6882 | 0 | 0 | 0 | 0 | 0 | 0 | 0 | 0 | 0 | 0 | 0 | 4563.5758 | 2760.5201 | 1437.3593 | 559.1313 | 181.4654 | 55.1738 | 16.1326 | 4.7269 | 1.3902 | 0.4051 | 8441.6882
Ach | Institutional | Space Heating | Boilers | RIM | New | NN3186 | Ceiling Insulation(R2 to R38) | Ceiling Insulation(R2 to R38) | NonEquip | 20 |  | 0% | Prescriptive_shell | 3.742% | 0 | 0 | 0 | 0 | 0 | 0 | 0 | 0 | 0 | 0 | 0 | 0 | 0 | 0 | 0 | 0 | 0 | 0 | 0 | 0 | 0 | 0 | 0 | 0 | 0 | 0 | 0 | 0 | 0 | 0 | 0 | 0 | 0 | 0 | 0 | 0 | 0 | 0 | 0 | 0 | 0 | 0 | 0 | 0 | 0 | 0 | 0 | 0 | 0 | 0 | 0 | 0 | 0 | 0 | 0 | 0 | 0 | 0 | 0 | 0 | 0 | 0 | 0 | 0 | 0 | 0 | 0 | 0 | 0 | 0 | 0 | 0 | 0 | 0 | 0 | 0 | 0 | 0 | 0 | 0 | 0 | 0 | 0 | 0 | 0 | 0 | 0 | 0 | 0 | 0 | 0 | 0 | 0 | 0 | 0
Ach | Institutional | Space Heating | Boilers | RIM | Existing | NE4239 | Wall Insulation | Wall Insulation | NonEquip | 20 |  | 0% | newshell_existing | 3.61% | 0 | 0 | 0 | 0 | 0 | 0 | 0 | 0 | 0 | 0 | 0 | 0 | 0 | 0 | 0 | 0 | 0 | 0 | 0 | 0 | 0 | 0 | 0 | 0 | 0 | 0 | 0 | 0 | 0 | 0 | 0 | 0 | 0 | 0 | 0 | 0 | 0 | 0 | 0 | 0 | 0 | 0 | 0 | 0 | 0 | 0 | 0 | 0 | 0 | 0 | 0 | 0 | 0 | 0 | 0 | 0 | 0 | 0 | 0 | 0 | 0 | 0 | 0 | 0 | 0 | 0 | 0 | 0 | 0 | 0 | 0 | 0 | 0 | 0 | 0 | 0 | 0 | 0 | 0 | 0 | 0 | 0 | 0 | 0 | 0 | 0 | 0 | 0 | 0 | 0 | 0 | 0 | 0 | 0 | 0
Ach | Institutional | Space Heating | Boilers | RIM | Existing | NE4005 | Low U-Value Windows | Low U-Value Windows | NonEquip | 20 |  | 5.017% | newshell_existing | 46% | 8.3695 | 3.951 | 1.642 | 0.6406 | 0.24291 | 0.092055 | 0.034229 | 0.012829 | 0.0048379 | 0.0018096 | 8.3695 | 12.3205 | 13.9625 | 14.6031 | 14.846 | 14.9381 | 14.9723 | 14.9851 | 14.99 | 14.9918 | 0 | 0 | 0 | 0 | 0 | 0 | 0 | 0 | 0 | 0 | 3.4784e-05 | 5.1205e-05 | 5.8029e-05 | 6.0692e-05 | 6.1701e-05 | 6.2084e-05 | 6.2226e-05 | 6.2279e-05 | 6.2299e-05 | 6.2307e-05 | 0.32641 | 0.15794 | 0.067279 | 0.026904 | 0.010457 | 0.0040619 | 0.0015481 | 0.00059471 | 0.00022989 | 8.8139e-05 | 0.52926 | 1.0295 | 0.49817 | 0.21221 | 0.084859 | 0.032983 | 0.012812 | 0.0048829 | 0.0018758 | 0.00072509 | 0.000278 | 1.6694 | 3.7252 | 1.8025 | 0.76783 | 0.30705 | 0.11934 | 0.046357 | 0.017668 | 0.0067872 | 0.0026236 | 0.0010059 | 6.0402 | 0 | 0 | 0 | 0 | 0 | 0 | 0 | 0 | 0 | 0 | 0 | 3.7252 | 1.8025 | 0.76783 | 0.30705 | 0.11934 | 0.046357 | 0.017668 | 0.0067872 | 0.0026236 | 0.0010059 | 6.0402
Ach | Institutional | Space Heating | Boilers | RIM | Existing | NE3173 | Ceiling Insulation(R2 to R38) | Ceiling Insulation(R2 to R38) | NonEquip | 20 |  | 0% | Prescriptive_shell_existing | 4.129% | 0 | 0 | 0 | 0 | 0 | 0 | 0 | 0 | 0 | 0 | 0 | 0 | 0 | 0 | 0 | 0 | 0 | 0 | 0 | 0 | 0 | 0 | 0 | 0 | 0 | 0 | 0 | 0 | 0 | 0 | 0 | 0 | 0 | 0 | 0 | 0 | 0 | 0 | 0 | 0 | 0 | 0 | 0 | 0 | 0 | 0 | 0 | 0 | 0 | 0 | 0 | 0 | 0 | 0 | 0 | 0 | 0 | 0 | 0 | 0 | 0 | 0 | 0 | 0 | 0 | 0 | 0 | 0 | 0 | 0 | 0 | 0 | 0 | 0 | 0 | 0 | 0 | 0 | 0 | 0 | 0 | 0 | 0 | 0 | 0 | 0 | 0 | 0 | 0 | 0 | 0 | 0 | 0 | 0 | 0
Ach | Lodging/Hospitality | Space Cooling | Residential-type central air conditioners | RIM | New | NN4201 | Thermal Energy Storage | Thermal Energy Storage | NonEquip | 20 |  | 33.33% | Prescriptive_HVACnonequip | 0% | 0 | 0 | 0 | 0 | 0 | 0 | 0 | 0 | 0 | 0 | 0 | 0 | 0 | 0 | 0 | 0 | 0 | 0 | 0 | 0 | 0 | 0 | 0 | 0 | 0 | 0 | 0 | 0 | 0 | 0 | 0 | 0 | 0 | 0 | 0 | 0 | 0 | 0 | 0 | 0 | 0 | 0 | 0 | 0 | 0 | 0 | 0 | 0 | 0 | 0 | 0 | 0 | 0 | 0 | 0 | 0 | 0 | 0 | 0 | 0 | 0 | 0 | 0 | 0 | 0 | 0 | 0 | 0 | 0 | 0 | 0 | 0 | 0 | 0 | 0 | 0 | 0 | 0 | 0 | 0 | 0 | 0 | 0 | 0 | 0 | 0 | 0 | 0 | 0 | 0 | 0 | 0 | 0 | 0 | 0
Ach | Lodging/Hospitality | Space Cooling | Residential-type central air conditioners | RIM | New | NN4149 | Smart Thermostat | Smart Thermostat | NonEquip | 11 |  | 45.33% | thermo | 10% | 0 | 0 | 0 | 0 | 0 | 0 | 0 | 0 | 0 | 0 | 0 | 0 | 0 | 0 | 0 | 0 | 0 | 0 | 0 | 0 | 0 | 0 | 0 | 0 | 0 | 0 | 0 | 0 | 0 | 0 | 0 | 0 | 0 | 0 | 0 | 0 | 0 | 0 | 0 | 0 | 0 | 0 | 0 | 0 | 0 | 0 | 0 | 0 | 0 | 0 | 0 | 0 | 0 | 0 | 0 | 0 | 0 | 0 | 0 | 0 | 0 | 0 | 0 | 0 | 0 | 0 | 0 | 0 | 0 | 0 | 0 | 0 | 0 | 0 | 0 | 0 | 0 | 0 | 0 | 0 | 0 | 0 | 0 | 0 | 0 | 0 | 0 | 0 | 0 | 0 | 0 | 0 | 0 | 0 | 0
Ach | Lodging/Hospitality | Space Cooling | Residential-type central air conditioners | RIM | New | NN4045 | Programmable Thermostat | Programmable Thermostat | NonEquip | 11 |  | 0% | thermo | 3.6% | 0 | 0 | 0 | 0 | 0 | 0 | 0 | 0 | 0 | 0 | 0 | 0 | 0 | 0 | 0 | 0 | 0 | 0 | 0 | 0 | 0 | 0 | 0 | 0 | 0 | 0 | 0 | 0 | 0 | 0 | 0 | 0 | 0 | 0 | 0 | 0 | 0 | 0 | 0 | 0 | 0 | 0 | 0 | 0 | 0 | 0 | 0 | 0 | 0 | 0 | 0 | 0 | 0 | 0 | 0 | 0 | 0 | 0 | 0 | 0 | 0 | 0 | 0 | 0 | 0 | 0 | 0 | 0 | 0 | 0 | 0 | 0 | 0 | 0 | 0 | 0 | 0 | 0 | 0 | 0 | 0 | 0 | 0 | 0 | 0 | 0 | 0 | 0 | 0 | 0 | 0 | 0 | 0 | 0 | 0
Ach | Lodging/Hospitality | Space Cooling | Residential-type central air conditioners | RIM | New | NN3213 | Ceiling Insulation(R2 to R38) | Ceiling Insulation(R2 to R38) | NonEquip | 20 |  | 0% | Prescriptive_shell | 4.907% | 0 | 0 | 0 | 0 | 0 | 0 | 0 | 0 | 0 | 0 | 0 | 0 | 0 | 0 | 0 | 0 | 0 | 0 | 0 | 0 | 0 | 0 | 0 | 0 | 0 | 0 | 0 | 0 | 0 | 0 | 0 | 0 | 0 | 0 | 0 | 0 | 0 | 0 | 0 | 0 | 0 | 0 | 0 | 0 | 0 | 0 | 0 | 0 | 0 | 0 | 0 | 0 | 0 | 0 | 0 | 0 | 0 | 0 | 0 | 0 | 0 | 0 | 0 | 0 | 0 | 0 | 0 | 0 | 0 | 0 | 0 | 0 | 0 | 0 | 0 | 0 | 0 | 0 | 0 | 0 | 0 | 0 | 0 | 0 | 0 | 0 | 0 | 0 | 0 | 0 | 0 | 0 | 0 | 0 | 0
Ach | Lodging/Hospitality | Space Cooling | Residential-type central air conditioners | RIM | Existing | NE4214 | Wall Insulation | Wall Insulation | NonEquip | 20 |  | 0% | newshell_existing | 34.88% | 0 | 0 | 0 | 0 | 0 | 0 | 0 | 0 | 0 | 0 | 0 | 0 | 0 | 0 | 0 | 0 | 0 | 0 | 0 | 0 | 0 | 0 | 0 | 0 | 0 | 0 | 0 | 0 | 0 | 0 | 0 | 0 | 0 | 0 | 0 | 0 | 0 | 0 | 0 | 0 | 0 | 0 | 0 | 0 | 0 | 0 | 0 | 0 | 0 | 0 | 0 | 0 | 0 | 0 | 0 | 0 | 0 | 0 | 0 | 0 | 0 | 0 | 0 | 0 | 0 | 0 | 0 | 0 | 0 | 0 | 0 | 0 | 0 | 0 | 0 | 0 | 0 | 0 | 0 | 0 | 0 | 0 | 0 | 0 | 0 | 0 | 0 | 0 | 0 | 0 | 0 | 0 | 0 | 0 | 0
Ach | Lodging/Hospitality | Space Cooling | Residential-type central air conditioners | RIM | Existing | NE4188 | Thermal Energy Storage | Thermal Energy Storage | NonEquip | 20 |  | 33.33% | Prescriptive_HVACnonequip_existing | 0% | 0 | 0 | 0 | 0 | 0 | 0 | 0 | 0 | 0 | 0 | 0 | 0 | 0 | 0 | 0 | 0 | 0 | 0 | 0 | 0 | 0 | 0 | 0 | 0 | 0 | 0 | 0 | 0 | 0 | 0 | 0 | 0 | 0 | 0 | 0 | 0 | 0 | 0 | 0 | 0 | 0 | 0 | 0 | 0 | 0 | 0 | 0 | 0 | 0 | 0 | 0 | 0 | 0 | 0 | 0 | 0 | 0 | 0 | 0 | 0 | 0 | 0 | 0 | 0 | 0 | 0 | 0 | 0 | 0 | 0 | 0 | 0 | 0 | 0 | 0 | 0 | 0 | 0 | 0 | 0 | 0 | 0 | 0 | 0 | 0 | 0 | 0 | 0 | 0 | 0 | 0 | 0 | 0 | 0 | 0
Ach | Lodging/Hospitality | Space Cooling | Residential-type central air conditioners | RIM | Existing | NE4136 | Smart Thermostat | Smart Thermostat | NonEquip | 11 |  | 45.33% | thermo_existing | 10% | 0 | 0 | 0 | 0 | 0 | 0 | 0 | 0 | 0 | 0 | 0 | 0 | 0 | 0 | 0 | 0 | 0 | 0 | 0 | 0 | 0 | 0 | 0 | 0 | 0 | 0 | 0 | 0 | 0 | 0 | 0 | 0 | 0 | 0 | 0 | 0 | 0 | 0 | 0 | 0 | 0 | 0 | 0 | 0 | 0 | 0 | 0 | 0 | 0 | 0 | 0 | 0 | 0 | 0 | 0 | 0 | 0 | 0 | 0 | 0 | 0 | 0 | 0 | 0 | 0 | 0 | 0 | 0 | 0 | 0 | 0 | 0 | 0 | 0 | 0 | 0 | 0 | 0 | 0 | 0 | 0 | 0 | 0 | 0 | 0 | 0 | 0 | 0 | 0 | 0 | 0 | 0 | 0 | 0 | 0
Ach | Lodging/Hospitality | Space Cooling | Residential-type central air conditioners | RIM | Existing | NE4032 | Programmable Thermostat | Programmable Thermostat | NonEquip | 11 |  | 0% | thermo_existing | 3.6% | 0 | 0 | 0 | 0 | 0 | 0 | 0 | 0 | 0 | 0 | 0 | 0 | 0 | 0 | 0 | 0 | 0 | 0 | 0 | 0 | 0 | 0 | 0 | 0 | 0 | 0 | 0 | 0 | 0 | 0 | 0 | 0 | 0 | 0 | 0 | 0 | 0 | 0 | 0 | 0 | 0 | 0 | 0 | 0 | 0 | 0 | 0 | 0 | 0 | 0 | 0 | 0 | 0 | 0 | 0 | 0 | 0 | 0 | 0 | 0 | 0 | 0 | 0 | 0 | 0 | 0 | 0 | 0 | 0 | 0 | 0 | 0 | 0 | 0 | 0 | 0 | 0 | 0 | 0 | 0 | 0 | 0 | 0 | 0 | 0 | 0 | 0 | 0 | 0 | 0 | 0 | 0 | 0 | 0 | 0
Ach | Lodging/Hospitality | Space Cooling | Residential-type central air conditioners | RIM | Existing | NE3980 | Low U-Value Windows | Low U-Value Windows | NonEquip | 20 |  | 10.75% | newshell_existing | 46% | 0 | 0 | 0 | 0 | 0 | 0 | 0 | 0 | 0 | 0 | 0 | 0 | 0 | 0 | 0 | 0 | 0 | 0 | 0 | 0 | 0 | 0 | 0 | 0 | 0 | 0 | 0 | 0 | 0 | 0 | 0 | 0 | 0 | 0 | 0 | 0 | 0 | 0 | 0 | 0 | 0 | 0 | 0 | 0 | 0 | 0 | 0 | 0 | 0 | 0 | 0 | 0 | 0 | 0 | 0 | 0 | 0 | 0 | 0 | 0 | 0 | 0 | 0 | 0 | 0 | 0 | 0 | 0 | 0 | 0 | 0 | 0 | 0 | 0 | 0 | 0 | 0 | 0 | 0 | 0 | 0 | 0 | 0 | 0 | 0 | 0 | 0 | 0 | 0 | 0 | 0 | 0 | 0 | 0 | 0
Ach | Lodging/Hospitality | Space Cooling | Residential-type central air conditioners | RIM | Existing | NE3200 | Ceiling Insulation(R2 to R38) | Ceiling Insulation(R2 to R38) | NonEquip | 20 |  | 0% | Prescriptive_shell_existing | 4.907% | 0 | 0 | 0 | 0 | 0 | 0 | 0 | 0 | 0 | 0 | 0 | 0 | 0 | 0 | 0 | 0 | 0 | 0 | 0 | 0 | 0 | 0 | 0 | 0 | 0 | 0 | 0 | 0 | 0 | 0 | 0 | 0 | 0 | 0 | 0 | 0 | 0 | 0 | 0 | 0 | 0 | 0 | 0 | 0 | 0 | 0 | 0 | 0 | 0 | 0 | 0 | 0 | 0 | 0 | 0 | 0 | 0 | 0 | 0 | 0 | 0 | 0 | 0 | 0 | 0 | 0 | 0 | 0 | 0 | 0 | 0 | 0 | 0 | 0 | 0 | 0 | 0 | 0 | 0 | 0 | 0 | 0 | 0 | 0 | 0 | 0 | 0 | 0 | 0 | 0 | 0 | 0 | 0 | 0 | 0
Ach | Lodging/Hospitality | Space Heating | Residential/split system heat pump | RIM | New | NN4175 | Smart Thermostat | Smart Thermostat | NonEquip | 11 |  | 45.33% | thermo | 10% | 546.7776 | 642.9318 | 849.8382 | 1054.5079 | 1240.064 | 1404.686 | 1453.9301 | 1361.673 | 1131.2426 | 805.3261 | 546.7776 | 1189.7094 | 2039.5475 | 3094.0554 | 4334.1194 | 5738.8054 | 7192.7356 | 8554.4086 | 9685.6511 | 10490.9772 | 0 | 0 | 0 | 0 | 0 | 0 | 0 | 0 | 0 | 0 | 1.6336 | 3.5546 | 6.0937 | 9.2443 | 12.9493 | 17.1462 | 21.4902 | 25.5585 | 28.9384 | 31.3445 | 21.3243 | 25.7012 | 34.8216 | 44.288 | 53.3831 | 61.9817 | 65.7584 | 63.1255 | 53.7541 | 39.2239 | 309.1759 | 108.4438 | 130.7021 | 177.0834 | 225.2244 | 271.4773 | 315.2046 | 334.4111 | 321.0213 | 273.3635 | 199.4713 | 1572.2982 | 2363.2544 | 2848.3185 | 3859.0797 | 4908.1884 | 5916.1523 | 6869.0769 | 7287.6333 | 6995.8368 | 5957.2585 | 4346.9669 | 34264.2132 | 1997.5612 | 2407.5657 | 3261.9203 | 4148.6885 | 5000.6786 | 5806.1464 | 6159.9348 | 5913.2913 | 5035.424 | 3674.3112 | 28962.1212 | 365.6933 | 440.7528 | 597.1594 | 759.4999 | 915.4736 | 1062.9305 | 1127.6985 | 1082.5455 | 921.8345 | 672.6557 | 5302.0921
Ach | Lodging/Hospitality | Space Heating | Residential/split system heat pump | RIM | New | NN4071 | Programmable Thermostat | Programmable Thermostat | NonEquip | 11 |  | 0% | thermo | 3.6% | 0 | 0 | 0 | 0 | 0 | 0 | 0 | 0 | 0 | 0 | 0 | 0 | 0 | 0 | 0 | 0 | 0 | 0 | 0 | 0 | 0 | 0 | 0 | 0 | 0 | 0 | 0 | 0 | 0 | 0 | 0 | 0 | 0 | 0 | 0 | 0 | 0 | 0 | 0 | 0 | 0 | 0 | 0 | 0 | 0 | 0 | 0 | 0 | 0 | 0 | 0 | 0 | 0 | 0 | 0 | 0 | 0 | 0 | 0 | 0 | 0 | 0 | 0 | 0 | 0 | 0 | 0 | 0 | 0 | 0 | 0 | 0 | 0 | 0 | 0 | 0 | 0 | 0 | 0 | 0 | 0 | 0 | 0 | 0 | 0 | 0 | 0 | 0 | 0 | 0 | 0 | 0 | 0 | 0 | 0
Ach | Lodging/Hospitality | Space Heating | Residential/split system heat pump | RIM | New | NN3187 | Ceiling Insulation(R2 to R38) | Ceiling Insulation(R2 to R38) | NonEquip | 20 |  | 0% | Prescriptive_shell | 6.064% | 0 | 0 | 0 | 0 | 0 | 0 | 0 | 0 | 0 | 0 | 0 | 0 | 0 | 0 | 0 | 0 | 0 | 0 | 0 | 0 | 0 | 0 | 0 | 0 | 0 | 0 | 0 | 0 | 0 | 0 | 0 | 0 | 0 | 0 | 0 | 0 | 0 | 0 | 0 | 0 | 0 | 0 | 0 | 0 | 0 | 0 | 0 | 0 | 0 | 0 | 0 | 0 | 0 | 0 | 0 | 0 | 0 | 0 | 0 | 0 | 0 | 0 | 0 | 0 | 0 | 0 | 0 | 0 | 0 | 0 | 0 | 0 | 0 | 0 | 0 | 0 | 0 | 0 | 0 | 0 | 0 | 0 | 0 | 0 | 0 | 0 | 0 | 0 | 0 | 0 | 0 | 0 | 0 | 0 | 0
Ach | Lodging/Hospitality | Space Heating | Residential/split system heat pump | RIM | Existing | NE4240 | Wall Insulation | Wall Insulation | NonEquip | 20 |  | 0% | newshell_existing | 6.945% | 0 | 0 | 0 | 0 | 0 | 0 | 0 | 0 | 0 | 0 | 0 | 0 | 0 | 0 | 0 | 0 | 0 | 0 | 0 | 0 | 0 | 0 | 0 | 0 | 0 | 0 | 0 | 0 | 0 | 0 | 0 | 0 | 0 | 0 | 0 | 0 | 0 | 0 | 0 | 0 | 0 | 0 | 0 | 0 | 0 | 0 | 0 | 0 | 0 | 0 | 0 | 0 | 0 | 0 | 0 | 0 | 0 | 0 | 0 | 0 | 0 | 0 | 0 | 0 | 0 | 0 | 0 | 0 | 0 | 0 | 0 | 0 | 0 | 0 | 0 | 0 | 0 | 0 | 0 | 0 | 0 | 0 | 0 | 0 | 0 | 0 | 0 | 0 | 0 | 0 | 0 | 0 | 0 | 0 | 0
Ach | Lodging/Hospitality | Space Heating | Residential/split system heat pump | RIM | Existing | NE4162 | Smart Thermostat | Smart Thermostat | NonEquip | 11 |  | 45.33% | thermo_existing | 10% | 2844.8073 | 4251.6473 | 6030.3444 | 7984.6833 | 9971.2259 | 11937.3015 | 13013.5506 | 12821.2015 | 11210.2253 | 8403.4132 | 2844.8073 | 7096.4546 | 13126.799 | 21111.4823 | 31082.7082 | 43020.0096 | 56033.5602 | 68854.7617 | 80064.987 | 88468.4002 | 0 | 0 | 0 | 0 | 0 | 0 | 0 | 0 | 0 | 0 | 8.4996 | 21.2025 | 39.2197 | 63.076 | 92.8676 | 128.5334 | 167.4147 | 205.7214 | 239.2148 | 264.3222 | 110.9475 | 169.9596 | 247.0896 | 335.3466 | 429.2483 | 526.7325 | 588.5774 | 594.3748 | 532.6843 | 409.2938 | 2562.3757 | 564.2178 | 864.3209 | 1256.5616 | 1705.3881 | 2182.9207 | 2678.6713 | 2993.1807 | 3022.663 | 2708.9389 | 2081.4426 | 13030.8318 | 12295.6824 | 18835.6617 | 27383.5425 | 37164.5671 | 47571.1665 | 58374.7824 | 65228.7089 | 65871.199 | 59034.3858 | 45359.7125 | 283973.6115 | 10393.0314 | 15921.0052 | 23146.175 | 31413.6703 | 40209.938 | 49341.7873 | 55135.1277 | 55678.1979 | 49899.3228 | 38340.6875 | 240031.1395 | 1902.651 | 2914.6565 | 4237.3675 | 5750.8969 | 7361.2285 | 9032.9951 | 10093.5812 | 10193.001 | 9135.063 | 7019.0251 | 43942.472
Ach | Lodging/Hospitality | Space Heating | Residential/split system heat pump | RIM | Existing | NE4058 | Programmable Thermostat | Programmable Thermostat | NonEquip | 11 |  | 0% | thermo_existing | 3.6% | 0 | 0 | 0 | 0 | 0 | 0 | 0 | 0 | 0 | 0 | 0 | 0 | 0 | 0 | 0 | 0 | 0 | 0 | 0 | 0 | 0 | 0 | 0 | 0 | 0 | 0 | 0 | 0 | 0 | 0 | 0 | 0 | 0 | 0 | 0 | 0 | 0 | 0 | 0 | 0 | 0 | 0 | 0 | 0 | 0 | 0 | 0 | 0 | 0 | 0 | 0 | 0 | 0 | 0 | 0 | 0 | 0 | 0 | 0 | 0 | 0 | 0 | 0 | 0 | 0 | 0 | 0 | 0 | 0 | 0 | 0 | 0 | 0 | 0 | 0 | 0 | 0 | 0 | 0 | 0 | 0 | 0 | 0 | 0 | 0 | 0 | 0 | 0 | 0 | 0 | 0 | 0 | 0 | 0 | 0
Ach | Lodging/Hospitality | Space Heating | Residential/split system heat pump | RIM | Existing | NE4006 | Low U-Value Windows | Low U-Value Windows | NonEquip | 20 |  | 10.75% | newshell_existing | 46% | 2916.868 | 1358.7569 | 564.4677 | 220.1317 | 83.4392 | 31.6087 | 11.7504 | 4.4042 | 1.6615 | 0.62186 | 2916.868 | 4275.6249 | 4840.0926 | 5060.2243 | 5143.6635 | 5175.2722 | 5187.0227 | 5191.4269 | 5193.0884 | 5193.7103 | 0 | 0 | 0 | 0 | 0 | 0 | 0 | 0 | 0 | 0 | -0.28966 | -0.42459 | -0.48064 | -0.5025 | -0.51079 | -0.51393 | -0.51509 | -0.51553 | -0.5157 | -0.51576 | 113.7579 | 54.3163 | 23.1287 | 9.2453 | 3.592 | 1.3947 | 0.53145 | 0.20417 | 0.078953 | 0.030288 | 183.4017 | 972.2259 | 464.2117 | 197.6684 | 79.0141 | 30.6984 | 11.92 | 4.542 | 1.745 | 0.67476 | 0.25886 | 1567.4333 | 1911.6874 | 912.7792 | 388.6753 | 155.3654 | 60.3623 | 23.4383 | 8.931 | 3.4311 | 1.3268 | 0.50899 | 3082.0436 | 0 | 0 | 0 | 0 | 0 | 0 | 0 | 0 | 0 | 0 | 0 | 1911.6874 | 912.7792 | 388.6753 | 155.3654 | 60.3623 | 23.4383 | 8.931 | 3.4311 | 1.3268 | 0.50899 | 3082.0436
Ach | Lodging/Hospitality | Space Heating | Residential/split system heat pump | RIM | Existing | NE3174 | Ceiling Insulation(R2 to R38) | Ceiling Insulation(R2 to R38) | NonEquip | 20 |  | 0% | Prescriptive_shell_existing | 6.691% | 0 | 0 | 0 | 0 | 0 | 0 | 0 | 0 | 0 | 0 | 0 | 0 | 0 | 0 | 0 | 0 | 0 | 0 | 0 | 0 | 0 | 0 | 0 | 0 | 0 | 0 | 0 | 0 | 0 | 0 | 0 | 0 | 0 | 0 | 0 | 0 | 0 | 0 | 0 | 0 | 0 | 0 | 0 | 0 | 0 | 0 | 0 | 0 | 0 | 0 | 0 | 0 | 0 | 0 | 0 | 0 | 0 | 0 | 0 | 0 | 0 | 0 | 0 | 0 | 0 | 0 | 0 | 0 | 0 | 0 | 0 | 0 | 0 | 0 | 0 | 0 | 0 | 0 | 0 | 0 | 0 | 0 | 0 | 0 | 0 | 0 | 0 | 0 | 0 | 0 | 0 | 0 | 0 | 0 | 0
Ach | Lodging/Hospitality | Space Heating | Packaged central unit | RIM | New | NN4175 | Smart Thermostat | Smart Thermostat | NonEquip | 11 |  | 45.33% | thermo | 10% | 895.136 | 1052.5512 | 1391.2801 | 1726.3473 | 2030.1234 | 2299.6281 | 2380.2462 | 2229.2109 | 1851.9705 | 1318.4088 | 895.136 | 1947.6872 | 3338.9673 | 5065.3146 | 7095.438 | 9395.0661 | 11775.3123 | 14004.5232 | 15856.4938 | 17174.9026 | 0 | 0 | 0 | 0 | 0 | 0 | 0 | 0 | 0 | 0 | 2.6744 | 5.8192 | 9.976 | 15.1339 | 21.1995 | 28.0702 | 35.1818 | 41.8421 | 47.3754 | 51.3144 | 34.9103 | 42.0757 | 57.0068 | 72.5044 | 87.3942 | 101.4709 | 107.6539 | 103.3434 | 88.0014 | 64.214 | 506.1555 | 177.5346 | 213.974 | 289.9054 | 368.7175 | 444.4387 | 516.0252 | 547.4683 | 525.5477 | 447.5267 | 326.5569 | 2574.0279 | 3868.9117 | 4663.0158 | 6317.7449 | 8035.2531 | 9685.4027 | 11245.4468 | 11930.6705 | 11452.967 | 9752.6981 | 7116.4708 | 56094.3478 | 3270.2309 | 3941.4542 | 5340.1282 | 6791.8669 | 8186.67 | 9505.3107 | 10084.5019 | 9680.719 | 8243.5521 | 6015.2582 | 47414.2304 | 598.6808 | 721.5615 | 977.6166 | 1243.3863 | 1498.7327 | 1740.1361 | 1846.1686 | 1772.2481 | 1509.1461 | 1101.2126 | 8680.1175
Ach | Lodging/Hospitality | Space Heating | Packaged central unit | RIM | New | NN4071 | Programmable Thermostat | Programmable Thermostat | NonEquip | 11 |  | 0% | thermo | 3.6% | 0 | 0 | 0 | 0 | 0 | 0 | 0 | 0 | 0 | 0 | 0 | 0 | 0 | 0 | 0 | 0 | 0 | 0 | 0 | 0 | 0 | 0 | 0 | 0 | 0 | 0 | 0 | 0 | 0 | 0 | 0 | 0 | 0 | 0 | 0 | 0 | 0 | 0 | 0 | 0 | 0 | 0 | 0 | 0 | 0 | 0 | 0 | 0 | 0 | 0 | 0 | 0 | 0 | 0 | 0 | 0 | 0 | 0 | 0 | 0 | 0 | 0 | 0 | 0 | 0 | 0 | 0 | 0 | 0 | 0 | 0 | 0 | 0 | 0 | 0 | 0 | 0 | 0 | 0 | 0 | 0 | 0 | 0 | 0 | 0 | 0 | 0 | 0 | 0 | 0 | 0 | 0 | 0 | 0 | 0
Ach | Lodging/Hospitality | Space Heating | Packaged central unit | RIM | New | NN3187 | Ceiling Insulation(R2 to R38) | Ceiling Insulation(R2 to R38) | NonEquip | 20 |  | 0% | Prescriptive_shell | 6.064% | 0 | 0 | 0 | 0 | 0 | 0 | 0 | 0 | 0 | 0 | 0 | 0 | 0 | 0 | 0 | 0 | 0 | 0 | 0 | 0 | 0 | 0 | 0 | 0 | 0 | 0 | 0 | 0 | 0 | 0 | 0 | 0 | 0 | 0 | 0 | 0 | 0 | 0 | 0 | 0 | 0 | 0 | 0 | 0 | 0 | 0 | 0 | 0 | 0 | 0 | 0 | 0 | 0 | 0 | 0 | 0 | 0 | 0 | 0 | 0 | 0 | 0 | 0 | 0 | 0 | 0 | 0 | 0 | 0 | 0 | 0 | 0 | 0 | 0 | 0 | 0 | 0 | 0 | 0 | 0 | 0 | 0 | 0 | 0 | 0 | 0 | 0 | 0 | 0 | 0 | 0 | 0 | 0 | 0 | 0
Ach | Lodging/Hospitality | Space Heating | Packaged central unit | RIM | Existing | NE4240 | Wall Insulation | Wall Insulation | NonEquip | 20 |  | 0% | newshell_existing | 6.945% | 0 | 0 | 0 | 0 | 0 | 0 | 0 | 0 | 0 | 0 | 0 | 0 | 0 | 0 | 0 | 0 | 0 | 0 | 0 | 0 | 0 | 0 | 0 | 0 | 0 | 0 | 0 | 0 | 0 | 0 | 0 | 0 | 0 | 0 | 0 | 0 | 0 | 0 | 0 | 0 | 0 | 0 | 0 | 0 | 0 | 0 | 0 | 0 | 0 | 0 | 0 | 0 | 0 | 0 | 0 | 0 | 0 | 0 | 0 | 0 | 0 | 0 | 0 | 0 | 0 | 0 | 0 | 0 | 0 | 0 | 0 | 0 | 0 | 0 | 0 | 0 | 0 | 0 | 0 | 0 | 0 | 0 | 0 | 0 | 0 | 0 | 0 | 0 | 0 | 0 | 0 | 0 | 0 | 0 | 0
Ach | Lodging/Hospitality | Space Heating | Packaged central unit | RIM | Existing | NE4162 | Smart Thermostat | Smart Thermostat | NonEquip | 11 |  | 45.33% | thermo_existing | 10% | 4597.0243 | 6960.422 | 9872.3479 | 13071.8193 | 16324.0115 | 19542.6971 | 21304.6372 | 20989.7402 | 18352.3921 | 13757.3269 | 4597.0243 | 11557.4463 | 21429.7942 | 34501.6135 | 50825.6251 | 70368.3222 | 91672.9594 | 112662.6997 | 131015.0918 | 144772.4187 | 0 | 0 | 0 | 0 | 0 | 0 | 0 | 0 | 0 | 0 | 13.7348 | 34.5309 | 64.027 | 103.0825 | 151.8547 | 210.2435 | 273.8966 | 336.6089 | 391.4414 | 432.5449 | 179.2839 | 278.2429 | 404.5133 | 548.9999 | 702.7275 | 862.32 | 963.5671 | 973.058 | 872.0637 | 670.0596 | 4192.7018 | 911.7394 | 1414.99 | 2057.1318 | 2791.911 | 3573.6852 | 4385.2844 | 4900.1715 | 4948.4372 | 4434.8358 | 3407.5543 | 21321.7724 | 19869.0263 | 30836.0841 | 44829.9205 | 60842.5514 | 77879.3181 | 95566.0452 | 106786.6891 | 107838.5172 | 96645.8897 | 74258.9207 | 464653.4316 | 16794.4655 | 26064.4655 | 37892.8762 | 51427.6903 | 65828.164 | 80778.0223 | 90262.3682 | 91151.4349 | 81690.7702 | 62767.9919 | 392752.3128 | 3074.5608 | 4771.6186 | 6937.0443 | 9414.8611 | 12051.1541 | 14788.0229 | 16524.3209 | 16687.0823 | 14955.1195 | 11490.9288 | 71901.1188
Ach | Lodging/Hospitality | Space Heating | Packaged central unit | RIM | Existing | NE4058 | Programmable Thermostat | Programmable Thermostat | NonEquip | 11 |  | 0% | thermo_existing | 3.6% | 0 | 0 | 0 | 0 | 0 | 0 | 0 | 0 | 0 | 0 | 0 | 0 | 0 | 0 | 0 | 0 | 0 | 0 | 0 | 0 | 0 | 0 | 0 | 0 | 0 | 0 | 0 | 0 | 0 | 0 | 0 | 0 | 0 | 0 | 0 | 0 | 0 | 0 | 0 | 0 | 0 | 0 | 0 | 0 | 0 | 0 | 0 | 0 | 0 | 0 | 0 | 0 | 0 | 0 | 0 | 0 | 0 | 0 | 0 | 0 | 0 | 0 | 0 | 0 | 0 | 0 | 0 | 0 | 0 | 0 | 0 | 0 | 0 | 0 | 0 | 0 | 0 | 0 | 0 | 0 | 0 | 0 | 0 | 0 | 0 | 0 | 0 | 0 | 0 | 0 | 0 | 0 | 0 | 0 | 0
Ach | Lodging/Hospitality | Space Heating | Packaged central unit | RIM | Existing | NE4006 | Low U-Value Windows | Low U-Value Windows | NonEquip | 20 |  | 10.75% | newshell_existing | 46% | 4713.4697 | 2224.437 | 924.0967 | 360.3802 | 136.5993 | 51.7469 | 19.2368 | 7.2102 | 2.7201 | 1.0181 | 4713.4697 | 6937.9068 | 7862.0034 | 8222.3837 | 8358.983 | 8410.7299 | 8429.9667 | 8437.1769 | 8439.8971 | 8440.9151 | 0 | 0 | 0 | 0 | 0 | 0 | 0 | 0 | 0 | 0 | -0.46807 | -0.68896 | -0.78073 | -0.81652 | -0.83008 | -0.83522 | -0.83713 | -0.83785 | -0.83812 | -0.83822 | 183.8253 | 88.9219 | 37.8643 | 15.1355 | 5.8804 | 2.2833 | 0.87004 | 0.33426 | 0.12925 | 0.049585 | 297.9997 | 1571.054 | 759.9664 | 323.6052 | 129.3549 | 50.2568 | 19.5144 | 7.4358 | 2.8567 | 1.1047 | 0.42378 | 2546.8401 | 3089.163 | 1494.3216 | 636.3049 | 254.3505 | 98.8198 | 38.3711 | 14.621 | 5.6171 | 2.1721 | 0.83327 | 5007.8508 | 0 | 0 | 0 | 0 | 0 | 0 | 0 | 0 | 0 | 0 | 0 | 3089.163 | 1494.3216 | 636.3049 | 254.3505 | 98.8198 | 38.3711 | 14.621 | 5.6171 | 2.1721 | 0.83327 | 5007.8508
Ach | Lodging/Hospitality | Space Heating | Packaged central unit | RIM | Existing | NE3174 | Ceiling Insulation(R2 to R38) | Ceiling Insulation(R2 to R38) | NonEquip | 20 |  | 0% | Prescriptive_shell_existing | 6.691% | 0 | 0 | 0 | 0 | 0 | 0 | 0 | 0 | 0 | 0 | 0 | 0 | 0 | 0 | 0 | 0 | 0 | 0 | 0 | 0 | 0 | 0 | 0 | 0 | 0 | 0 | 0 | 0 | 0 | 0 | 0 | 0 | 0 | 0 | 0 | 0 | 0 | 0 | 0 | 0 | 0 | 0 | 0 | 0 | 0 | 0 | 0 | 0 | 0 | 0 | 0 | 0 | 0 | 0 | 0 | 0 | 0 | 0 | 0 | 0 | 0 | 0 | 0 | 0 | 0 | 0 | 0 | 0 | 0 | 0 | 0 | 0 | 0 | 0 | 0 | 0 | 0 | 0 | 0 | 0 | 0 | 0 | 0 | 0 | 0 | 0 | 0 | 0 | 0 | 0 | 0 | 0 | 0 | 0 | 0
Ach | Lodging/Hospitality | Space Cooling | Packaged air conditioning units (RTUs) | RIM | New | NN4201 | Thermal Energy Storage | Thermal Energy Storage | NonEquip | 20 |  | 33.33% | Prescriptive_HVACnonequip | 0% | 0 | 0 | 0 | 0 | 0 | 0 | 0 | 0 | 0 | 0 | 0 | 0 | 0 | 0 | 0 | 0 | 0 | 0 | 0 | 0 | 0 | 0 | 0 | 0 | 0 | 0 | 0 | 0 | 0 | 0 | 0 | 0 | 0 | 0 | 0 | 0 | 0 | 0 | 0 | 0 | 0 | 0 | 0 | 0 | 0 | 0 | 0 | 0 | 0 | 0 | 0 | 0 | 0 | 0 | 0 | 0 | 0 | 0 | 0 | 0 | 0 | 0 | 0 | 0 | 0 | 0 | 0 | 0 | 0 | 0 | 0 | 0 | 0 | 0 | 0 | 0 | 0 | 0 | 0 | 0 | 0 | 0 | 0 | 0 | 0 | 0 | 0 | 0 | 0 | 0 | 0 | 0 | 0 | 0 | 0
Ach | Lodging/Hospitality | Space Cooling | Packaged air conditioning units (RTUs) | RIM | New | NN4149 | Smart Thermostat | Smart Thermostat | NonEquip | 11 |  | 45.33% | thermo | 10% | 11390.4068 | 13497.4043 | 17979.5334 | 22482.7202 | 26644.0313 | 30415.2877 | 31725.8322 | 29943.2642 | 25069.1076 | 17985.0531 | 11390.4068 | 24887.8111 | 42867.3445 | 65350.0647 | 91994.096 | 122409.3837 | 154135.2158 | 184078.48 | 209147.5875 | 227132.6407 | -0.36485 | -0.7972 | -1.3731 | -2.0933 | -2.9467 | -3.921 | -4.9372 | -5.8964 | -6.6994 | -7.2755 | 0 | 0 | 0 | 0 | 0 | 0 | 0 | 0 | 0 | 0 | 444.2259 | 539.5587 | 736.7001 | 944.2458 | 1146.991 | 1342.0721 | 1434.8973 | 1388.1321 | 1191.2267 | 875.9738 | 6679.1177 | 2259.0881 | 2743.8986 | 3746.4513 | 4801.9142 | 5832.9645 | 6825.0399 | 7297.0976 | 7059.2756 | 6057.9228 | 4454.7204 | 33966.3147 | 49231.0412 | 59796.2443 | 81644.3118 | 104645.423 | 127114.5259 | 148734.2682 | 159021.5566 | 153838.8359 | 132016.9158 | 97079.2248 | 740208.8506 | 41612.9613 | 50543.2903 | 69010.5573 | 88452.4446 | 107444.6472 | 125718.9205 | 134414.3395 | 130033.6003 | 111588.4345 | 82057.0504 | 625667.9026 | 7618.0798 | 9252.9541 | 12633.7545 | 16192.9784 | 19669.8787 | 23015.3477 | 24607.217 | 23805.2356 | 20428.4813 | 15022.1744 | 114540.948
Ach | Lodging/Hospitality | Space Cooling | Packaged air conditioning units (RTUs) | RIM | New | NN4045 | Programmable Thermostat | Programmable Thermostat | NonEquip | 11 |  | 0% | thermo | 3.6% | 0 | 0 | 0 | 0 | 0 | 0 | 0 | 0 | 0 | 0 | 0 | 0 | 0 | 0 | 0 | 0 | 0 | 0 | 0 | 0 | 0 | 0 | 0 | 0 | 0 | 0 | 0 | 0 | 0 | 0 | 0 | 0 | 0 | 0 | 0 | 0 | 0 | 0 | 0 | 0 | 0 | 0 | 0 | 0 | 0 | 0 | 0 | 0 | 0 | 0 | 0 | 0 | 0 | 0 | 0 | 0 | 0 | 0 | 0 | 0 | 0 | 0 | 0 | 0 | 0 | 0 | 0 | 0 | 0 | 0 | 0 | 0 | 0 | 0 | 0 | 0 | 0 | 0 | 0 | 0 | 0 | 0 | 0 | 0 | 0 | 0 | 0 | 0 | 0 | 0 | 0 | 0 | 0 | 0 | 0
Ach | Lodging/Hospitality | Space Cooling | Packaged air conditioning units (RTUs) | RIM | New | NN3213 | Ceiling Insulation(R2 to R38) | Ceiling Insulation(R2 to R38) | NonEquip | 20 |  | 0% | Prescriptive_shell | 4.907% | 0 | 0 | 0 | 0 | 0 | 0 | 0 | 0 | 0 | 0 | 0 | 0 | 0 | 0 | 0 | 0 | 0 | 0 | 0 | 0 | 0 | 0 | 0 | 0 | 0 | 0 | 0 | 0 | 0 | 0 | 0 | 0 | 0 | 0 | 0 | 0 | 0 | 0 | 0 | 0 | 0 | 0 | 0 | 0 | 0 | 0 | 0 | 0 | 0 | 0 | 0 | 0 | 0 | 0 | 0 | 0 | 0 | 0 | 0 | 0 | 0 | 0 | 0 | 0 | 0 | 0 | 0 | 0 | 0 | 0 | 0 | 0 | 0 | 0 | 0 | 0 | 0 | 0 | 0 | 0 | 0 | 0 | 0 | 0 | 0 | 0 | 0 | 0 | 0 | 0 | 0 | 0 | 0 | 0 | 0
Ach | Lodging/Hospitality | Space Cooling | Packaged air conditioning units (RTUs) | RIM | Existing | NE4214 | Wall Insulation | Wall Insulation | NonEquip | 20 |  | 0% | newshell_existing | 34.88% | 0 | 0 | 0 | 0 | 0 | 0 | 0 | 0 | 0 | 0 | 0 | 0 | 0 | 0 | 0 | 0 | 0 | 0 | 0 | 0 | 0 | 0 | 0 | 0 | 0 | 0 | 0 | 0 | 0 | 0 | 0 | 0 | 0 | 0 | 0 | 0 | 0 | 0 | 0 | 0 | 0 | 0 | 0 | 0 | 0 | 0 | 0 | 0 | 0 | 0 | 0 | 0 | 0 | 0 | 0 | 0 | 0 | 0 | 0 | 0 | 0 | 0 | 0 | 0 | 0 | 0 | 0 | 0 | 0 | 0 | 0 | 0 | 0 | 0 | 0 | 0 | 0 | 0 | 0 | 0 | 0 | 0 | 0 | 0 | 0 | 0 | 0 | 0 | 0 | 0 | 0 | 0 | 0 | 0 | 0
Ach | Lodging/Hospitality | Space Cooling | Packaged air conditioning units (RTUs) | RIM | Existing | NE4188 | Thermal Energy Storage | Thermal Energy Storage | NonEquip | 20 |  | 33.33% | Prescriptive_HVACnonequip_existing | 0% | 0 | 0 | 0 | 0 | 0 | 0 | 0 | 0 | 0 | 0 | 0 | 0 | 0 | 0 | 0 | 0 | 0 | 0 | 0 | 0 | 0 | 0 | 0 | 0 | 0 | 0 | 0 | 0 | 0 | 0 | 0 | 0 | 0 | 0 | 0 | 0 | 0 | 0 | 0 | 0 | 0 | 0 | 0 | 0 | 0 | 0 | 0 | 0 | 0 | 0 | 0 | 0 | 0 | 0 | 0 | 0 | 0 | 0 | 0 | 0 | 0 | 0 | 0 | 0 | 0 | 0 | 0 | 0 | 0 | 0 | 0 | 0 | 0 | 0 | 0 | 0 | 0 | 0 | 0 | 0 | 0 | 0 | 0 | 0 | 0 | 0 | 0 | 0 | 0 | 0 | 0 | 0 | 0 | 0 | 0
Ach | Lodging/Hospitality | Space Cooling | Packaged air conditioning units (RTUs) | RIM | Existing | NE4136 | Smart Thermostat | Smart Thermostat | NonEquip | 11 |  | 45.33% | thermo_existing | 10% | 58999.3042 | 88569.8218 | 125623.4317 | 166335.9934 | 207719.4162 | 248676.4744 | 271096.7704 | 267089.7763 | 233530.1078 | 175058.9256 | 58999.3042 | 147569.126 | 273192.5577 | 439528.551 | 647247.9673 | 895924.4416 | 1167021.212 | 1434110.9883 | 1667641.0961 | 1842700.0217 | -1.8899 | -4.7269 | -8.7508 | -14.0789 | -20.7325 | -28.698 | -37.3817 | -45.9371 | -53.4175 | -59.0249 | 0 | 0 | 0 | 0 | 0 | 0 | 0 | 0 | 0 | 0 | 2300.9729 | 3540.5786 | 5147.3416 | 6985.9012 | 8942.0514 | 10972.8296 | 12261.1765 | 12381.9467 | 11096.8166 | 8526.3598 | 53369.5209 | 11701.481 | 18005.4333 | 26176.545 | 35526.4468 | 45474.3495 | 55801.7693 | 62353.592 | 62967.7627 | 56432.299 | 43360.3708 | 271407.9954 | 255003.8136 | 392382.3122 | 570450.7681 | 774207.9346 | 990997.0018 | 1216056.6696 | 1358836.8681 | 1372221.1466 | 1229797.4511 | 944928.2493 | 5914642.2664 | 215544.1685 | 331664.527 | 482178.4222 | 654405.921 | 837648.7462 | 1027882.3677 | 1148568.5595 | 1159881.7361 | 1039496.8816 | 798708.7366 | 4999402.2884 | 39459.6451 | 60717.7852 | 88272.346 | 119802.0136 | 153348.2556 | 188174.3019 | 210268.3086 | 212339.4105 | 190300.5696 | 146219.5127 | 915239.978
Ach | Lodging/Hospitality | Space Cooling | Packaged air conditioning units (RTUs) | RIM | Existing | NE4032 | Programmable Thermostat | Programmable Thermostat | NonEquip | 11 |  | 0% | thermo_existing | 3.6% | 0 | 0 | 0 | 0 | 0 | 0 | 0 | 0 | 0 | 0 | 0 | 0 | 0 | 0 | 0 | 0 | 0 | 0 | 0 | 0 | 0 | 0 | 0 | 0 | 0 | 0 | 0 | 0 | 0 | 0 | 0 | 0 | 0 | 0 | 0 | 0 | 0 | 0 | 0 | 0 | 0 | 0 | 0 | 0 | 0 | 0 | 0 | 0 | 0 | 0 | 0 | 0 | 0 | 0 | 0 | 0 | 0 | 0 | 0 | 0 | 0 | 0 | 0 | 0 | 0 | 0 | 0 | 0 | 0 | 0 | 0 | 0 | 0 | 0 | 0 | 0 | 0 | 0 | 0 | 0 | 0 | 0 | 0 | 0 | 0 | 0 | 0 | 0 | 0 | 0 | 0 | 0 | 0 | 0 | 0
Ach | Lodging/Hospitality | Space Cooling | Packaged air conditioning units (RTUs) | RIM | Existing | NE3980 | Low U-Value Windows | Low U-Value Windows | NonEquip | 20 |  | 10.75% | newshell_existing | 46% | 60493.7926 | 28305.4664 | 11758.9247 | 4585.7585 | 1738.196 | 658.4682 | 244.784 | 91.7482 | 34.613 | 12.9545 | 60493.7926 | 88799.259 | 100558.1837 | 105143.9422 | 106882.1382 | 107540.6064 | 107785.3904 | 107877.1386 | 107911.7516 | 107924.7062 | 26.6937 | 39.1838 | 44.3726 | 46.3961 | 47.1631 | 47.4537 | 47.5617 | 47.6022 | 47.6174 | 47.6231 | 0 | 0 | 0 | 0 | 0 | 0 | 0 | 0 | 0 | 0 | 2359.2579 | 1131.511 | 481.8146 | 192.5961 | 74.8271 | 29.0549 | 11.0711 | 4.2533 | 1.6447 | 0.63096 | 3810.7681 | 20163.2815 | 9670.4032 | 4117.8047 | 1646.0127 | 639.506 | 248.3159 | 94.6186 | 36.3509 | 14.0566 | 5.3925 | 32568.5417 | 39647.0533 | 19014.9104 | 8096.8379 | 3236.5541 | 1257.4604 | 488.2635 | 186.0486 | 71.4768 | 27.6395 | 10.6032 | 64039.512 | 0 | 0 | 0 | 0 | 0 | 0 | 0 | 0 | 0 | 0 | 0 | 39647.0533 | 19014.9104 | 8096.8379 | 3236.5541 | 1257.4604 | 488.2635 | 186.0486 | 71.4768 | 27.6395 | 10.6032 | 64039.512
Ach | Lodging/Hospitality | Space Cooling | Packaged air conditioning units (RTUs) | RIM | Existing | NE3200 | Ceiling Insulation(R2 to R38) | Ceiling Insulation(R2 to R38) | NonEquip | 20 |  | 0% | Prescriptive_shell_existing | 4.907% | 0 | 0 | 0 | 0 | 0 | 0 | 0 | 0 | 0 | 0 | 0 | 0 | 0 | 0 | 0 | 0 | 0 | 0 | 0 | 0 | 0 | 0 | 0 | 0 | 0 | 0 | 0 | 0 | 0 | 0 | 0 | 0 | 0 | 0 | 0 | 0 | 0 | 0 | 0 | 0 | 0 | 0 | 0 | 0 | 0 | 0 | 0 | 0 | 0 | 0 | 0 | 0 | 0 | 0 | 0 | 0 | 0 | 0 | 0 | 0 | 0 | 0 | 0 | 0 | 0 | 0 | 0 | 0 | 0 | 0 | 0 | 0 | 0 | 0 | 0 | 0 | 0 | 0 | 0 | 0 | 0 | 0 | 0 | 0 | 0 | 0 | 0 | 0 | 0 | 0 | 0 | 0 | 0 | 0 | 0
Ach | Lodging/Hospitality | Ventilation and Circulation | Motor/Fan | RIM | New | NN4955 | Demand Controlled Ventilation | Demand Controlled Ventilation | NonEquip | 10 |  | 23.39% | Prescriptive_vent | 40.89% | 416.9428 | 480.1164 | 593.1784 | 602.3621 | 509.3356 | 309.5695 | 134.6035 | 46.5639 | 14.3623 | 4.1977 | 416.9428 | 897.0592 | 1490.2376 | 2092.5997 | 2601.9353 | 2911.5048 | 3046.1083 | 3092.6722 | 3107.0345 | 3111.2321 | 0.04341 | 0.093397 | 0.15516 | 0.21787 | 0.2709 | 0.30313 | 0.31714 | 0.32199 | 0.32349 | 0.32392 | 0.2444 | 0.52583 | 0.87353 | 1.2266 | 1.5252 | 1.7066 | 1.7855 | 1.8128 | 1.8212 | 1.8237 | 16.2608 | 19.1927 | 24.3051 | 25.2984 | 21.9262 | 13.6597 | 6.0879 | 2.1586 | 0.68246 | 0.20445 | 101.0239 | 3.7371 | 4.4109 | 5.5858 | 5.8141 | 5.0391 | 3.1393 | 1.3991 | 0.4961 | 0.15684 | 0.046987 | 23.2174 | 314.2011 | 370.8528 | 469.6391 | 488.8328 | 423.6729 | 263.9421 | 117.6334 | 41.7107 | 13.187 | 3.9505 | 1952.0486 | 63.742 | 75.2349 | 95.2757 | 99.1696 | 85.9506 | 53.546 | 23.8643 | 8.4618 | 2.6752 | 0.80144 | 396.0123 | 250.4591 | 295.6178 | 374.3633 | 389.6633 | 337.7223 | 210.3961 | 93.7691 | 33.2488 | 10.5118 | 3.1491 | 1556.0362
Ach | Lodging/Hospitality | Ventilation and Circulation | Motor/Fan | RIM | Existing | NE4942 | Demand Controlled Ventilation | Demand Controlled Ventilation | NonEquip | 10 |  | 23.39% | Prescriptive_vent_existing | 40.89% | 2176.1818 | 3133.8934 | 4100.9261 | 4386.3327 | 3887.6749 | 2464.9716 | 1114.2455 | 400.2417 | 128.2465 | 38.9583 | 2176.1818 | 5310.0752 | 9411.0013 | 13797.334 | 17685.0088 | 20149.9804 | 21264.2259 | 21664.4676 | 21792.7141 | 21831.6723 | 0.22657 | 0.55286 | 0.97982 | 1.4365 | 1.8413 | 2.0979 | 2.2139 | 2.2556 | 2.2689 | 2.273 | 1.2756 | 3.1126 | 5.5164 | 8.0875 | 10.3663 | 11.8112 | 12.4644 | 12.699 | 12.7741 | 12.797 | 84.8711 | 125.2774 | 168.0329 | 184.2204 | 167.3594 | 108.7667 | 50.3951 | 18.5547 | 6.094 | 1.8975 | 702.2402 | 19.5051 | 28.7913 | 38.6174 | 42.3376 | 38.4626 | 24.9968 | 11.5818 | 4.2642 | 1.4005 | 0.43608 | 161.3892 | 1639.9339 | 2420.6903 | 3246.8396 | 3559.6256 | 3233.8253 | 2101.6597 | 973.7674 | 358.5259 | 117.7518 | 36.6645 | 13569.1369 | 332.6936 | 491.0857 | 658.6867 | 722.1417 | 656.0465 | 426.364 | 197.5483 | 72.7342 | 23.8883 | 7.4381 | 2752.7724 | 1307.2403 | 1929.6046 | 2588.1529 | 2837.4839 | 2577.7788 | 1675.2958 | 776.2191 | 285.7917 | 93.8635 | 29.2264 | 10816.3644
Ach | Lodging/Hospitality | Ventilation and Circulation | Individual room ventilation | RIM | New | NN4955 | Demand Controlled Ventilation | Demand Controlled Ventilation | NonEquip | 10 |  | 23.39% | Prescriptive_vent | 40.89% | 590.966 | 680.5068 | 840.7586 | 853.7753 | 721.9215 | 438.7773 | 190.7842 | 65.9986 | 20.3568 | 5.9497 | 590.966 | 1271.4728 | 2112.2313 | 2966.0067 | 3687.9282 | 4126.7055 | 4317.4897 | 4383.4883 | 4403.8451 | 4409.7948 | 0.061528 | 0.13238 | 0.21991 | 0.3088 | 0.38397 | 0.42965 | 0.44951 | 0.45639 | 0.4585 | 0.45912 | 0.3464 | 0.74529 | 1.2381 | 1.7386 | 2.1617 | 2.4189 | 2.5308 | 2.5694 | 2.5814 | 2.5849 | 23.0477 | 27.2033 | 34.4496 | 35.8575 | 31.0778 | 19.361 | 8.6288 | 3.0596 | 0.96731 | 0.28978 | 143.1891 | 5.2968 | 6.2519 | 7.9172 | 8.2408 | 7.1423 | 4.4496 | 1.9831 | 0.70316 | 0.22231 | 0.066598 | 32.9078 | 445.342 | 525.6389 | 665.6565 | 692.8614 | 600.505 | 374.106 | 166.7312 | 59.1198 | 18.691 | 5.5994 | 2766.7925 | 90.3466 | 106.6364 | 135.0418 | 140.5609 | 121.8245 | 75.8949 | 33.8248 | 11.9936 | 3.7918 | 1.1359 | 561.2995 | 354.9954 | 419.0025 | 530.6147 | 552.3005 | 478.6805 | 298.2111 | 132.9064 | 47.1262 | 14.8991 | 4.4634 | 2205.4929
Ach | Lodging/Hospitality | Ventilation and Circulation | Individual room ventilation | RIM | Existing | NE4942 | Demand Controlled Ventilation | Demand Controlled Ventilation | NonEquip | 10 |  | 23.39% | Prescriptive_vent_existing | 40.89% | 3061.0479 | 4441.9144 | 5812.5662 | 6217.0954 | 5510.3084 | 3493.7988 | 1579.308 | 567.2941 | 181.7738 | 55.2186 | 3061.0479 | 7502.9622 | 13315.5285 | 19532.6239 | 25042.9323 | 28536.7311 | 30116.0391 | 30683.3332 | 30865.1071 | 30920.3257 | 0.3187 | 0.78117 | 1.3863 | 2.0336 | 2.6073 | 2.9711 | 3.1355 | 3.1946 | 3.2135 | 3.2193 | 1.7943 | 4.398 | 7.8051 | 11.4494 | 14.6793 | 16.7272 | 17.653 | 17.9855 | 18.0921 | 18.1244 | 119.3809 | 177.5655 | 238.1663 | 261.1101 | 237.2116 | 154.1636 | 71.429 | 26.299 | 8.6375 | 2.6895 | 994.4874 | 27.4362 | 40.8082 | 54.7355 | 60.0084 | 54.5161 | 35.4299 | 16.4158 | 6.0441 | 1.9851 | 0.61809 | 228.5535 | 2306.754 | 3431.0355 | 4602.002 | 5045.3383 | 4583.5558 | 2978.8482 | 1380.1974 | 508.1671 | 166.8989 | 51.9675 | 19216.1251 | 467.9715 | 696.0546 | 933.6087 | 1023.5484 | 929.8665 | 604.3193 | 280.0008 | 103.0919 | 33.8588 | 10.5426 | 3898.3776 | 1838.7825 | 2734.9809 | 3668.3933 | 4021.7899 | 3653.6893 | 2374.5289 | 1100.1966 | 405.0751 | 133.0401 | 41.4248 | 15317.7475
Ach | Lodging/Hospitality | Space Heating | Individual room heating | RIM | New | NN4175 | Smart Thermostat | Smart Thermostat | NonEquip | 11 |  | 45.33% | thermo | 10% | 38.3763 | 45.125 | 59.647 | 74.012 | 87.0355 | 98.5898 | 102.046 | 95.5708 | 79.3978 | 56.5229 | 38.3763 | 83.5013 | 143.1484 | 217.1604 | 304.196 | 402.7857 | 504.8318 | 600.4026 | 679.8004 | 736.3232 | 0 | 0 | 0 | 0 | 0 | 0 | 0 | 0 | 0 | 0 | 0.11466 | 0.24948 | 0.42769 | 0.64882 | 0.90886 | 1.2034 | 1.5083 | 1.7939 | 2.0311 | 2.2 | 1.4967 | 1.8039 | 2.444 | 3.1084 | 3.7468 | 4.3503 | 4.6153 | 4.4305 | 3.7728 | 2.753 | 21.6999 | 7.6113 | 9.1735 | 12.4288 | 15.8077 | 19.054 | 22.1231 | 23.4711 | 22.5313 | 19.1864 | 14.0002 | 110.3538 | 165.8682 | 199.913 | 270.8547 | 344.4878 | 415.233 | 482.1153 | 511.4923 | 491.0121 | 418.1181 | 305.0977 | 2404.8796 | 140.2015 | 168.9782 | 228.9422 | 291.1812 | 350.9793 | 407.5121 | 432.3432 | 415.0322 | 353.418 | 257.8864 | 2032.7452 | 25.6667 | 30.9348 | 41.9124 | 53.3065 | 64.2537 | 74.6032 | 79.149 | 75.9799 | 64.7002 | 47.2112 | 372.1344
Ach | Lodging/Hospitality | Space Heating | Individual room heating | RIM | New | NN4071 | Programmable Thermostat | Programmable Thermostat | NonEquip | 11 |  | 0% | thermo | 3.6% | 0 | 0 | 0 | 0 | 0 | 0 | 0 | 0 | 0 | 0 | 0 | 0 | 0 | 0 | 0 | 0 | 0 | 0 | 0 | 0 | 0 | 0 | 0 | 0 | 0 | 0 | 0 | 0 | 0 | 0 | 0 | 0 | 0 | 0 | 0 | 0 | 0 | 0 | 0 | 0 | 0 | 0 | 0 | 0 | 0 | 0 | 0 | 0 | 0 | 0 | 0 | 0 | 0 | 0 | 0 | 0 | 0 | 0 | 0 | 0 | 0 | 0 | 0 | 0 | 0 | 0 | 0 | 0 | 0 | 0 | 0 | 0 | 0 | 0 | 0 | 0 | 0 | 0 | 0 | 0 | 0 | 0 | 0 | 0 | 0 | 0 | 0 | 0 | 0 | 0 | 0 | 0 | 0 | 0 | 0
Ach | Lodging/Hospitality | Space Heating | Individual room heating | RIM | New | NN3187 | Ceiling Insulation(R2 to R38) | Ceiling Insulation(R2 to R38) | NonEquip | 20 |  | 0% | Prescriptive_shell | 6.064% | 0 | 0 | 0 | 0 | 0 | 0 | 0 | 0 | 0 | 0 | 0 | 0 | 0 | 0 | 0 | 0 | 0 | 0 | 0 | 0 | 0 | 0 | 0 | 0 | 0 | 0 | 0 | 0 | 0 | 0 | 0 | 0 | 0 | 0 | 0 | 0 | 0 | 0 | 0 | 0 | 0 | 0 | 0 | 0 | 0 | 0 | 0 | 0 | 0 | 0 | 0 | 0 | 0 | 0 | 0 | 0 | 0 | 0 | 0 | 0 | 0 | 0 | 0 | 0 | 0 | 0 | 0 | 0 | 0 | 0 | 0 | 0 | 0 | 0 | 0 | 0 | 0 | 0 | 0 | 0 | 0 | 0 | 0 | 0 | 0 | 0 | 0 | 0 | 0 | 0 | 0 | 0 | 0 | 0 | 0
Ach | Lodging/Hospitality | Space Heating | Individual room heating | RIM | Existing | NE4240 | Wall Insulation | Wall Insulation | NonEquip | 20 |  | 0% | newshell_existing | 6.945% | 0 | 0 | 0 | 0 | 0 | 0 | 0 | 0 | 0 | 0 | 0 | 0 | 0 | 0 | 0 | 0 | 0 | 0 | 0 | 0 | 0 | 0 | 0 | 0 | 0 | 0 | 0 | 0 | 0 | 0 | 0 | 0 | 0 | 0 | 0 | 0 | 0 | 0 | 0 | 0 | 0 | 0 | 0 | 0 | 0 | 0 | 0 | 0 | 0 | 0 | 0 | 0 | 0 | 0 | 0 | 0 | 0 | 0 | 0 | 0 | 0 | 0 | 0 | 0 | 0 | 0 | 0 | 0 | 0 | 0 | 0 | 0 | 0 | 0 | 0 | 0 | 0 | 0 | 0 | 0 | 0 | 0 | 0 | 0 | 0 | 0 | 0 | 0 | 0 | 0 | 0 | 0 | 0 | 0 | 0
Ach | Lodging/Hospitality | Space Heating | Individual room heating | RIM | Existing | NE4162 | Smart Thermostat | Smart Thermostat | NonEquip | 11 |  | 45.33% | thermo_existing | 10% | 197.0838 | 298.4075 | 423.2478 | 560.4157 | 699.8438 | 837.8354 | 913.3734 | 899.8731 | 786.8046 | 589.8048 | 197.0838 | 495.4914 | 918.7392 | 1479.1548 | 2178.9986 | 3016.8341 | 3930.2075 | 4830.0806 | 5616.8853 | 6206.6901 | 0 | 0 | 0 | 0 | 0 | 0 | 0 | 0 | 0 | 0 | 0.58884 | 1.4804 | 2.745 | 4.4194 | 6.5103 | 9.0136 | 11.7425 | 14.4311 | 16.7819 | 18.5441 | 7.6863 | 11.9288 | 17.3423 | 23.5367 | 30.1274 | 36.9694 | 41.3101 | 41.717 | 37.3872 | 28.7268 | 179.7497 | 39.0881 | 60.6635 | 88.1935 | 119.6949 | 153.2112 | 188.0061 | 210.0804 | 212.1496 | 190.1305 | 146.0888 | 914.108 | 851.8258 | 1322.0061 | 1921.9505 | 2608.4448 | 3338.8458 | 4097.1121 | 4578.164 | 4623.2581 | 4143.4072 | 3183.632 | 19920.6441 | 720.0131 | 1117.437 | 1624.5452 | 2204.8104 | 2822.1882 | 3463.1192 | 3869.7326 | 3907.8487 | 3502.2506 | 2690.9923 | 16838.0959 | 131.8127 | 204.5691 | 297.4053 | 403.6344 | 516.6577 | 633.9928 | 708.4315 | 715.4094 | 641.1566 | 492.6396 | 3082.5482
Ach | Lodging/Hospitality | Space Heating | Individual room heating | RIM | Existing | NE4058 | Programmable Thermostat | Programmable Thermostat | NonEquip | 11 |  | 0% | thermo_existing | 3.6% | 0 | 0 | 0 | 0 | 0 | 0 | 0 | 0 | 0 | 0 | 0 | 0 | 0 | 0 | 0 | 0 | 0 | 0 | 0 | 0 | 0 | 0 | 0 | 0 | 0 | 0 | 0 | 0 | 0 | 0 | 0 | 0 | 0 | 0 | 0 | 0 | 0 | 0 | 0 | 0 | 0 | 0 | 0 | 0 | 0 | 0 | 0 | 0 | 0 | 0 | 0 | 0 | 0 | 0 | 0 | 0 | 0 | 0 | 0 | 0 | 0 | 0 | 0 | 0 | 0 | 0 | 0 | 0 | 0 | 0 | 0 | 0 | 0 | 0 | 0 | 0 | 0 | 0 | 0 | 0 | 0 | 0 | 0 | 0 | 0 | 0 | 0 | 0 | 0 | 0 | 0 | 0 | 0 | 0 | 0
Ach | Lodging/Hospitality | Space Heating | Individual room heating | RIM | Existing | NE4006 | Low U-Value Windows | Low U-Value Windows | NonEquip | 20 |  | 10.75% | newshell_existing | 46% | 202.0761 | 95.3662 | 39.6179 | 15.4502 | 5.8563 | 2.2185 | 0.82472 | 0.30912 | 0.11662 | 0.043646 | 202.0761 | 297.4423 | 337.0602 | 352.5104 | 358.3667 | 360.5852 | 361.4099 | 361.7191 | 361.8357 | 361.8793 | 0 | 0 | 0 | 0 | 0 | 0 | 0 | 0 | 0 | 0 | -0.020067 | -0.029537 | -0.033471 | -0.035006 | -0.035587 | -0.035808 | -0.035889 | -0.03592 | -0.035932 | -0.035936 | 7.881 | 3.8123 | 1.6233 | 0.64889 | 0.25211 | 0.097891 | 0.037301 | 0.01433 | 0.0055414 | 0.0021258 | 12.7759 | 67.3543 | 32.5813 | 13.8736 | 5.5457 | 2.1546 | 0.83662 | 0.31879 | 0.12247 | 0.047359 | 0.018168 | 109.1883 | 132.4387 | 64.0646 | 27.2797 | 10.9045 | 4.2366 | 1.645 | 0.62683 | 0.24082 | 0.093122 | 0.035724 | 214.6968 | 0 | 0 | 0 | 0 | 0 | 0 | 0 | 0 | 0 | 0 | 0 | 132.4387 | 64.0646 | 27.2797 | 10.9045 | 4.2366 | 1.645 | 0.62683 | 0.24082 | 0.093122 | 0.035724 | 214.6968
Ach | Lodging/Hospitality | Space Heating | Individual room heating | RIM | Existing | NE3174 | Ceiling Insulation(R2 to R38) | Ceiling Insulation(R2 to R38) | NonEquip | 20 |  | 0% | Prescriptive_shell_existing | 6.691% | 0 | 0 | 0 | 0 | 0 | 0 | 0 | 0 | 0 | 0 | 0 | 0 | 0 | 0 | 0 | 0 | 0 | 0 | 0 | 0 | 0 | 0 | 0 | 0 | 0 | 0 | 0 | 0 | 0 | 0 | 0 | 0 | 0 | 0 | 0 | 0 | 0 | 0 | 0 | 0 | 0 | 0 | 0 | 0 | 0 | 0 | 0 | 0 | 0 | 0 | 0 | 0 | 0 | 0 | 0 | 0 | 0 | 0 | 0 | 0 | 0 | 0 | 0 | 0 | 0 | 0 | 0 | 0 | 0 | 0 | 0 | 0 | 0 | 0 | 0 | 0 | 0 | 0 | 0 | 0 | 0 | 0 | 0 | 0 | 0 | 0 | 0 | 0 | 0 | 0 | 0 | 0 | 0 | 0 | 0
Ach | Lodging/Hospitality | Space Cooling | Individual room air conditioners | RIM | New | NN4201 | Thermal Energy Storage | Thermal Energy Storage | NonEquip | 20 |  | 33.33% | Prescriptive_HVACnonequip | 0% | 0 | 0 | 0 | 0 | 0 | 0 | 0 | 0 | 0 | 0 | 0 | 0 | 0 | 0 | 0 | 0 | 0 | 0 | 0 | 0 | 0 | 0 | 0 | 0 | 0 | 0 | 0 | 0 | 0 | 0 | 0 | 0 | 0 | 0 | 0 | 0 | 0 | 0 | 0 | 0 | 0 | 0 | 0 | 0 | 0 | 0 | 0 | 0 | 0 | 0 | 0 | 0 | 0 | 0 | 0 | 0 | 0 | 0 | 0 | 0 | 0 | 0 | 0 | 0 | 0 | 0 | 0 | 0 | 0 | 0 | 0 | 0 | 0 | 0 | 0 | 0 | 0 | 0 | 0 | 0 | 0 | 0 | 0 | 0 | 0 | 0 | 0 | 0 | 0 | 0 | 0 | 0 | 0 | 0 | 0
Ach | Lodging/Hospitality | Space Cooling | Individual room air conditioners | RIM | New | NN4149 | Smart Thermostat | Smart Thermostat | NonEquip | 11 |  | 45.33% | thermo | 10% | 17050.6399 | 20204.6674 | 26914.1002 | 33655.055 | 39884.2457 | 45529.552 | 47491.3451 | 44822.9659 | 37526.6954 | 26922.3629 | 17050.6399 | 37255.3073 | 64169.4075 | 97824.4625 | 137708.7082 | 183238.2601 | 230729.6052 | 275552.5711 | 313079.2665 | 340001.6294 | -0.54616 | -1.1934 | -2.0555 | -3.1335 | -4.4111 | -5.8694 | -7.3907 | -8.8264 | -10.0285 | -10.8909 | 0 | 0 | 0 | 0 | 0 | 0 | 0 | 0 | 0 | 0 | 664.975 | 807.6816 | 1102.7884 | 1413.4697 | 1716.965 | 2008.9879 | 2147.9406 | 2077.9364 | 1783.1827 | 1311.2713 | 9998.1706 | 3381.6965 | 4107.4238 | 5608.1747 | 7188.1286 | 8731.5387 | 10216.606 | 10923.2432 | 10567.2404 | 9068.2855 | 6668.404 | 50845.1903 | 73695.4151 | 89510.783 | 122215.8073 | 156646.8572 | 190281.528 | 222644.7656 | 238044.1145 | 230285.9453 | 197620.0617 | 145320.7892 | 1108040.7225 | 62291.6839 | 75659.7598 | 103303.9631 | 132407.1045 | 160837.0994 | 188192.4046 | 201208.8369 | 194651.1776 | 167040.0583 | 122833.648 | 936580.9586 | 11403.7311 | 13851.0232 | 18911.8442 | 24239.7528 | 29444.4285 | 34452.361 | 36835.2777 | 35634.7678 | 30580.0035 | 22487.1412 | 171459.7639
Ach | Lodging/Hospitality | Space Cooling | Individual room air conditioners | RIM | New | NN4045 | Programmable Thermostat | Programmable Thermostat | NonEquip | 11 |  | 0% | thermo | 3.6% | 0 | 0 | 0 | 0 | 0 | 0 | 0 | 0 | 0 | 0 | 0 | 0 | 0 | 0 | 0 | 0 | 0 | 0 | 0 | 0 | 0 | 0 | 0 | 0 | 0 | 0 | 0 | 0 | 0 | 0 | 0 | 0 | 0 | 0 | 0 | 0 | 0 | 0 | 0 | 0 | 0 | 0 | 0 | 0 | 0 | 0 | 0 | 0 | 0 | 0 | 0 | 0 | 0 | 0 | 0 | 0 | 0 | 0 | 0 | 0 | 0 | 0 | 0 | 0 | 0 | 0 | 0 | 0 | 0 | 0 | 0 | 0 | 0 | 0 | 0 | 0 | 0 | 0 | 0 | 0 | 0 | 0 | 0 | 0 | 0 | 0 | 0 | 0 | 0 | 0 | 0 | 0 | 0 | 0 | 0
Ach | Lodging/Hospitality | Space Cooling | Individual room air conditioners | RIM | New | NN3213 | Ceiling Insulation(R2 to R38) | Ceiling Insulation(R2 to R38) | NonEquip | 20 |  | 0% | Prescriptive_shell | 4.907% | 0 | 0 | 0 | 0 | 0 | 0 | 0 | 0 | 0 | 0 | 0 | 0 | 0 | 0 | 0 | 0 | 0 | 0 | 0 | 0 | 0 | 0 | 0 | 0 | 0 | 0 | 0 | 0 | 0 | 0 | 0 | 0 | 0 | 0 | 0 | 0 | 0 | 0 | 0 | 0 | 0 | 0 | 0 | 0 | 0 | 0 | 0 | 0 | 0 | 0 | 0 | 0 | 0 | 0 | 0 | 0 | 0 | 0 | 0 | 0 | 0 | 0 | 0 | 0 | 0 | 0 | 0 | 0 | 0 | 0 | 0 | 0 | 0 | 0 | 0 | 0 | 0 | 0 | 0 | 0 | 0 | 0 | 0 | 0 | 0 | 0 | 0 | 0 | 0 | 0 | 0 | 0 | 0 | 0 | 0
Ach | Lodging/Hospitality | Space Cooling | Individual room air conditioners | RIM | Existing | NE4214 | Wall Insulation | Wall Insulation | NonEquip | 20 |  | 0% | newshell_existing | 34.88% | 0 | 0 | 0 | 0 | 0 | 0 | 0 | 0 | 0 | 0 | 0 | 0 | 0 | 0 | 0 | 0 | 0 | 0 | 0 | 0 | 0 | 0 | 0 | 0 | 0 | 0 | 0 | 0 | 0 | 0 | 0 | 0 | 0 | 0 | 0 | 0 | 0 | 0 | 0 | 0 | 0 | 0 | 0 | 0 | 0 | 0 | 0 | 0 | 0 | 0 | 0 | 0 | 0 | 0 | 0 | 0 | 0 | 0 | 0 | 0 | 0 | 0 | 0 | 0 | 0 | 0 | 0 | 0 | 0 | 0 | 0 | 0 | 0 | 0 | 0 | 0 | 0 | 0 | 0 | 0 | 0 | 0 | 0 | 0 | 0 | 0 | 0 | 0 | 0 | 0 | 0 | 0 | 0 | 0 | 0
Ach | Lodging/Hospitality | Space Cooling | Individual room air conditioners | RIM | Existing | NE4188 | Thermal Energy Storage | Thermal Energy Storage | NonEquip | 20 |  | 33.33% | Prescriptive_HVACnonequip_existing | 0% | 0 | 0 | 0 | 0 | 0 | 0 | 0 | 0 | 0 | 0 | 0 | 0 | 0 | 0 | 0 | 0 | 0 | 0 | 0 | 0 | 0 | 0 | 0 | 0 | 0 | 0 | 0 | 0 | 0 | 0 | 0 | 0 | 0 | 0 | 0 | 0 | 0 | 0 | 0 | 0 | 0 | 0 | 0 | 0 | 0 | 0 | 0 | 0 | 0 | 0 | 0 | 0 | 0 | 0 | 0 | 0 | 0 | 0 | 0 | 0 | 0 | 0 | 0 | 0 | 0 | 0 | 0 | 0 | 0 | 0 | 0 | 0 | 0 | 0 | 0 | 0 | 0 | 0 | 0 | 0 | 0 | 0 | 0 | 0 | 0 | 0 | 0 | 0 | 0 | 0 | 0 | 0 | 0 | 0 | 0
Ach | Lodging/Hospitality | Space Cooling | Individual room air conditioners | RIM | Existing | NE4136 | Smart Thermostat | Smart Thermostat | NonEquip | 11 |  | 45.33% | thermo_existing | 10% | 86740.7155 | 132582.8099 | 188049.4644 | 248993.3133 | 310941.3942 | 372251.2371 | 405812.8472 | 399814.6584 | 349578.1889 | 262050.9309 | 86740.7155 | 219323.5255 | 407372.9899 | 656366.3032 | 967307.6974 | 1339558.9346 | 1745371.7818 | 2145186.4402 | 2494764.6291 | 2756815.56 | -2.7785 | -7.0253 | -13.0489 | -21.0246 | -30.9846 | -42.9084 | -55.9073 | -68.7141 | -79.9117 | -88.3057 | 0 | 0 | 0 | 0 | 0 | 0 | 0 | 0 | 0 | 0 | 3382.8879 | 5299.9978 | 7705.2093 | 10457.404 | 13385.6236 | 16425.5562 | 18354.121 | 18534.9056 | 16611.1561 | 12763.3624 | 79832.9992 | 17203.5051 | 26952.8705 | 39184.4515 | 53180.5986 | 68071.9111 | 83531.334 | 93338.9529 | 94258.3235 | 84475.1928 | 64907.4333 | 405986.6743 | 374906.341 | 587368.795 | 853924.7815 | 1158934.9661 | 1483452.9915 | 1820351.5263 | 2034083.4665 | 2054118.793 | 1840920.512 | 1414491.3009 | 8847439.9577 | 316892.8119 | 496478.53 | 721787.2721 | 979599.7561 | 1253901.4105 | 1538667.797 | 1719326.5593 | 1736261.5915 | 1556053.9093 | 1195610.9479 | 7478374.7822 | 58013.5291 | 90890.265 | 132137.5094 | 179335.21 | 229551.581 | 281683.7293 | 314756.9072 | 317857.2015 | 284866.6027 | 218880.353 | 1369065.1754
Ach | Lodging/Hospitality | Space Cooling | Individual room air conditioners | RIM | Existing | NE4032 | Programmable Thermostat | Programmable Thermostat | NonEquip | 11 |  | 0% | thermo_existing | 3.6% | 0 | 0 | 0 | 0 | 0 | 0 | 0 | 0 | 0 | 0 | 0 | 0 | 0 | 0 | 0 | 0 | 0 | 0 | 0 | 0 | 0 | 0 | 0 | 0 | 0 | 0 | 0 | 0 | 0 | 0 | 0 | 0 | 0 | 0 | 0 | 0 | 0 | 0 | 0 | 0 | 0 | 0 | 0 | 0 | 0 | 0 | 0 | 0 | 0 | 0 | 0 | 0 | 0 | 0 | 0 | 0 | 0 | 0 | 0 | 0 | 0 | 0 | 0 | 0 | 0 | 0 | 0 | 0 | 0 | 0 | 0 | 0 | 0 | 0 | 0 | 0 | 0 | 0 | 0 | 0 | 0 | 0 | 0 | 0 | 0 | 0 | 0 | 0 | 0 | 0 | 0 | 0 | 0 | 0 | 0
Ach | Lodging/Hospitality | Space Cooling | Individual room air conditioners | RIM | Existing | NE3980 | Low U-Value Windows | Low U-Value Windows | NonEquip | 20 |  | 10.75% | newshell_existing | 46% | 88937.9108 | 42371.2975 | 17602.2854 | 6864.5587 | 2601.9575 | 985.6807 | 366.4245 | 137.3407 | 51.8132 | 19.392 | 88937.9108 | 131309.2083 | 148911.4938 | 155776.0525 | 158378.01 | 159363.6907 | 159730.1152 | 159867.4559 | 159919.2691 | 159938.6611 | 39.245 | 57.9419 | 65.7091 | 68.7382 | 69.8863 | 70.3212 | 70.4829 | 70.5435 | 70.5664 | 70.575 | 0 | 0 | 0 | 0 | 0 | 0 | 0 | 0 | 0 | 0 | 3468.5785 | 1693.7926 | 721.2426 | 288.3028 | 112.0109 | 43.4931 | 16.5727 | 6.3669 | 2.462 | 0.9445 | 5645.5682 | 29644.0355 | 14475.9152 | 6164.0647 | 2463.9655 | 957.2956 | 371.7115 | 141.6374 | 54.4147 | 21.0418 | 8.0721 | 48249.5706 | 58289.0565 | 28463.9869 | 12120.3983 | 4844.8945 | 1882.33 | 730.8962 | 278.5017 | 106.9957 | 41.3744 | 15.8722 | 94873.1135 | 0 | 0 | 0 | 0 | 0 | 0 | 0 | 0 | 0 | 0 | 0 | 58289.0565 | 28463.9869 | 12120.3983 | 4844.8945 | 1882.33 | 730.8962 | 278.5017 | 106.9957 | 41.3744 | 15.8722 | 94873.1135
Ach | Lodging/Hospitality | Space Cooling | Individual room air conditioners | RIM | Existing | NE3200 | Ceiling Insulation(R2 to R38) | Ceiling Insulation(R2 to R38) | NonEquip | 20 |  | 0% | Prescriptive_shell_existing | 4.907% | 0 | 0 | 0 | 0 | 0 | 0 | 0 | 0 | 0 | 0 | 0 | 0 | 0 | 0 | 0 | 0 | 0 | 0 | 0 | 0 | 0 | 0 | 0 | 0 | 0 | 0 | 0 | 0 | 0 | 0 | 0 | 0 | 0 | 0 | 0 | 0 | 0 | 0 | 0 | 0 | 0 | 0 | 0 | 0 | 0 | 0 | 0 | 0 | 0 | 0 | 0 | 0 | 0 | 0 | 0 | 0 | 0 | 0 | 0 | 0 | 0 | 0 | 0 | 0 | 0 | 0 | 0 | 0 | 0 | 0 | 0 | 0 | 0 | 0 | 0 | 0 | 0 | 0 | 0 | 0 | 0 | 0 | 0 | 0 | 0 | 0 | 0 | 0 | 0 | 0 | 0 | 0 | 0 | 0 | 0
Ach | Lodging/Hospitality | Space Heating | Forced air furnace | RIM | New | NN4175 | Smart Thermostat | Smart Thermostat | NonEquip | 11 |  | 45.33% | thermo | 10% | 6.9904 | 8.2197 | 10.8649 | 13.4815 | 15.8538 | 17.9585 | 18.588 | 17.4086 | 14.4626 | 10.2958 | 6.9904 | 15.2101 | 26.075 | 39.5565 | 55.4103 | 73.3688 | 91.9568 | 109.3654 | 123.8279 | 134.1238 | 0 | 0 | 0 | 0 | 0 | 0 | 0 | 0 | 0 | 0 | 0.020886 | 0.045444 | 0.077906 | 0.11819 | 0.16555 | 0.21921 | 0.27474 | 0.32676 | 0.36997 | 0.40073 | 0.27262 | 0.32858 | 0.44518 | 0.56621 | 0.68249 | 0.79242 | 0.8407 | 0.80704 | 0.68723 | 0.50147 | 3.9527 | 1.3864 | 1.671 | 2.264 | 2.8794 | 3.4707 | 4.0298 | 4.2753 | 4.1042 | 3.4949 | 2.5502 | 20.1013 | 30.2134 | 36.4148 | 49.3371 | 62.7496 | 75.6361 | 87.8189 | 93.1701 | 89.4395 | 76.1616 | 55.5746 | 438.057 | 25.5382 | 30.78 | 41.7026 | 53.0397 | 63.9321 | 74.2297 | 78.7528 | 75.5995 | 64.3763 | 46.9749 | 370.2714 | 4.6753 | 5.6349 | 7.6345 | 9.71 | 11.704 | 13.5892 | 14.4173 | 13.84 | 11.7854 | 8.5997 | 67.7855
Ach | Lodging/Hospitality | Space Heating | Forced air furnace | RIM | New | NN4071 | Programmable Thermostat | Programmable Thermostat | NonEquip | 11 |  | 0% | thermo | 3.6% | 0 | 0 | 0 | 0 | 0 | 0 | 0 | 0 | 0 | 0 | 0 | 0 | 0 | 0 | 0 | 0 | 0 | 0 | 0 | 0 | 0 | 0 | 0 | 0 | 0 | 0 | 0 | 0 | 0 | 0 | 0 | 0 | 0 | 0 | 0 | 0 | 0 | 0 | 0 | 0 | 0 | 0 | 0 | 0 | 0 | 0 | 0 | 0 | 0 | 0 | 0 | 0 | 0 | 0 | 0 | 0 | 0 | 0 | 0 | 0 | 0 | 0 | 0 | 0 | 0 | 0 | 0 | 0 | 0 | 0 | 0 | 0 | 0 | 0 | 0 | 0 | 0 | 0 | 0 | 0 | 0 | 0 | 0 | 0 | 0 | 0 | 0 | 0 | 0 | 0 | 0 | 0 | 0 | 0 | 0
Ach | Lodging/Hospitality | Space Heating | Forced air furnace | RIM | New | NN3187 | Ceiling Insulation(R2 to R38) | Ceiling Insulation(R2 to R38) | NonEquip | 20 |  | 0% | Prescriptive_shell | 6.064% | 0 | 0 | 0 | 0 | 0 | 0 | 0 | 0 | 0 | 0 | 0 | 0 | 0 | 0 | 0 | 0 | 0 | 0 | 0 | 0 | 0 | 0 | 0 | 0 | 0 | 0 | 0 | 0 | 0 | 0 | 0 | 0 | 0 | 0 | 0 | 0 | 0 | 0 | 0 | 0 | 0 | 0 | 0 | 0 | 0 | 0 | 0 | 0 | 0 | 0 | 0 | 0 | 0 | 0 | 0 | 0 | 0 | 0 | 0 | 0 | 0 | 0 | 0 | 0 | 0 | 0 | 0 | 0 | 0 | 0 | 0 | 0 | 0 | 0 | 0 | 0 | 0 | 0 | 0 | 0 | 0 | 0 | 0 | 0 | 0 | 0 | 0 | 0 | 0 | 0 | 0 | 0 | 0 | 0 | 0
Ach | Lodging/Hospitality | Space Heating | Forced air furnace | RIM | Existing | NE4240 | Wall Insulation | Wall Insulation | NonEquip | 20 |  | 0% | newshell_existing | 6.945% | 0 | 0 | 0 | 0 | 0 | 0 | 0 | 0 | 0 | 0 | 0 | 0 | 0 | 0 | 0 | 0 | 0 | 0 | 0 | 0 | 0 | 0 | 0 | 0 | 0 | 0 | 0 | 0 | 0 | 0 | 0 | 0 | 0 | 0 | 0 | 0 | 0 | 0 | 0 | 0 | 0 | 0 | 0 | 0 | 0 | 0 | 0 | 0 | 0 | 0 | 0 | 0 | 0 | 0 | 0 | 0 | 0 | 0 | 0 | 0 | 0 | 0 | 0 | 0 | 0 | 0 | 0 | 0 | 0 | 0 | 0 | 0 | 0 | 0 | 0 | 0 | 0 | 0 | 0 | 0 | 0 | 0 | 0 | 0 | 0 | 0 | 0 | 0 | 0 | 0 | 0 | 0 | 0 | 0 | 0
Ach | Lodging/Hospitality | Space Heating | Forced air furnace | RIM | Existing | NE4162 | Smart Thermostat | Smart Thermostat | NonEquip | 11 |  | 45.33% | thermo_existing | 10% | 35.8995 | 54.3559 | 77.096 | 102.0816 | 127.4789 | 152.6146 | 166.3741 | 163.9149 | 143.3191 | 107.4349 | 35.8995 | 90.2554 | 167.3515 | 269.4331 | 396.912 | 549.5266 | 715.9006 | 879.8156 | 1023.1347 | 1130.5696 | 0 | 0 | 0 | 0 | 0 | 0 | 0 | 0 | 0 | 0 | 0.10726 | 0.26966 | 0.50001 | 0.805 | 1.1859 | 1.6419 | 2.1389 | 2.6287 | 3.0569 | 3.3779 | 1.4001 | 2.1729 | 3.159 | 4.2873 | 5.4878 | 6.7341 | 7.5248 | 7.5989 | 6.8102 | 5.2327 | 32.742 | 7.12 | 11.0501 | 16.0647 | 21.8028 | 27.9079 | 34.246 | 38.2669 | 38.6438 | 34.6329 | 26.6106 | 166.5079 | 155.163 | 240.8079 | 350.0898 | 475.1371 | 608.1821 | 746.3029 | 833.9281 | 842.1421 | 754.7357 | 579.9094 | 3628.6129 | 131.1528 | 203.5449 | 295.9164 | 401.6137 | 514.0712 | 630.8189 | 704.8849 | 711.8279 | 637.9468 | 490.1734 | 3067.1163 | 24.0101 | 37.2629 | 54.1734 | 73.5234 | 94.1109 | 115.4839 | 129.0432 | 130.3142 | 116.7888 | 89.736 | 561.4966
Ach | Lodging/Hospitality | Space Heating | Forced air furnace | RIM | Existing | NE4058 | Programmable Thermostat | Programmable Thermostat | NonEquip | 11 |  | 0% | thermo_existing | 3.6% | 0 | 0 | 0 | 0 | 0 | 0 | 0 | 0 | 0 | 0 | 0 | 0 | 0 | 0 | 0 | 0 | 0 | 0 | 0 | 0 | 0 | 0 | 0 | 0 | 0 | 0 | 0 | 0 | 0 | 0 | 0 | 0 | 0 | 0 | 0 | 0 | 0 | 0 | 0 | 0 | 0 | 0 | 0 | 0 | 0 | 0 | 0 | 0 | 0 | 0 | 0 | 0 | 0 | 0 | 0 | 0 | 0 | 0 | 0 | 0 | 0 | 0 | 0 | 0 | 0 | 0 | 0 | 0 | 0 | 0 | 0 | 0 | 0 | 0 | 0 | 0 | 0 | 0 | 0 | 0 | 0 | 0 | 0 | 0 | 0 | 0 | 0 | 0 | 0 | 0 | 0 | 0 | 0 | 0 | 0
Ach | Lodging/Hospitality | Space Heating | Forced air furnace | RIM | Existing | NE4006 | Low U-Value Windows | Low U-Value Windows | NonEquip | 20 |  | 10.75% | newshell_existing | 46% | 36.8088 | 17.3713 | 7.2165 | 2.8143 | 1.0667 | 0.40411 | 0.15023 | 0.056307 | 0.021242 | 0.0079503 | 36.8088 | 54.1801 | 61.3967 | 64.211 | 65.2777 | 65.6818 | 65.832 | 65.8884 | 65.9096 | 65.9175 | 0 | 0 | 0 | 0 | 0 | 0 | 0 | 0 | 0 | 0 | -0.0036553 | -0.0053803 | -0.0060969 | -0.0063764 | -0.0064823 | -0.0065225 | -0.0065374 | -0.006543 | -0.0065451 | -0.0065459 | 1.4355 | 0.69442 | 0.29569 | 0.1182 | 0.045922 | 0.017831 | 0.0067944 | 0.0026103 | 0.0010094 | 0.00038722 | 2.3272 | 12.2688 | 5.9348 | 2.5271 | 1.0102 | 0.39247 | 0.15239 | 0.058068 | 0.022309 | 0.0086266 | 0.0033094 | 19.889 | 24.1242 | 11.6696 | 4.9691 | 1.9863 | 0.77171 | 0.29965 | 0.11418 | 0.043866 | 0.016963 | 0.0065072 | 39.1078 | 0 | 0 | 0 | 0 | 0 | 0 | 0 | 0 | 0 | 0 | 0 | 24.1242 | 11.6696 | 4.9691 | 1.9863 | 0.77171 | 0.29965 | 0.11418 | 0.043866 | 0.016963 | 0.0065072 | 39.1078
Ach | Lodging/Hospitality | Space Heating | Forced air furnace | RIM | Existing | NE3174 | Ceiling Insulation(R2 to R38) | Ceiling Insulation(R2 to R38) | NonEquip | 20 |  | 0% | Prescriptive_shell_existing | 6.691% | 0 | 0 | 0 | 0 | 0 | 0 | 0 | 0 | 0 | 0 | 0 | 0 | 0 | 0 | 0 | 0 | 0 | 0 | 0 | 0 | 0 | 0 | 0 | 0 | 0 | 0 | 0 | 0 | 0 | 0 | 0 | 0 | 0 | 0 | 0 | 0 | 0 | 0 | 0 | 0 | 0 | 0 | 0 | 0 | 0 | 0 | 0 | 0 | 0 | 0 | 0 | 0 | 0 | 0 | 0 | 0 | 0 | 0 | 0 | 0 | 0 | 0 | 0 | 0 | 0 | 0 | 0 | 0 | 0 | 0 | 0 | 0 | 0 | 0 | 0 | 0 | 0 | 0 | 0 | 0 | 0 | 0 | 0 | 0 | 0 | 0 | 0 | 0 | 0 | 0 | 0 | 0 | 0 | 0 | 0
Ach | Lodging/Hospitality | Space Cooling | District chilled water piped | RIM | New | NN4201 | Thermal Energy Storage | Thermal Energy Storage | NonEquip | 20 |  | 33.33% | Prescriptive_HVACnonequip | 0% | 0 | 0 | 0 | 0 | 0 | 0 | 0 | 0 | 0 | 0 | 0 | 0 | 0 | 0 | 0 | 0 | 0 | 0 | 0 | 0 | 0 | 0 | 0 | 0 | 0 | 0 | 0 | 0 | 0 | 0 | 0 | 0 | 0 | 0 | 0 | 0 | 0 | 0 | 0 | 0 | 0 | 0 | 0 | 0 | 0 | 0 | 0 | 0 | 0 | 0 | 0 | 0 | 0 | 0 | 0 | 0 | 0 | 0 | 0 | 0 | 0 | 0 | 0 | 0 | 0 | 0 | 0 | 0 | 0 | 0 | 0 | 0 | 0 | 0 | 0 | 0 | 0 | 0 | 0 | 0 | 0 | 0 | 0 | 0 | 0 | 0 | 0 | 0 | 0 | 0 | 0 | 0 | 0 | 0 | 0
Ach | Lodging/Hospitality | Space Cooling | District chilled water piped | RIM | New | NN4149 | Smart Thermostat | Smart Thermostat | NonEquip | 11 |  | 45.33% | thermo | 10% | 0 | 0 | 0 | 0 | 0 | 0 | 0 | 0 | 0 | 0 | 0 | 0 | 0 | 0 | 0 | 0 | 0 | 0 | 0 | 0 | 0 | 0 | 0 | 0 | 0 | 0 | 0 | 0 | 0 | 0 | 0 | 0 | 0 | 0 | 0 | 0 | 0 | 0 | 0 | 0 | 0 | 0 | 0 | 0 | 0 | 0 | 0 | 0 | 0 | 0 | 0 | 0 | 0 | 0 | 0 | 0 | 0 | 0 | 0 | 0 | 0 | 0 | 0 | 0 | 0 | 0 | 0 | 0 | 0 | 0 | 0 | 0 | 0 | 0 | 0 | 0 | 0 | 0 | 0 | 0 | 0 | 0 | 0 | 0 | 0 | 0 | 0 | 0 | 0 | 0 | 0 | 0 | 0 | 0 | 0
Ach | Lodging/Hospitality | Space Cooling | District chilled water piped | RIM | New | NN4045 | Programmable Thermostat | Programmable Thermostat | NonEquip | 11 |  | 0% | thermo | 3.6% | 0 | 0 | 0 | 0 | 0 | 0 | 0 | 0 | 0 | 0 | 0 | 0 | 0 | 0 | 0 | 0 | 0 | 0 | 0 | 0 | 0 | 0 | 0 | 0 | 0 | 0 | 0 | 0 | 0 | 0 | 0 | 0 | 0 | 0 | 0 | 0 | 0 | 0 | 0 | 0 | 0 | 0 | 0 | 0 | 0 | 0 | 0 | 0 | 0 | 0 | 0 | 0 | 0 | 0 | 0 | 0 | 0 | 0 | 0 | 0 | 0 | 0 | 0 | 0 | 0 | 0 | 0 | 0 | 0 | 0 | 0 | 0 | 0 | 0 | 0 | 0 | 0 | 0 | 0 | 0 | 0 | 0 | 0 | 0 | 0 | 0 | 0 | 0 | 0 | 0 | 0 | 0 | 0 | 0 | 0
Ach | Lodging/Hospitality | Space Cooling | District chilled water piped | RIM | New | NN3213 | Ceiling Insulation(R2 to R38) | Ceiling Insulation(R2 to R38) | NonEquip | 20 |  | 0% | Prescriptive_shell | 4.907% | 0 | 0 | 0 | 0 | 0 | 0 | 0 | 0 | 0 | 0 | 0 | 0 | 0 | 0 | 0 | 0 | 0 | 0 | 0 | 0 | 0 | 0 | 0 | 0 | 0 | 0 | 0 | 0 | 0 | 0 | 0 | 0 | 0 | 0 | 0 | 0 | 0 | 0 | 0 | 0 | 0 | 0 | 0 | 0 | 0 | 0 | 0 | 0 | 0 | 0 | 0 | 0 | 0 | 0 | 0 | 0 | 0 | 0 | 0 | 0 | 0 | 0 | 0 | 0 | 0 | 0 | 0 | 0 | 0 | 0 | 0 | 0 | 0 | 0 | 0 | 0 | 0 | 0 | 0 | 0 | 0 | 0 | 0 | 0 | 0 | 0 | 0 | 0 | 0 | 0 | 0 | 0 | 0 | 0 | 0
Ach | Lodging/Hospitality | Space Cooling | District chilled water piped | RIM | Existing | NE4214 | Wall Insulation | Wall Insulation | NonEquip | 20 |  | 0% | newshell_existing | 34.88% | 0 | 0 | 0 | 0 | 0 | 0 | 0 | 0 | 0 | 0 | 0 | 0 | 0 | 0 | 0 | 0 | 0 | 0 | 0 | 0 | 0 | 0 | 0 | 0 | 0 | 0 | 0 | 0 | 0 | 0 | 0 | 0 | 0 | 0 | 0 | 0 | 0 | 0 | 0 | 0 | 0 | 0 | 0 | 0 | 0 | 0 | 0 | 0 | 0 | 0 | 0 | 0 | 0 | 0 | 0 | 0 | 0 | 0 | 0 | 0 | 0 | 0 | 0 | 0 | 0 | 0 | 0 | 0 | 0 | 0 | 0 | 0 | 0 | 0 | 0 | 0 | 0 | 0 | 0 | 0 | 0 | 0 | 0 | 0 | 0 | 0 | 0 | 0 | 0 | 0 | 0 | 0 | 0 | 0 | 0
Ach | Lodging/Hospitality | Space Cooling | District chilled water piped | RIM | Existing | NE4188 | Thermal Energy Storage | Thermal Energy Storage | NonEquip | 20 |  | 33.33% | Prescriptive_HVACnonequip_existing | 0% | 0 | 0 | 0 | 0 | 0 | 0 | 0 | 0 | 0 | 0 | 0 | 0 | 0 | 0 | 0 | 0 | 0 | 0 | 0 | 0 | 0 | 0 | 0 | 0 | 0 | 0 | 0 | 0 | 0 | 0 | 0 | 0 | 0 | 0 | 0 | 0 | 0 | 0 | 0 | 0 | 0 | 0 | 0 | 0 | 0 | 0 | 0 | 0 | 0 | 0 | 0 | 0 | 0 | 0 | 0 | 0 | 0 | 0 | 0 | 0 | 0 | 0 | 0 | 0 | 0 | 0 | 0 | 0 | 0 | 0 | 0 | 0 | 0 | 0 | 0 | 0 | 0 | 0 | 0 | 0 | 0 | 0 | 0 | 0 | 0 | 0 | 0 | 0 | 0 | 0 | 0 | 0 | 0 | 0 | 0
Ach | Lodging/Hospitality | Space Cooling | District chilled water piped | RIM | Existing | NE4136 | Smart Thermostat | Smart Thermostat | NonEquip | 11 |  | 45.33% | thermo_existing | 10% | 0 | 0 | 0 | 0 | 0 | 0 | 0 | 0 | 0 | 0 | 0 | 0 | 0 | 0 | 0 | 0 | 0 | 0 | 0 | 0 | 0 | 0 | 0 | 0 | 0 | 0 | 0 | 0 | 0 | 0 | 0 | 0 | 0 | 0 | 0 | 0 | 0 | 0 | 0 | 0 | 0 | 0 | 0 | 0 | 0 | 0 | 0 | 0 | 0 | 0 | 0 | 0 | 0 | 0 | 0 | 0 | 0 | 0 | 0 | 0 | 0 | 0 | 0 | 0 | 0 | 0 | 0 | 0 | 0 | 0 | 0 | 0 | 0 | 0 | 0 | 0 | 0 | 0 | 0 | 0 | 0 | 0 | 0 | 0 | 0 | 0 | 0 | 0 | 0 | 0 | 0 | 0 | 0 | 0 | 0
Ach | Lodging/Hospitality | Space Cooling | District chilled water piped | RIM | Existing | NE4032 | Programmable Thermostat | Programmable Thermostat | NonEquip | 11 |  | 0% | thermo_existing | 3.6% | 0 | 0 | 0 | 0 | 0 | 0 | 0 | 0 | 0 | 0 | 0 | 0 | 0 | 0 | 0 | 0 | 0 | 0 | 0 | 0 | 0 | 0 | 0 | 0 | 0 | 0 | 0 | 0 | 0 | 0 | 0 | 0 | 0 | 0 | 0 | 0 | 0 | 0 | 0 | 0 | 0 | 0 | 0 | 0 | 0 | 0 | 0 | 0 | 0 | 0 | 0 | 0 | 0 | 0 | 0 | 0 | 0 | 0 | 0 | 0 | 0 | 0 | 0 | 0 | 0 | 0 | 0 | 0 | 0 | 0 | 0 | 0 | 0 | 0 | 0 | 0 | 0 | 0 | 0 | 0 | 0 | 0 | 0 | 0 | 0 | 0 | 0 | 0 | 0 | 0 | 0 | 0 | 0 | 0 | 0
Ach | Lodging/Hospitality | Space Cooling | District chilled water piped | RIM | Existing | NE3980 | Low U-Value Windows | Low U-Value Windows | NonEquip | 20 |  | 10.75% | newshell_existing | 46% | 0 | 0 | 0 | 0 | 0 | 0 | 0 | 0 | 0 | 0 | 0 | 0 | 0 | 0 | 0 | 0 | 0 | 0 | 0 | 0 | 0 | 0 | 0 | 0 | 0 | 0 | 0 | 0 | 0 | 0 | 0 | 0 | 0 | 0 | 0 | 0 | 0 | 0 | 0 | 0 | 0 | 0 | 0 | 0 | 0 | 0 | 0 | 0 | 0 | 0 | 0 | 0 | 0 | 0 | 0 | 0 | 0 | 0 | 0 | 0 | 0 | 0 | 0 | 0 | 0 | 0 | 0 | 0 | 0 | 0 | 0 | 0 | 0 | 0 | 0 | 0 | 0 | 0 | 0 | 0 | 0 | 0 | 0 | 0 | 0 | 0 | 0 | 0 | 0 | 0 | 0 | 0 | 0 | 0 | 0
Ach | Lodging/Hospitality | Space Cooling | District chilled water piped | RIM | Existing | NE3200 | Ceiling Insulation(R2 to R38) | Ceiling Insulation(R2 to R38) | NonEquip | 20 |  | 0% | Prescriptive_shell_existing | 4.907% | 0 | 0 | 0 | 0 | 0 | 0 | 0 | 0 | 0 | 0 | 0 | 0 | 0 | 0 | 0 | 0 | 0 | 0 | 0 | 0 | 0 | 0 | 0 | 0 | 0 | 0 | 0 | 0 | 0 | 0 | 0 | 0 | 0 | 0 | 0 | 0 | 0 | 0 | 0 | 0 | 0 | 0 | 0 | 0 | 0 | 0 | 0 | 0 | 0 | 0 | 0 | 0 | 0 | 0 | 0 | 0 | 0 | 0 | 0 | 0 | 0 | 0 | 0 | 0 | 0 | 0 | 0 | 0 | 0 | 0 | 0 | 0 | 0 | 0 | 0 | 0 | 0 | 0 | 0 | 0 | 0 | 0 | 0 | 0 | 0 | 0 | 0 | 0 | 0 | 0 | 0 | 0 | 0 | 0 | 0
Ach | Lodging/Hospitality | Space Cooling | District chilled water piped | RIM | Turnover | ET1100 | High Efficiency Chiller (Water cooled-positive displacement, 100 tons) | High Efficiency Chiller (Water cooled-positive displacement, 100 tons) | Equip | 20 | District chilled water piped | 28.37% | Prescriptive_HVACequip | 2.683% | 0 | 0 | 0 | 0 | 0 | 0 | 0 | 0 | 0 | 0 | 0 | 0 | 0 | 0 | 0 | 0 | 0 | 0 | 0 | 0 | 0 | 0 | 0 | 0 | 0 | 0 | 0 | 0 | 0 | 0 | 0 | 0 | 0 | 0 | 0 | 0 | 0 | 0 | 0 | 0 | 0 | 0 | 0 | 0 | 0 | 0 | 0 | 0 | 0 | 0 | 0 | 0 | 0 | 0 | 0 | 0 | 0 | 0 | 0 | 0 | 0 | 0 | 0 | 0 | 0 | 0 | 0 | 0 | 0 | 0 | 0 | 0 | 0 | 0 | 0 | 0 | 0 | 0 | 0 | 0 | 0 | 0 | 0 | 0 | 0 | 0 | 0 | 0 | 0 | 0 | 0 | 0 | 0 | 0 | 0
Ach | Lodging/Hospitality | Space Cooling | District chilled water piped | RIM | Turnover | ET1022 | High Efficiency Chiller (Water cooled-centrifugal, 200 tons) | High Efficiency Chiller (Water cooled-centrifugal, 200 tons) | Equip | 20 | District chilled water piped | 28.37% | Prescriptive_HVACequip | 4.362% | 0 | 0 | 0 | 0 | 0 | 0 | 0 | 0 | 0 | 0 | 0 | 0 | 0 | 0 | 0 | 0 | 0 | 0 | 0 | 0 | 0 | 0 | 0 | 0 | 0 | 0 | 0 | 0 | 0 | 0 | 0 | 0 | 0 | 0 | 0 | 0 | 0 | 0 | 0 | 0 | 0 | 0 | 0 | 0 | 0 | 0 | 0 | 0 | 0 | 0 | 0 | 0 | 0 | 0 | 0 | 0 | 0 | 0 | 0 | 0 | 0 | 0 | 0 | 0 | 0 | 0 | 0 | 0 | 0 | 0 | 0 | 0 | 0 | 0 | 0 | 0 | 0 | 0 | 0 | 0 | 0 | 0 | 0 | 0 | 0 | 0 | 0 | 0 | 0 | 0 | 0 | 0 | 0 | 0 | 0
Ach | Lodging/Hospitality | Space Cooling | District chilled water piped | RIM | New | EN1126 | High Efficiency Chiller (Water cooled-positive displacement, 100 tons) | High Efficiency Chiller (Water cooled-positive displacement, 100 tons) | Equip | 20 | District chilled water piped | 28.37% | Prescriptive_HVACequip | 2.683% | 0 | 0 | 0 | 0 | 0 | 0 | 0 | 0 | 0 | 0 | 0 | 0 | 0 | 0 | 0 | 0 | 0 | 0 | 0 | 0 | 0 | 0 | 0 | 0 | 0 | 0 | 0 | 0 | 0 | 0 | 0 | 0 | 0 | 0 | 0 | 0 | 0 | 0 | 0 | 0 | 0 | 0 | 0 | 0 | 0 | 0 | 0 | 0 | 0 | 0 | 0 | 0 | 0 | 0 | 0 | 0 | 0 | 0 | 0 | 0 | 0 | 0 | 0 | 0 | 0 | 0 | 0 | 0 | 0 | 0 | 0 | 0 | 0 | 0 | 0 | 0 | 0 | 0 | 0 | 0 | 0 | 0 | 0 | 0 | 0 | 0 | 0 | 0 | 0 | 0 | 0 | 0 | 0 | 0 | 0
Ach | Lodging/Hospitality | Space Cooling | District chilled water piped | RIM | New | EN1048 | High Efficiency Chiller (Water cooled-centrifugal, 200 tons) | High Efficiency Chiller (Water cooled-centrifugal, 200 tons) | Equip | 20 | District chilled water piped | 28.37% | Prescriptive_HVACequip | 4.362% | 0 | 0 | 0 | 0 | 0 | 0 | 0 | 0 | 0 | 0 | 0 | 0 | 0 | 0 | 0 | 0 | 0 | 0 | 0 | 0 | 0 | 0 | 0 | 0 | 0 | 0 | 0 | 0 | 0 | 0 | 0 | 0 | 0 | 0 | 0 | 0 | 0 | 0 | 0 | 0 | 0 | 0 | 0 | 0 | 0 | 0 | 0 | 0 | 0 | 0 | 0 | 0 | 0 | 0 | 0 | 0 | 0 | 0 | 0 | 0 | 0 | 0 | 0 | 0 | 0 | 0 | 0 | 0 | 0 | 0 | 0 | 0 | 0 | 0 | 0 | 0 | 0 | 0 | 0 | 0 | 0 | 0 | 0 | 0 | 0 | 0 | 0 | 0 | 0 | 0 | 0 | 0 | 0 | 0 | 0
Ach | Lodging/Hospitality | Space Cooling | Central chillers inside | RIM | New | NN4201 | Thermal Energy Storage | Thermal Energy Storage | NonEquip | 20 |  | 33.33% | Prescriptive_HVACnonequip | 0% | 0 | 0 | 0 | 0 | 0 | 0 | 0 | 0 | 0 | 0 | 0 | 0 | 0 | 0 | 0 | 0 | 0 | 0 | 0 | 0 | 0 | 0 | 0 | 0 | 0 | 0 | 0 | 0 | 0 | 0 | 0 | 0 | 0 | 0 | 0 | 0 | 0 | 0 | 0 | 0 | 0 | 0 | 0 | 0 | 0 | 0 | 0 | 0 | 0 | 0 | 0 | 0 | 0 | 0 | 0 | 0 | 0 | 0 | 0 | 0 | 0 | 0 | 0 | 0 | 0 | 0 | 0 | 0 | 0 | 0 | 0 | 0 | 0 | 0 | 0 | 0 | 0 | 0 | 0 | 0 | 0 | 0 | 0 | 0 | 0 | 0 | 0 | 0 | 0 | 0 | 0 | 0 | 0 | 0 | 0
Ach | Lodging/Hospitality | Space Cooling | Central chillers inside | RIM | New | NN4149 | Smart Thermostat | Smart Thermostat | NonEquip | 11 |  | 45.33% | thermo | 10% | 4711.3936 | 5582.9072 | 7436.8423 | 9299.4874 | 11020.723 | 12580.6211 | 13122.6993 | 12385.3788 | 10369.2902 | 7439.1254 | 4711.3936 | 10294.3008 | 17731.1431 | 27030.6305 | 38051.3535 | 50631.9746 | 63754.6738 | 76140.0527 | 86509.3428 | 93948.4682 | -0.15091 | -0.32974 | -0.56796 | -0.86584 | -1.2189 | -1.6218 | -2.0422 | -2.4389 | -2.771 | -3.0093 | 0 | 0 | 0 | 0 | 0 | 0 | 0 | 0 | 0 | 0 | 183.7444 | 223.1767 | 304.72 | 390.5667 | 474.4278 | 555.1189 | 593.514 | 574.1706 | 492.725 | 362.3275 | 2762.6715 | 934.4226 | 1134.9539 | 1549.6379 | 1986.2072 | 2412.6787 | 2823.0291 | 3018.2854 | 2919.9156 | 2505.7278 | 1842.5981 | 14049.426 | 20363.3476 | 24733.4137 | 33770.3908 | 43284.2993 | 52578.1542 | 61520.6895 | 65775.8023 | 63632.0828 | 54605.9209 | 40154.7062 | 306171.2639 | 17212.2948 | 20906.1308 | 28544.7135 | 36586.4266 | 44442.1374 | 52000.8924 | 55597.563 | 53785.5657 | 46156.1247 | 33941.1111 | 258793.8963 | 3151.0528 | 3827.2829 | 5225.6773 | 6697.8727 | 8136.0168 | 9519.7971 | 10178.2392 | 9846.5171 | 8449.7962 | 6213.5951 | 47377.3676
Ach | Lodging/Hospitality | Space Cooling | Central chillers inside | RIM | New | NN4045 | Programmable Thermostat | Programmable Thermostat | NonEquip | 11 |  | 0% | thermo | 3.6% | 0 | 0 | 0 | 0 | 0 | 0 | 0 | 0 | 0 | 0 | 0 | 0 | 0 | 0 | 0 | 0 | 0 | 0 | 0 | 0 | 0 | 0 | 0 | 0 | 0 | 0 | 0 | 0 | 0 | 0 | 0 | 0 | 0 | 0 | 0 | 0 | 0 | 0 | 0 | 0 | 0 | 0 | 0 | 0 | 0 | 0 | 0 | 0 | 0 | 0 | 0 | 0 | 0 | 0 | 0 | 0 | 0 | 0 | 0 | 0 | 0 | 0 | 0 | 0 | 0 | 0 | 0 | 0 | 0 | 0 | 0 | 0 | 0 | 0 | 0 | 0 | 0 | 0 | 0 | 0 | 0 | 0 | 0 | 0 | 0 | 0 | 0 | 0 | 0 | 0 | 0 | 0 | 0 | 0 | 0
Ach | Lodging/Hospitality | Space Cooling | Central chillers inside | RIM | New | NN3213 | Ceiling Insulation(R2 to R38) | Ceiling Insulation(R2 to R38) | NonEquip | 20 |  | 0% | Prescriptive_shell | 4.907% | 0 | 0 | 0 | 0 | 0 | 0 | 0 | 0 | 0 | 0 | 0 | 0 | 0 | 0 | 0 | 0 | 0 | 0 | 0 | 0 | 0 | 0 | 0 | 0 | 0 | 0 | 0 | 0 | 0 | 0 | 0 | 0 | 0 | 0 | 0 | 0 | 0 | 0 | 0 | 0 | 0 | 0 | 0 | 0 | 0 | 0 | 0 | 0 | 0 | 0 | 0 | 0 | 0 | 0 | 0 | 0 | 0 | 0 | 0 | 0 | 0 | 0 | 0 | 0 | 0 | 0 | 0 | 0 | 0 | 0 | 0 | 0 | 0 | 0 | 0 | 0 | 0 | 0 | 0 | 0 | 0 | 0 | 0 | 0 | 0 | 0 | 0 | 0 | 0 | 0 | 0 | 0 | 0 | 0 | 0
Ach | Lodging/Hospitality | Space Cooling | Central chillers inside | RIM | Existing | NE4214 | Wall Insulation | Wall Insulation | NonEquip | 20 |  | 0% | newshell_existing | 34.88% | 0 | 0 | 0 | 0 | 0 | 0 | 0 | 0 | 0 | 0 | 0 | 0 | 0 | 0 | 0 | 0 | 0 | 0 | 0 | 0 | 0 | 0 | 0 | 0 | 0 | 0 | 0 | 0 | 0 | 0 | 0 | 0 | 0 | 0 | 0 | 0 | 0 | 0 | 0 | 0 | 0 | 0 | 0 | 0 | 0 | 0 | 0 | 0 | 0 | 0 | 0 | 0 | 0 | 0 | 0 | 0 | 0 | 0 | 0 | 0 | 0 | 0 | 0 | 0 | 0 | 0 | 0 | 0 | 0 | 0 | 0 | 0 | 0 | 0 | 0 | 0 | 0 | 0 | 0 | 0 | 0 | 0 | 0 | 0 | 0 | 0 | 0 | 0 | 0 | 0 | 0 | 0 | 0 | 0 | 0
Ach | Lodging/Hospitality | Space Cooling | Central chillers inside | RIM | Existing | NE4188 | Thermal Energy Storage | Thermal Energy Storage | NonEquip | 20 |  | 33.33% | Prescriptive_HVACnonequip_existing | 0% | 0 | 0 | 0 | 0 | 0 | 0 | 0 | 0 | 0 | 0 | 0 | 0 | 0 | 0 | 0 | 0 | 0 | 0 | 0 | 0 | 0 | 0 | 0 | 0 | 0 | 0 | 0 | 0 | 0 | 0 | 0 | 0 | 0 | 0 | 0 | 0 | 0 | 0 | 0 | 0 | 0 | 0 | 0 | 0 | 0 | 0 | 0 | 0 | 0 | 0 | 0 | 0 | 0 | 0 | 0 | 0 | 0 | 0 | 0 | 0 | 0 | 0 | 0 | 0 | 0 | 0 | 0 | 0 | 0 | 0 | 0 | 0 | 0 | 0 | 0 | 0 | 0 | 0 | 0 | 0 | 0 | 0 | 0 | 0 | 0 | 0 | 0 | 0 | 0 | 0 | 0 | 0 | 0 | 0 | 0
Ach | Lodging/Hospitality | Space Cooling | Central chillers inside | RIM | Existing | NE4136 | Smart Thermostat | Smart Thermostat | NonEquip | 11 |  | 45.33% | thermo_existing | 10% | 24839.5585 | 36634.9771 | 51961.3955 | 68801.2596 | 85918.6109 | 102859.6057 | 112133.2726 | 110475.8668 | 96594.6411 | 72409.3105 | 24839.5585 | 61474.5356 | 113435.9311 | 182237.1907 | 268155.8016 | 371015.4073 | 483148.6799 | 593624.5468 | 690219.1879 | 762628.4984 | -0.79565 | -1.9691 | -3.6336 | -5.8374 | -8.5895 | -11.8843 | -15.4761 | -19.0148 | -22.1089 | -24.4283 | 0 | 0 | 0 | 0 | 0 | 0 | 0 | 0 | 0 | 0 | 968.7428 | 1464.4832 | 2129.0857 | 2889.5658 | 3698.6847 | 4538.6719 | 5071.5685 | 5121.5225 | 4589.9564 | 3526.743 | 22091.0083 | 4926.4923 | 7447.5552 | 10827.3575 | 14694.7407 | 18809.4739 | 23081.1861 | 25791.2048 | 26045.2432 | 23341.991 | 17935.0727 | 112342.7041 | 107360.2854 | 162300.3945 | 235954.5317 | 320234.2442 | 409904.3187 | 502995.3469 | 562053.2653 | 567589.3804 | 508678.9218 | 390848.9829 | 2448221.5596 | 90747.2054 | 137185.8055 | 199442.599 | 270680.7515 | 346475.1538 | 425161.1467 | 475080.3606 | 479759.8096 | 429965.2373 | 330368.4672 | 2069380.3473 | 16613.08 | 25114.589 | 36511.9327 | 49553.4927 | 63429.1649 | 77834.2002 | 86972.9047 | 87829.5709 | 78713.6845 | 60480.5157 | 378841.2123
Ach | Lodging/Hospitality | Space Cooling | Central chillers inside | RIM | Existing | NE4032 | Programmable Thermostat | Programmable Thermostat | NonEquip | 11 |  | 0% | thermo_existing | 3.6% | 0 | 0 | 0 | 0 | 0 | 0 | 0 | 0 | 0 | 0 | 0 | 0 | 0 | 0 | 0 | 0 | 0 | 0 | 0 | 0 | 0 | 0 | 0 | 0 | 0 | 0 | 0 | 0 | 0 | 0 | 0 | 0 | 0 | 0 | 0 | 0 | 0 | 0 | 0 | 0 | 0 | 0 | 0 | 0 | 0 | 0 | 0 | 0 | 0 | 0 | 0 | 0 | 0 | 0 | 0 | 0 | 0 | 0 | 0 | 0 | 0 | 0 | 0 | 0 | 0 | 0 | 0 | 0 | 0 | 0 | 0 | 0 | 0 | 0 | 0 | 0 | 0 | 0 | 0 | 0 | 0 | 0 | 0 | 0 | 0 | 0 | 0 | 0 | 0 | 0 | 0 | 0 | 0 | 0 | 0
Ach | Lodging/Hospitality | Space Cooling | Central chillers inside | RIM | Existing | NE3980 | Low U-Value Windows | Low U-Value Windows | NonEquip | 20 |  | 10.75% | newshell_existing | 46% | 25468.7597 | 11707.9395 | 4863.823 | 1896.7991 | 718.9669 | 272.361 | 101.2496 | 37.9497 | 14.3169 | 5.3584 | 25468.7597 | 37176.6991 | 42040.5221 | 43937.3212 | 44656.2882 | 44928.6492 | 45029.8987 | 45067.8484 | 45082.1653 | 45087.5237 | 11.2384 | 16.4047 | 18.5509 | 19.3879 | 19.7052 | 19.8253 | 19.87 | 19.8868 | 19.8931 | 19.8954 | 0 | 0 | 0 | 0 | 0 | 0 | 0 | 0 | 0 | 0 | 993.2816 | 468.0249 | 199.2921 | 79.6632 | 30.9506 | 12.0179 | 4.5793 | 1.7593 | 0.68031 | 0.26098 | 1592.512 | 8489.0325 | 3999.9516 | 1703.2402 | 680.8373 | 264.5177 | 102.7105 | 39.1369 | 15.0358 | 5.8142 | 2.2305 | 13610.325 | 16691.9816 | 7865.1034 | 3349.0806 | 1338.7301 | 520.1211 | 201.9595 | 76.9549 | 29.5648 | 11.4325 | 4.3858 | 26761.9773 | 0 | 0 | 0 | 0 | 0 | 0 | 0 | 0 | 0 | 0 | 0 | 16691.9816 | 7865.1034 | 3349.0806 | 1338.7301 | 520.1211 | 201.9595 | 76.9549 | 29.5648 | 11.4325 | 4.3858 | 26761.9773
Ach | Lodging/Hospitality | Space Cooling | Central chillers inside | RIM | Existing | NE3200 | Ceiling Insulation(R2 to R38) | Ceiling Insulation(R2 to R38) | NonEquip | 20 |  | 0% | Prescriptive_shell_existing | 4.907% | 0 | 0 | 0 | 0 | 0 | 0 | 0 | 0 | 0 | 0 | 0 | 0 | 0 | 0 | 0 | 0 | 0 | 0 | 0 | 0 | 0 | 0 | 0 | 0 | 0 | 0 | 0 | 0 | 0 | 0 | 0 | 0 | 0 | 0 | 0 | 0 | 0 | 0 | 0 | 0 | 0 | 0 | 0 | 0 | 0 | 0 | 0 | 0 | 0 | 0 | 0 | 0 | 0 | 0 | 0 | 0 | 0 | 0 | 0 | 0 | 0 | 0 | 0 | 0 | 0 | 0 | 0 | 0 | 0 | 0 | 0 | 0 | 0 | 0 | 0 | 0 | 0 | 0 | 0 | 0 | 0 | 0 | 0 | 0 | 0 | 0 | 0 | 0 | 0 | 0 | 0 | 0 | 0 | 0 | 0
Ach | Lodging/Hospitality | Space Cooling | Central chillers inside | RIM | Turnover | ET983 | High Efficiency Chiller (Water cooled-centrifugal, 200 tons) | High Efficiency Chiller (Water cooled-centrifugal, 200 tons) | Equip | 20 | Central chillers inside | 28.37% | Prescriptive_HVACequip | 4.362% | 26053.5452 | 17752.7513 | 9530.8385 | 3801.0793 | 1258.5389 | 388.4842 | 114.9184 | 34.023 | 10.1152 | 2.9812 | 26053.5452 | 43806.2965 | 53337.135 | 57138.2144 | 58396.7533 | 58785.2375 | 58900.1559 | 58934.1789 | 58944.2941 | 58947.2753 | 9.8172 | 16.5067 | 20.098 | 21.5303 | 22.0045 | 22.1509 | 22.1942 | 22.207 | 22.2108 | 22.212 | 0.019069 | 0.032062 | 0.039038 | 0.04182 | 0.042741 | 0.043026 | 0.04311 | 0.043135 | 0.043142 | 0.043144 | 1016.0883 | 709.6662 | 390.5202 | 159.6405 | 54.1785 | 17.1418 | 5.1975 | 1.5773 | 0.48065 | 0.1452 | 2060.9111 | 4938.1641 | 3448.9605 | 1897.9184 | 775.849 | 263.306 | 83.3089 | 25.2599 | 7.6655 | 2.336 | 0.70566 | 10015.9777 | 30713.6808 | 21451.3473 | 11804.399 | 4825.5139 | 1637.6728 | 518.1526 | 157.1078 | 47.6765 | 14.5289 | 4.389 | 62295.9336 | 0 | 0 | 0 | 0 | 0 | 0 | 0 | 0 | 0 | 0 | 0 | 30713.6808 | 21451.3473 | 11804.399 | 4825.5139 | 1637.6728 | 518.1526 | 157.1078 | 47.6765 | 14.5289 | 4.389 | 62295.9336
Ach | Lodging/Hospitality | Space Cooling | Central chillers inside | RIM | Turnover | ET1061 | High Efficiency Chiller (Water cooled-positive displacement, 100 tons) | High Efficiency Chiller (Water cooled-positive displacement, 100 tons) | Equip | 20 | Central chillers inside | 28.37% | Prescriptive_HVACequip | 2.683% | 14489.0453 | 9904.1445 | 5340.0013 | 2136.0047 | 708.158 | 218.6918 | 64.7008 | 19.1563 | 5.6953 | 1.6785 | 14489.0453 | 24393.1898 | 29733.1911 | 31869.1958 | 32577.3538 | 32796.0456 | 32860.7464 | 32879.9027 | 32885.598 | 32887.2765 | 5.4596 | 9.1916 | 11.2038 | 12.0086 | 12.2755 | 12.3579 | 12.3823 | 12.3895 | 12.3916 | 12.3923 | 0.010605 | 0.017854 | 0.021762 | 0.023325 | 0.023844 | 0.024004 | 0.024051 | 0.024065 | 0.024069 | 0.024071 | 565.0728 | 395.9182 | 218.8032 | 89.7095 | 30.4853 | 9.6498 | 2.9263 | 0.88806 | 0.27063 | 0.081754 | 1149.6086 | 2746.2398 | 1924.1526 | 1063.3783 | 435.9859 | 148.1577 | 46.8976 | 14.2217 | 4.316 | 1.3153 | 0.39732 | 5587.0696 | 13131.9718 | 9200.9146 | 5084.8631 | 2084.7979 | 708.4607 | 224.255 | 68.0053 | 20.638 | 6.2893 | 1.8999 | 26716.2537 | 0 | 0 | 0 | 0 | 0 | 0 | 0 | 0 | 0 | 0 | 0 | 13131.9718 | 9200.9146 | 5084.8631 | 2084.7979 | 708.4607 | 224.255 | 68.0053 | 20.638 | 6.2893 | 1.8999 | 26716.2537
Ach | Lodging/Hospitality | Space Cooling | Central chillers inside | RIM | New | EN1087 | High Efficiency Chiller (Water cooled-positive displacement, 100 tons) | High Efficiency Chiller (Water cooled-positive displacement, 100 tons) | Equip | 20 | Central chillers inside | 28.37% | Prescriptive_HVACequip | 2.683% | 5189.505 | 3068.7045 | 1562.6375 | 593.4918 | 187.7406 | 55.6069 | 15.8589 | 4.5452 | 1.3115 | 0.37576 | 5189.505 | 8258.2095 | 9820.847 | 10414.3388 | 10602.0794 | 10657.6863 | 10673.5452 | 10678.0903 | 10679.4018 | 10679.7776 | 1.9555 | 3.1118 | 3.7006 | 3.9242 | 3.995 | 4.0159 | 4.0219 | 4.0236 | 4.0241 | 4.0243 | 0.0037983 | 0.0060443 | 0.007188 | 0.0076224 | 0.0077598 | 0.0078005 | 0.0078121 | 0.0078154 | 0.0078164 | 0.0078167 | 202.3907 | 122.6715 | 64.0281 | 24.9259 | 8.082 | 2.4536 | 0.71727 | 0.21071 | 0.06232 | 0.018301 | 374.9539 | 983.6138 | 596.1803 | 311.175 | 121.1393 | 39.2783 | 11.9247 | 3.4859 | 1.024 | 0.30288 | 0.088945 | 1822.2667 | 4703.4453 | 2850.8154 | 1487.9768 | 579.264 | 187.8209 | 57.0214 | 16.6688 | 4.8967 | 1.4483 | 0.42531 | 8713.7166 | 0 | 0 | 0 | 0 | 0 | 0 | 0 | 0 | 0 | 0 | 0 | 4703.4453 | 2850.8154 | 1487.9768 | 579.264 | 187.8209 | 57.0214 | 16.6688 | 4.8967 | 1.4483 | 0.42531 | 8713.7166
Ach | Lodging/Hospitality | Space Cooling | Central chillers inside | RIM | New | EN1009 | High Efficiency Chiller (Water cooled-centrifugal, 200 tons) | High Efficiency Chiller (Water cooled-centrifugal, 200 tons) | Equip | 20 | Central chillers inside | 28.37% | Prescriptive_HVACequip | 4.362% | 9331.5328 | 5500.5203 | 2788.9967 | 1056.1351 | 333.6528 | 98.78 | 28.1678 | 8.0726 | 2.3293 | 0.66736 | 9331.5328 | 14832.0531 | 17621.0498 | 18677.1849 | 19010.8377 | 19109.6177 | 19137.7855 | 19145.858 | 19148.1874 | 19148.8547 | 3.5162 | 5.5889 | 6.6398 | 7.0378 | 7.1635 | 7.2007 | 7.2113 | 7.2144 | 7.2152 | 7.2155 | 0.0068299 | 0.010856 | 0.012897 | 0.01367 | 0.013914 | 0.013987 | 0.014007 | 0.014013 | 0.014015 | 0.014015 | 363.9298 | 219.8833 | 114.2774 | 44.3563 | 14.3633 | 4.3587 | 1.274 | 0.37423 | 0.11068 | 0.032504 | 672.3979 | 1768.6898 | 1068.6275 | 555.3853 | 215.5707 | 69.8054 | 21.183 | 6.1915 | 1.8188 | 0.53792 | 0.15797 | 3267.8374 | 11000.6419 | 6646.4949 | 3454.3057 | 1340.7757 | 434.1654 | 131.7509 | 38.5088 | 11.3121 | 3.3457 | 0.98252 | 20324.8235 | 0 | 0 | 0 | 0 | 0 | 0 | 0 | 0 | 0 | 0 | 0 | 11000.6419 | 6646.4949 | 3454.3057 | 1340.7757 | 434.1654 | 131.7509 | 38.5088 | 11.3121 | 3.3457 | 0.98252 | 20324.8235
Ach | Lodging/Hospitality | Ventilation and Circulation | Central air-handling unit | RIM | New | NN4955 | Demand Controlled Ventilation | Demand Controlled Ventilation | NonEquip | 10 |  | 23.39% | Prescriptive_vent | 40.89% | 90567.8799 | 104290.3711 | 128849.5884 | 130844.4556 | 110637.3406 | 67244.3666 | 29238.4356 | 10114.5504 | 3119.7632 | 911.8119 | 90567.8799 | 194858.251 | 323707.8394 | 454552.2949 | 565189.6356 | 632434.0021 | 661672.4377 | 671786.9882 | 674906.7513 | 675818.5632 | 9.4294 | 20.2876 | 33.7027 | 47.3256 | 58.8445 | 65.8457 | 68.8898 | 69.9429 | 70.2677 | 70.3626 | 53.0878 | 114.2192 | 189.7464 | 266.4429 | 331.2947 | 370.711 | 387.8496 | 393.7784 | 395.6071 | 396.1416 | 3532.1473 | 4169.0076 | 5279.5314 | 5495.3015 | 4762.794 | 2967.1523 | 1322.3972 | 468.8979 | 148.244 | 44.4104 | 21944.3017 | 811.7597 | 958.1232 | 1213.3443 | 1262.9327 | 1094.5874 | 681.9123 | 303.9139 | 107.7623 | 34.0695 | 10.2064 | 5043.2492 | 68250.425 | 80556.2492 | 102014.5046 | 106183.7549 | 92029.7725 | 57333.2277 | 25552.2109 | 9060.3464 | 2864.4662 | 858.1262 | 424021.929 | 13845.972 | 16342.4561 | 20695.695 | 21541.5113 | 18670.0911 | 11631.1989 | 5183.7801 | 1838.0736 | 581.1146 | 174.0882 | 86021.3803 | 54404.453 | 64213.7931 | 81318.8096 | 84642.2437 | 73359.6813 | 45702.0289 | 20368.4308 | 7222.2728 | 2283.3516 | 684.0381 | 338000.5487
Ach | Lodging/Hospitality | Ventilation and Circulation | Central air-handling unit | RIM | Existing | NE4942 | Demand Controlled Ventilation | Demand Controlled Ventilation | NonEquip | 10 |  | 23.39% | Prescriptive_vent_existing | 40.89% | 469117.7391 | 680741.0103 | 890798.8504 | 952794.5567 | 844476.6351 | 535438.5291 | 242035.2274 | 86940.0772 | 27857.5638 | 8462.4762 | 469117.7391 | 1149858.7494 | 2040657.5998 | 2993452.1565 | 3837928.7916 | 4373367.3207 | 4615402.5481 | 4702342.6253 | 4730200.1892 | 4738662.6653 | 48.842 | 119.7172 | 212.4624 | 311.6623 | 399.5847 | 455.3317 | 480.5311 | 489.5828 | 492.4832 | 493.3643 | 274.9807 | 674.0076 | 1196.1632 | 1754.6585 | 2249.6616 | 2563.5172 | 2705.3899 | 2756.3512 | 2772.6803 | 2777.6408 | 18295.5918 | 27212.6219 | 36499.9261 | 40016.1655 | 36353.6236 | 23626.1824 | 10946.7797 | 4030.4328 | 1323.7277 | 412.1705 | 152409.1353 | 4204.7011 | 6254.0169 | 8388.4293 | 9196.533 | 8354.806 | 5429.7798 | 2515.7938 | 926.2759 | 304.2197 | 94.7252 | 35026.7355 | 353519.2068 | 525819.8038 | 705275.0773 | 773218.1184 | 702448.1259 | 456520.3109 | 211520.7275 | 77878.6183 | 25577.9195 | 7964.2229 | 2944947.4567 | 71718.4845 | 106673.1276 | 143079.2407 | 156862.8537 | 142505.7368 | 92614.331 | 42911.2357 | 15799.2448 | 5188.9956 | 1615.7029 | 597441.8488 | 281800.7223 | 419146.6762 | 562195.8365 | 616355.2647 | 559942.3891 | 363905.9799 | 168609.4918 | 62079.3736 | 20388.9238 | 6348.52 | 2347505.6079
Ach | Lodging/Hospitality | Space Heating | Boilers | RIM | New | NN4175 | Smart Thermostat | Smart Thermostat | NonEquip | 11 |  | 45.33% | thermo | 10% | 0 | 0 | 0 | 0 | 0 | 0 | 0 | 0 | 0 | 0 | 0 | 0 | 0 | 0 | 0 | 0 | 0 | 0 | 0 | 0 | 0 | 0 | 0 | 0 | 0 | 0 | 0 | 0 | 0 | 0 | 0 | 0 | 0 | 0 | 0 | 0 | 0 | 0 | 0 | 0 | 0 | 0 | 0 | 0 | 0 | 0 | 0 | 0 | 0 | 0 | 0 | 0 | 0 | 0 | 0 | 0 | 0 | 0 | 0 | 0 | 0 | 0 | 0 | 0 | 0 | 0 | 0 | 0 | 0 | 0 | 0 | 0 | 0 | 0 | 0 | 0 | 0 | 0 | 0 | 0 | 0 | 0 | 0 | 0 | 0 | 0 | 0 | 0 | 0 | 0 | 0 | 0 | 0 | 0 | 0
Ach | Lodging/Hospitality | Space Heating | Boilers | RIM | New | NN4071 | Programmable Thermostat | Programmable Thermostat | NonEquip | 11 |  | 0% | thermo | 3.6% | 0 | 0 | 0 | 0 | 0 | 0 | 0 | 0 | 0 | 0 | 0 | 0 | 0 | 0 | 0 | 0 | 0 | 0 | 0 | 0 | 0 | 0 | 0 | 0 | 0 | 0 | 0 | 0 | 0 | 0 | 0 | 0 | 0 | 0 | 0 | 0 | 0 | 0 | 0 | 0 | 0 | 0 | 0 | 0 | 0 | 0 | 0 | 0 | 0 | 0 | 0 | 0 | 0 | 0 | 0 | 0 | 0 | 0 | 0 | 0 | 0 | 0 | 0 | 0 | 0 | 0 | 0 | 0 | 0 | 0 | 0 | 0 | 0 | 0 | 0 | 0 | 0 | 0 | 0 | 0 | 0 | 0 | 0 | 0 | 0 | 0 | 0 | 0 | 0 | 0 | 0 | 0 | 0 | 0 | 0
Ach | Lodging/Hospitality | Space Heating | Boilers | RIM | New | NN3187 | Ceiling Insulation(R2 to R38) | Ceiling Insulation(R2 to R38) | NonEquip | 20 |  | 0% | Prescriptive_shell | 6.064% | 0 | 0 | 0 | 0 | 0 | 0 | 0 | 0 | 0 | 0 | 0 | 0 | 0 | 0 | 0 | 0 | 0 | 0 | 0 | 0 | 0 | 0 | 0 | 0 | 0 | 0 | 0 | 0 | 0 | 0 | 0 | 0 | 0 | 0 | 0 | 0 | 0 | 0 | 0 | 0 | 0 | 0 | 0 | 0 | 0 | 0 | 0 | 0 | 0 | 0 | 0 | 0 | 0 | 0 | 0 | 0 | 0 | 0 | 0 | 0 | 0 | 0 | 0 | 0 | 0 | 0 | 0 | 0 | 0 | 0 | 0 | 0 | 0 | 0 | 0 | 0 | 0 | 0 | 0 | 0 | 0 | 0 | 0 | 0 | 0 | 0 | 0 | 0 | 0 | 0 | 0 | 0 | 0 | 0 | 0
Ach | Lodging/Hospitality | Space Heating | Boilers | RIM | Existing | NE4240 | Wall Insulation | Wall Insulation | NonEquip | 20 |  | 0% | newshell_existing | 6.945% | 0 | 0 | 0 | 0 | 0 | 0 | 0 | 0 | 0 | 0 | 0 | 0 | 0 | 0 | 0 | 0 | 0 | 0 | 0 | 0 | 0 | 0 | 0 | 0 | 0 | 0 | 0 | 0 | 0 | 0 | 0 | 0 | 0 | 0 | 0 | 0 | 0 | 0 | 0 | 0 | 0 | 0 | 0 | 0 | 0 | 0 | 0 | 0 | 0 | 0 | 0 | 0 | 0 | 0 | 0 | 0 | 0 | 0 | 0 | 0 | 0 | 0 | 0 | 0 | 0 | 0 | 0 | 0 | 0 | 0 | 0 | 0 | 0 | 0 | 0 | 0 | 0 | 0 | 0 | 0 | 0 | 0 | 0 | 0 | 0 | 0 | 0 | 0 | 0 | 0 | 0 | 0 | 0 | 0 | 0
Ach | Lodging/Hospitality | Space Heating | Boilers | RIM | Existing | NE4162 | Smart Thermostat | Smart Thermostat | NonEquip | 11 |  | 45.33% | thermo_existing | 10% | 0 | 0 | 0 | 0 | 0 | 0 | 0 | 0 | 0 | 0 | 0 | 0 | 0 | 0 | 0 | 0 | 0 | 0 | 0 | 0 | 0 | 0 | 0 | 0 | 0 | 0 | 0 | 0 | 0 | 0 | 0 | 0 | 0 | 0 | 0 | 0 | 0 | 0 | 0 | 0 | 0 | 0 | 0 | 0 | 0 | 0 | 0 | 0 | 0 | 0 | 0 | 0 | 0 | 0 | 0 | 0 | 0 | 0 | 0 | 0 | 0 | 0 | 0 | 0 | 0 | 0 | 0 | 0 | 0 | 0 | 0 | 0 | 0 | 0 | 0 | 0 | 0 | 0 | 0 | 0 | 0 | 0 | 0 | 0 | 0 | 0 | 0 | 0 | 0 | 0 | 0 | 0 | 0 | 0 | 0
Ach | Lodging/Hospitality | Space Heating | Boilers | RIM | Existing | NE4058 | Programmable Thermostat | Programmable Thermostat | NonEquip | 11 |  | 0% | thermo_existing | 3.6% | 0 | 0 | 0 | 0 | 0 | 0 | 0 | 0 | 0 | 0 | 0 | 0 | 0 | 0 | 0 | 0 | 0 | 0 | 0 | 0 | 0 | 0 | 0 | 0 | 0 | 0 | 0 | 0 | 0 | 0 | 0 | 0 | 0 | 0 | 0 | 0 | 0 | 0 | 0 | 0 | 0 | 0 | 0 | 0 | 0 | 0 | 0 | 0 | 0 | 0 | 0 | 0 | 0 | 0 | 0 | 0 | 0 | 0 | 0 | 0 | 0 | 0 | 0 | 0 | 0 | 0 | 0 | 0 | 0 | 0 | 0 | 0 | 0 | 0 | 0 | 0 | 0 | 0 | 0 | 0 | 0 | 0 | 0 | 0 | 0 | 0 | 0 | 0 | 0 | 0 | 0 | 0 | 0 | 0 | 0
Ach | Lodging/Hospitality | Space Heating | Boilers | RIM | Existing | NE4006 | Low U-Value Windows | Low U-Value Windows | NonEquip | 20 |  | 10.75% | newshell_existing | 46% | 0 | 0 | 0 | 0 | 0 | 0 | 0 | 0 | 0 | 0 | 0 | 0 | 0 | 0 | 0 | 0 | 0 | 0 | 0 | 0 | 0 | 0 | 0 | 0 | 0 | 0 | 0 | 0 | 0 | 0 | 0 | 0 | 0 | 0 | 0 | 0 | 0 | 0 | 0 | 0 | 0 | 0 | 0 | 0 | 0 | 0 | 0 | 0 | 0 | 0 | 0 | 0 | 0 | 0 | 0 | 0 | 0 | 0 | 0 | 0 | 0 | 0 | 0 | 0 | 0 | 0 | 0 | 0 | 0 | 0 | 0 | 0 | 0 | 0 | 0 | 0 | 0 | 0 | 0 | 0 | 0 | 0 | 0 | 0 | 0 | 0 | 0 | 0 | 0 | 0 | 0 | 0 | 0 | 0 | 0
Ach | Lodging/Hospitality | Space Heating | Boilers | RIM | Existing | NE3174 | Ceiling Insulation(R2 to R38) | Ceiling Insulation(R2 to R38) | NonEquip | 20 |  | 0% | Prescriptive_shell_existing | 6.691% | 0 | 0 | 0 | 0 | 0 | 0 | 0 | 0 | 0 | 0 | 0 | 0 | 0 | 0 | 0 | 0 | 0 | 0 | 0 | 0 | 0 | 0 | 0 | 0 | 0 | 0 | 0 | 0 | 0 | 0 | 0 | 0 | 0 | 0 | 0 | 0 | 0 | 0 | 0 | 0 | 0 | 0 | 0 | 0 | 0 | 0 | 0 | 0 | 0 | 0 | 0 | 0 | 0 | 0 | 0 | 0 | 0 | 0 | 0 | 0 | 0 | 0 | 0 | 0 | 0 | 0 | 0 | 0 | 0 | 0 | 0 | 0 | 0 | 0 | 0 | 0 | 0 | 0 | 0 | 0 | 0 | 0 | 0 | 0 | 0 | 0 | 0 | 0 | 0 | 0 | 0 | 0 | 0 | 0 | 0
Ach | Miscellaneous | Space Cooling | Residential-type central air conditioners | RIM | New | NN4202 | Thermal Energy Storage | Thermal Energy Storage | NonEquip | 20 |  | 50% | Prescriptive_HVACnonequip | 0% | 0 | 0 | 0 | 0 | 0 | 0 | 0 | 0 | 0 | 0 | 0 | 0 | 0 | 0 | 0 | 0 | 0 | 0 | 0 | 0 | 0 | 0 | 0 | 0 | 0 | 0 | 0 | 0 | 0 | 0 | 0 | 0 | 0 | 0 | 0 | 0 | 0 | 0 | 0 | 0 | 0 | 0 | 0 | 0 | 0 | 0 | 0 | 0 | 0 | 0 | 0 | 0 | 0 | 0 | 0 | 0 | 0 | 0 | 0 | 0 | 0 | 0 | 0 | 0 | 0 | 0 | 0 | 0 | 0 | 0 | 0 | 0 | 0 | 0 | 0 | 0 | 0 | 0 | 0 | 0 | 0 | 0 | 0 | 0 | 0 | 0 | 0 | 0 | 0 | 0 | 0 | 0 | 0 | 0 | 0
Ach | Miscellaneous | Space Cooling | Residential-type central air conditioners | RIM | New | NN3214 | Ceiling Insulation(R2 to R38) | Ceiling Insulation(R2 to R38) | NonEquip | 20 |  | 0% | Prescriptive_shell | 1.589% | 0 | 0 | 0 | 0 | 0 | 0 | 0 | 0 | 0 | 0 | 0 | 0 | 0 | 0 | 0 | 0 | 0 | 0 | 0 | 0 | 0 | 0 | 0 | 0 | 0 | 0 | 0 | 0 | 0 | 0 | 0 | 0 | 0 | 0 | 0 | 0 | 0 | 0 | 0 | 0 | 0 | 0 | 0 | 0 | 0 | 0 | 0 | 0 | 0 | 0 | 0 | 0 | 0 | 0 | 0 | 0 | 0 | 0 | 0 | 0 | 0 | 0 | 0 | 0 | 0 | 0 | 0 | 0 | 0 | 0 | 0 | 0 | 0 | 0 | 0 | 0 | 0 | 0 | 0 | 0 | 0 | 0 | 0 | 0 | 0 | 0 | 0 | 0 | 0 | 0 | 0 | 0 | 0 | 0 | 0
Ach | Miscellaneous | Space Cooling | Residential-type central air conditioners | RIM | Existing | NE4215 | Wall Insulation | Wall Insulation | NonEquip | 20 |  | 0% | newshell_existing | 0.6991% | 0 | 0 | 0 | 0 | 0 | 0 | 0 | 0 | 0 | 0 | 0 | 0 | 0 | 0 | 0 | 0 | 0 | 0 | 0 | 0 | 0 | 0 | 0 | 0 | 0 | 0 | 0 | 0 | 0 | 0 | 0 | 0 | 0 | 0 | 0 | 0 | 0 | 0 | 0 | 0 | 0 | 0 | 0 | 0 | 0 | 0 | 0 | 0 | 0 | 0 | 0 | 0 | 0 | 0 | 0 | 0 | 0 | 0 | 0 | 0 | 0 | 0 | 0 | 0 | 0 | 0 | 0 | 0 | 0 | 0 | 0 | 0 | 0 | 0 | 0 | 0 | 0 | 0 | 0 | 0 | 0 | 0 | 0 | 0 | 0 | 0 | 0 | 0 | 0 | 0 | 0 | 0 | 0 | 0 | 0
Ach | Miscellaneous | Space Cooling | Residential-type central air conditioners | RIM | Existing | NE4189 | Thermal Energy Storage | Thermal Energy Storage | NonEquip | 20 |  | 50% | Prescriptive_HVACnonequip_existing | 0% | 0 | 0 | 0 | 0 | 0 | 0 | 0 | 0 | 0 | 0 | 0 | 0 | 0 | 0 | 0 | 0 | 0 | 0 | 0 | 0 | 0 | 0 | 0 | 0 | 0 | 0 | 0 | 0 | 0 | 0 | 0 | 0 | 0 | 0 | 0 | 0 | 0 | 0 | 0 | 0 | 0 | 0 | 0 | 0 | 0 | 0 | 0 | 0 | 0 | 0 | 0 | 0 | 0 | 0 | 0 | 0 | 0 | 0 | 0 | 0 | 0 | 0 | 0 | 0 | 0 | 0 | 0 | 0 | 0 | 0 | 0 | 0 | 0 | 0 | 0 | 0 | 0 | 0 | 0 | 0 | 0 | 0 | 0 | 0 | 0 | 0 | 0 | 0 | 0 | 0 | 0 | 0 | 0 | 0 | 0
Ach | Miscellaneous | Space Cooling | Residential-type central air conditioners | RIM | Existing | NE3981 | Low U-Value Windows | Low U-Value Windows | NonEquip | 20 |  | 14.46% | newshell_existing | 46% | 1813.822 | 847.005 | 352.0006 | 137.3286 | 52.0745 | 19.7343 | 7.3378 | 2.7501 | 1.0371 | 0.38794 | 1813.822 | 2660.827 | 3012.8276 | 3150.1562 | 3202.2307 | 3221.965 | 3229.3028 | 3232.0529 | 3233.0901 | 3233.478 | 0.62443 | 0.91603 | 1.0372 | 1.0845 | 1.1024 | 1.1092 | 1.1117 | 1.1127 | 1.113 | 1.1132 | 0 | 0 | 0 | 0 | 0 | 0 | 0 | 0 | 0 | 0 | 70.7391 | 33.859 | 14.423 | 5.7676 | 2.2417 | 0.87078 | 0.33187 | 0.12749 | 0.049282 | 0.018895 | 114.1753 | 72.6476 | 34.7726 | 14.8121 | 5.9232 | 2.3022 | 0.89427 | 0.34083 | 0.13093 | 0.050612 | 0.019405 | 117.2558 | 656.8414 | 314.395 | 133.9236 | 53.5548 | 20.8155 | 8.0855 | 3.0816 | 1.1838 | 0.4576 | 0.17545 | 1060.1646 | 0 | 0 | 0 | 0 | 0 | 0 | 0 | 0 | 0 | 0 | 0 | 656.8414 | 314.395 | 133.9236 | 53.5548 | 20.8155 | 8.0855 | 3.0816 | 1.1838 | 0.4576 | 0.17545 | 1060.1646
Ach | Miscellaneous | Space Cooling | Residential-type central air conditioners | RIM | Existing | NE3201 | Ceiling Insulation(R2 to R38) | Ceiling Insulation(R2 to R38) | NonEquip | 20 |  | 0% | Prescriptive_shell_existing | 1.589% | 0 | 0 | 0 | 0 | 0 | 0 | 0 | 0 | 0 | 0 | 0 | 0 | 0 | 0 | 0 | 0 | 0 | 0 | 0 | 0 | 0 | 0 | 0 | 0 | 0 | 0 | 0 | 0 | 0 | 0 | 0 | 0 | 0 | 0 | 0 | 0 | 0 | 0 | 0 | 0 | 0 | 0 | 0 | 0 | 0 | 0 | 0 | 0 | 0 | 0 | 0 | 0 | 0 | 0 | 0 | 0 | 0 | 0 | 0 | 0 | 0 | 0 | 0 | 0 | 0 | 0 | 0 | 0 | 0 | 0 | 0 | 0 | 0 | 0 | 0 | 0 | 0 | 0 | 0 | 0 | 0 | 0 | 0 | 0 | 0 | 0 | 0 | 0 | 0 | 0 | 0 | 0 | 0 | 0 | 0
Ach | Miscellaneous | Space Cooling | Residential-type central air conditioners | RIM | Turnover | ET1296 | High Efficiency PTHP | High Efficiency PTHP | Equip | 15 | Residential-type central air conditioners | 49.09% | Prescriptive_HVACequip | 23.64% | 18307.2055 | 12469.9567 | 6692.2851 | 2668.0521 | 883.076 | 272.4889 | 80.5766 | 23.8471 | 7.0873 | 2.088 | 18307.2055 | 30777.1623 | 37469.4474 | 40137.4995 | 41020.5754 | 41293.0643 | 41373.641 | 41397.4881 | 41404.5754 | 41406.6635 | 9.1054 | 15.3076 | 18.6361 | 19.9631 | 20.4023 | 20.5379 | 20.578 | 20.5898 | 20.5933 | 20.5944 | 0 | 0 | 0 | 0 | 0 | 0 | 0 | 0 | 0 | 0 | 713.981 | 498.4865 | 274.2122 | 112.0548 | 38.0153 | 12.0236 | 3.6443 | 1.1055 | 0.33677 | 0.1017 | 1447.6847 | 2053.1364 | 1433.4567 | 788.5294 | 322.2268 | 109.3174 | 34.5751 | 10.4797 | 3.1791 | 0.96843 | 0.29245 | 4162.9876 | 20790.097 | 14515.2082 | 7984.6636 | 3262.8744 | 1106.9499 | 350.1085 | 106.1174 | 32.1912 | 9.8064 | 2.9613 | 42154.4883 | 3953.1898 | 2760.0339 | 1518.2657 | 620.4282 | 210.484 | 66.5723 | 20.178 | 6.1211 | 1.8647 | 0.56309 | 8015.5804 | 16836.9072 | 11755.1743 | 6466.3979 | 2642.4462 | 896.4659 | 283.5361 | 85.9395 | 26.0701 | 7.9417 | 2.3982 | 34138.9079
Ach | Miscellaneous | Space Cooling | Residential-type central air conditioners | RIM | Turnover | ET1257 | High Efficiency PTAC | High Efficiency PTAC | Equip | 15 | Residential-type central air conditioners | 0% | Prescriptive_HVACequip | 23.64% | 0 | 0 | 0 | 0 | 0 | 0 | 0 | 0 | 0 | 0 | 0 | 0 | 0 | 0 | 0 | 0 | 0 | 0 | 0 | 0 | 0 | 0 | 0 | 0 | 0 | 0 | 0 | 0 | 0 | 0 | 0 | 0 | 0 | 0 | 0 | 0 | 0 | 0 | 0 | 0 | 0 | 0 | 0 | 0 | 0 | 0 | 0 | 0 | 0 | 0 | 0 | 0 | 0 | 0 | 0 | 0 | 0 | 0 | 0 | 0 | 0 | 0 | 0 | 0 | 0 | 0 | 0 | 0 | 0 | 0 | 0 | 0 | 0 | 0 | 0 | 0 | 0 | 0 | 0 | 0 | 0 | 0 | 0 | 0 | 0 | 0 | 0 | 0 | 0 | 0 | 0 | 0 | 0 | 0 | 0
Ach | Miscellaneous | Space Cooling | Residential-type central air conditioners | RIM | New | EN1322 | High Efficiency PTHP | High Efficiency PTHP | Equip | 15 | Residential-type central air conditioners | 49.09% | Prescriptive_HVACequip | 23.64% | 5113.0834 | 3022.0379 | 1537.4667 | 584.3669 | 185.3092 | 55.0512 | 15.7279 | 4.5027 | 1.2939 | 0.3684 | 5113.0834 | 8135.1213 | 9672.588 | 10256.9548 | 10442.264 | 10497.3152 | 10513.0431 | 10517.5459 | 10518.8398 | 10519.2082 | 2.5431 | 4.0462 | 4.8108 | 5.1015 | 5.1937 | 5.221 | 5.2289 | 5.2311 | 5.2317 | 5.2319 | 0 | 0 | 0 | 0 | 0 | 0 | 0 | 0 | 0 | 0 | 199.4103 | 120.806 | 62.9967 | 24.5427 | 7.9773 | 2.4291 | 0.71134 | 0.20874 | 0.061484 | 0.017943 | 369.3179 | 573.4276 | 347.3918 | 181.1545 | 70.5753 | 22.9397 | 6.9853 | 2.0455 | 0.60026 | 0.1768 | 0.051598 | 1062.0171 | 5806.5388 | 3517.6953 | 1834.3741 | 714.6471 | 232.288 | 70.7328 | 20.7133 | 6.0782 | 1.7903 | 0.52248 | 10754.0044 | 1104.1002 | 668.8818 | 348.8021 | 135.8885 | 44.169 | 13.4497 | 3.9386 | 1.1558 | 0.34043 | 0.099348 | 2044.8496 | 4702.4386 | 2848.8135 | 1485.572 | 578.7586 | 188.119 | 57.2831 | 16.7747 | 4.9225 | 1.4499 | 0.42313 | 8709.1548
Ach | Miscellaneous | Space Cooling | Residential-type central air conditioners | RIM | New | EN1283 | High Efficiency PTAC | High Efficiency PTAC | Equip | 15 | Residential-type central air conditioners | 0% | Prescriptive_HVACequip | 23.64% | 0 | 0 | 0 | 0 | 0 | 0 | 0 | 0 | 0 | 0 | 0 | 0 | 0 | 0 | 0 | 0 | 0 | 0 | 0 | 0 | 0 | 0 | 0 | 0 | 0 | 0 | 0 | 0 | 0 | 0 | 0 | 0 | 0 | 0 | 0 | 0 | 0 | 0 | 0 | 0 | 0 | 0 | 0 | 0 | 0 | 0 | 0 | 0 | 0 | 0 | 0 | 0 | 0 | 0 | 0 | 0 | 0 | 0 | 0 | 0 | 0 | 0 | 0 | 0 | 0 | 0 | 0 | 0 | 0 | 0 | 0 | 0 | 0 | 0 | 0 | 0 | 0 | 0 | 0 | 0 | 0 | 0 | 0 | 0 | 0 | 0 | 0 | 0 | 0 | 0 | 0 | 0 | 0 | 0 | 0
Ach | Miscellaneous | Space Heating | Residential/split system heat pump | RIM | New | NN3188 | Ceiling Insulation(R2 to R38) | Ceiling Insulation(R2 to R38) | NonEquip | 20 |  | 0% | Prescriptive_shell | 1.964% | 0 | 0 | 0 | 0 | 0 | 0 | 0 | 0 | 0 | 0 | 0 | 0 | 0 | 0 | 0 | 0 | 0 | 0 | 0 | 0 | 0 | 0 | 0 | 0 | 0 | 0 | 0 | 0 | 0 | 0 | 0 | 0 | 0 | 0 | 0 | 0 | 0 | 0 | 0 | 0 | 0 | 0 | 0 | 0 | 0 | 0 | 0 | 0 | 0 | 0 | 0 | 0 | 0 | 0 | 0 | 0 | 0 | 0 | 0 | 0 | 0 | 0 | 0 | 0 | 0 | 0 | 0 | 0 | 0 | 0 | 0 | 0 | 0 | 0 | 0 | 0 | 0 | 0 | 0 | 0 | 0 | 0 | 0 | 0 | 0 | 0 | 0 | 0 | 0 | 0 | 0 | 0 | 0 | 0 | 0
Ach | Miscellaneous | Space Heating | Residential/split system heat pump | RIM | Existing | NE4241 | Wall Insulation | Wall Insulation | NonEquip | 20 |  | 0% | newshell_existing | 0.1392% | 0 | 0 | 0 | 0 | 0 | 0 | 0 | 0 | 0 | 0 | 0 | 0 | 0 | 0 | 0 | 0 | 0 | 0 | 0 | 0 | 0 | 0 | 0 | 0 | 0 | 0 | 0 | 0 | 0 | 0 | 0 | 0 | 0 | 0 | 0 | 0 | 0 | 0 | 0 | 0 | 0 | 0 | 0 | 0 | 0 | 0 | 0 | 0 | 0 | 0 | 0 | 0 | 0 | 0 | 0 | 0 | 0 | 0 | 0 | 0 | 0 | 0 | 0 | 0 | 0 | 0 | 0 | 0 | 0 | 0 | 0 | 0 | 0 | 0 | 0 | 0 | 0 | 0 | 0 | 0 | 0 | 0 | 0 | 0 | 0 | 0 | 0 | 0 | 0 | 0 | 0 | 0 | 0 | 0 | 0
Ach | Miscellaneous | Space Heating | Residential/split system heat pump | RIM | Existing | NE4007 | Low U-Value Windows | Low U-Value Windows | NonEquip | 20 |  | 14.46% | newshell_existing | 46% | 0 | 0 | 0 | 0 | 0 | 0 | 0 | 0 | 0 | 0 | 0 | 0 | 0 | 0 | 0 | 0 | 0 | 0 | 0 | 0 | 0 | 0 | 0 | 0 | 0 | 0 | 0 | 0 | 0 | 0 | 0 | 0 | 0 | 0 | 0 | 0 | 0 | 0 | 0 | 0 | 0 | 0 | 0 | 0 | 0 | 0 | 0 | 0 | 0 | 0 | 0 | 0 | 0 | 0 | 0 | 0 | 0 | 0 | 0 | 0 | 0 | 0 | 0 | 0 | 0 | 0 | 0 | 0 | 0 | 0 | 0 | 0 | 0 | 0 | 0 | 0 | 0 | 0 | 0 | 0 | 0 | 0 | 0 | 0 | 0 | 0 | 0 | 0 | 0 | 0 | 0 | 0 | 0 | 0 | 0
Ach | Miscellaneous | Space Heating | Residential/split system heat pump | RIM | Existing | NE3175 | Ceiling Insulation(R2 to R38) | Ceiling Insulation(R2 to R38) | NonEquip | 20 |  | 0% | Prescriptive_shell_existing | 2.167% | 0 | 0 | 0 | 0 | 0 | 0 | 0 | 0 | 0 | 0 | 0 | 0 | 0 | 0 | 0 | 0 | 0 | 0 | 0 | 0 | 0 | 0 | 0 | 0 | 0 | 0 | 0 | 0 | 0 | 0 | 0 | 0 | 0 | 0 | 0 | 0 | 0 | 0 | 0 | 0 | 0 | 0 | 0 | 0 | 0 | 0 | 0 | 0 | 0 | 0 | 0 | 0 | 0 | 0 | 0 | 0 | 0 | 0 | 0 | 0 | 0 | 0 | 0 | 0 | 0 | 0 | 0 | 0 | 0 | 0 | 0 | 0 | 0 | 0 | 0 | 0 | 0 | 0 | 0 | 0 | 0 | 0 | 0 | 0 | 0 | 0 | 0 | 0 | 0 | 0 | 0 | 0 | 0 | 0 | 0
Ach | Miscellaneous | Space Heating | Residential/split system heat pump | RIM | Turnover | ET1335 | High Efficiency PTHP | High Efficiency PTHP | Equip | 15 | Residential/split system heat pump | 49.09% | Prescriptive_HVACequip | 9.375% | 0 | 0 | 0 | 0 | 0 | 0 | 0 | 0 | 0 | 0 | 0 | 0 | 0 | 0 | 0 | 0 | 0 | 0 | 0 | 0 | 0 | 0 | 0 | 0 | 0 | 0 | 0 | 0 | 0 | 0 | 0 | 0 | 0 | 0 | 0 | 0 | 0 | 0 | 0 | 0 | 0 | 0 | 0 | 0 | 0 | 0 | 0 | 0 | 0 | 0 | 0 | 0 | 0 | 0 | 0 | 0 | 0 | 0 | 0 | 0 | 0 | 0 | 0 | 0 | 0 | 0 | 0 | 0 | 0 | 0 | 0 | 0 | 0 | 0 | 0 | 0 | 0 | 0 | 0 | 0 | 0 | 0 | 0 | 0 | 0 | 0 | 0 | 0 | 0 | 0 | 0 | 0 | 0 | 0 | 0
Ach | Miscellaneous | Space Heating | Residential/split system heat pump | RIM | New | EN1361 | High Efficiency PTHP | High Efficiency PTHP | Equip | 15 | Residential/split system heat pump | 49.09% | Prescriptive_HVACequip | 9.375% | 0 | 0 | 0 | 0 | 0 | 0 | 0 | 0 | 0 | 0 | 0 | 0 | 0 | 0 | 0 | 0 | 0 | 0 | 0 | 0 | 0 | 0 | 0 | 0 | 0 | 0 | 0 | 0 | 0 | 0 | 0 | 0 | 0 | 0 | 0 | 0 | 0 | 0 | 0 | 0 | 0 | 0 | 0 | 0 | 0 | 0 | 0 | 0 | 0 | 0 | 0 | 0 | 0 | 0 | 0 | 0 | 0 | 0 | 0 | 0 | 0 | 0 | 0 | 0 | 0 | 0 | 0 | 0 | 0 | 0 | 0 | 0 | 0 | 0 | 0 | 0 | 0 | 0 | 0 | 0 | 0 | 0 | 0 | 0 | 0 | 0 | 0 | 0 | 0 | 0 | 0 | 0 | 0 | 0 | 0
Ach | Miscellaneous | Space Heating | Packaged central unit | RIM | New | NN3188 | Ceiling Insulation(R2 to R38) | Ceiling Insulation(R2 to R38) | NonEquip | 20 |  | 0% | Prescriptive_shell | 1.964% | 0 | 0 | 0 | 0 | 0 | 0 | 0 | 0 | 0 | 0 | 0 | 0 | 0 | 0 | 0 | 0 | 0 | 0 | 0 | 0 | 0 | 0 | 0 | 0 | 0 | 0 | 0 | 0 | 0 | 0 | 0 | 0 | 0 | 0 | 0 | 0 | 0 | 0 | 0 | 0 | 0 | 0 | 0 | 0 | 0 | 0 | 0 | 0 | 0 | 0 | 0 | 0 | 0 | 0 | 0 | 0 | 0 | 0 | 0 | 0 | 0 | 0 | 0 | 0 | 0 | 0 | 0 | 0 | 0 | 0 | 0 | 0 | 0 | 0 | 0 | 0 | 0 | 0 | 0 | 0 | 0 | 0 | 0 | 0 | 0 | 0 | 0 | 0 | 0 | 0 | 0 | 0 | 0 | 0 | 0
Ach | Miscellaneous | Space Heating | Packaged central unit | RIM | Existing | NE4241 | Wall Insulation | Wall Insulation | NonEquip | 20 |  | 0% | newshell_existing | 0.1392% | 0 | 0 | 0 | 0 | 0 | 0 | 0 | 0 | 0 | 0 | 0 | 0 | 0 | 0 | 0 | 0 | 0 | 0 | 0 | 0 | 0 | 0 | 0 | 0 | 0 | 0 | 0 | 0 | 0 | 0 | 0 | 0 | 0 | 0 | 0 | 0 | 0 | 0 | 0 | 0 | 0 | 0 | 0 | 0 | 0 | 0 | 0 | 0 | 0 | 0 | 0 | 0 | 0 | 0 | 0 | 0 | 0 | 0 | 0 | 0 | 0 | 0 | 0 | 0 | 0 | 0 | 0 | 0 | 0 | 0 | 0 | 0 | 0 | 0 | 0 | 0 | 0 | 0 | 0 | 0 | 0 | 0 | 0 | 0 | 0 | 0 | 0 | 0 | 0 | 0 | 0 | 0 | 0 | 0 | 0
Ach | Miscellaneous | Space Heating | Packaged central unit | RIM | Existing | NE4007 | Low U-Value Windows | Low U-Value Windows | NonEquip | 20 |  | 14.46% | newshell_existing | 46% | 4561.0524 | 2153.1573 | 894.8149 | 349.1008 | 132.3776 | 50.1663 | 18.6533 | 6.991 | 2.6365 | 0.98617 | 4561.0524 | 6714.2097 | 7609.0246 | 7958.1254 | 8090.503 | 8140.6693 | 8159.3227 | 8166.3137 | 8168.9502 | 8169.9363 | 0 | 0 | 0 | 0 | 0 | 0 | 0 | 0 | 0 | 0 | -0.26515 | -0.39032 | -0.44234 | -0.46264 | -0.47033 | -0.47325 | -0.47433 | -0.47474 | -0.47489 | -0.47495 | 177.881 | 86.0725 | 36.6645 | 14.6618 | 5.6987 | 2.2136 | 0.84365 | 0.3241 | 0.12528 | 0.048032 | 288.4284 | 182.6804 | 88.3947 | 37.6537 | 15.0574 | 5.8524 | 2.2733 | 0.86642 | 0.33284 | 0.12866 | 0.049328 | 296.2103 | 1651.6989 | 799.2184 | 340.4448 | 136.1408 | 52.9146 | 20.5541 | 7.8337 | 3.0094 | 1.1633 | 0.446 | 2678.1765 | 0 | 0 | 0 | 0 | 0 | 0 | 0 | 0 | 0 | 0 | 0 | 1651.6989 | 799.2184 | 340.4448 | 136.1408 | 52.9146 | 20.5541 | 7.8337 | 3.0094 | 1.1633 | 0.446 | 2678.1765
Ach | Miscellaneous | Space Heating | Packaged central unit | RIM | Existing | NE3175 | Ceiling Insulation(R2 to R38) | Ceiling Insulation(R2 to R38) | NonEquip | 20 |  | 0% | Prescriptive_shell_existing | 2.167% | 0 | 0 | 0 | 0 | 0 | 0 | 0 | 0 | 0 | 0 | 0 | 0 | 0 | 0 | 0 | 0 | 0 | 0 | 0 | 0 | 0 | 0 | 0 | 0 | 0 | 0 | 0 | 0 | 0 | 0 | 0 | 0 | 0 | 0 | 0 | 0 | 0 | 0 | 0 | 0 | 0 | 0 | 0 | 0 | 0 | 0 | 0 | 0 | 0 | 0 | 0 | 0 | 0 | 0 | 0 | 0 | 0 | 0 | 0 | 0 | 0 | 0 | 0 | 0 | 0 | 0 | 0 | 0 | 0 | 0 | 0 | 0 | 0 | 0 | 0 | 0 | 0 | 0 | 0 | 0 | 0 | 0 | 0 | 0 | 0 | 0 | 0 | 0 | 0 | 0 | 0 | 0 | 0 | 0 | 0
Ach | Miscellaneous | Space Cooling | Packaged air conditioning units (RTUs) | RIM | New | NN4202 | Thermal Energy Storage | Thermal Energy Storage | NonEquip | 20 |  | 50% | Prescriptive_HVACnonequip | 0% | 0 | 0 | 0 | 0 | 0 | 0 | 0 | 0 | 0 | 0 | 0 | 0 | 0 | 0 | 0 | 0 | 0 | 0 | 0 | 0 | 0 | 0 | 0 | 0 | 0 | 0 | 0 | 0 | 0 | 0 | 0 | 0 | 0 | 0 | 0 | 0 | 0 | 0 | 0 | 0 | 0 | 0 | 0 | 0 | 0 | 0 | 0 | 0 | 0 | 0 | 0 | 0 | 0 | 0 | 0 | 0 | 0 | 0 | 0 | 0 | 0 | 0 | 0 | 0 | 0 | 0 | 0 | 0 | 0 | 0 | 0 | 0 | 0 | 0 | 0 | 0 | 0 | 0 | 0 | 0 | 0 | 0 | 0 | 0 | 0 | 0 | 0 | 0 | 0 | 0 | 0 | 0 | 0 | 0 | 0
Ach | Miscellaneous | Space Cooling | Packaged air conditioning units (RTUs) | RIM | New | NN3214 | Ceiling Insulation(R2 to R38) | Ceiling Insulation(R2 to R38) | NonEquip | 20 |  | 0% | Prescriptive_shell | 1.589% | 0 | 0 | 0 | 0 | 0 | 0 | 0 | 0 | 0 | 0 | 0 | 0 | 0 | 0 | 0 | 0 | 0 | 0 | 0 | 0 | 0 | 0 | 0 | 0 | 0 | 0 | 0 | 0 | 0 | 0 | 0 | 0 | 0 | 0 | 0 | 0 | 0 | 0 | 0 | 0 | 0 | 0 | 0 | 0 | 0 | 0 | 0 | 0 | 0 | 0 | 0 | 0 | 0 | 0 | 0 | 0 | 0 | 0 | 0 | 0 | 0 | 0 | 0 | 0 | 0 | 0 | 0 | 0 | 0 | 0 | 0 | 0 | 0 | 0 | 0 | 0 | 0 | 0 | 0 | 0 | 0 | 0 | 0 | 0 | 0 | 0 | 0 | 0 | 0 | 0 | 0 | 0 | 0 | 0 | 0
Ach | Miscellaneous | Space Cooling | Packaged air conditioning units (RTUs) | RIM | Existing | NE4215 | Wall Insulation | Wall Insulation | NonEquip | 20 |  | 0% | newshell_existing | 0.6991% | 0 | 0 | 0 | 0 | 0 | 0 | 0 | 0 | 0 | 0 | 0 | 0 | 0 | 0 | 0 | 0 | 0 | 0 | 0 | 0 | 0 | 0 | 0 | 0 | 0 | 0 | 0 | 0 | 0 | 0 | 0 | 0 | 0 | 0 | 0 | 0 | 0 | 0 | 0 | 0 | 0 | 0 | 0 | 0 | 0 | 0 | 0 | 0 | 0 | 0 | 0 | 0 | 0 | 0 | 0 | 0 | 0 | 0 | 0 | 0 | 0 | 0 | 0 | 0 | 0 | 0 | 0 | 0 | 0 | 0 | 0 | 0 | 0 | 0 | 0 | 0 | 0 | 0 | 0 | 0 | 0 | 0 | 0 | 0 | 0 | 0 | 0 | 0 | 0 | 0 | 0 | 0 | 0 | 0 | 0
Ach | Miscellaneous | Space Cooling | Packaged air conditioning units (RTUs) | RIM | Existing | NE4189 | Thermal Energy Storage | Thermal Energy Storage | NonEquip | 20 |  | 50% | Prescriptive_HVACnonequip_existing | 0% | 0 | 0 | 0 | 0 | 0 | 0 | 0 | 0 | 0 | 0 | 0 | 0 | 0 | 0 | 0 | 0 | 0 | 0 | 0 | 0 | 0 | 0 | 0 | 0 | 0 | 0 | 0 | 0 | 0 | 0 | 0 | 0 | 0 | 0 | 0 | 0 | 0 | 0 | 0 | 0 | 0 | 0 | 0 | 0 | 0 | 0 | 0 | 0 | 0 | 0 | 0 | 0 | 0 | 0 | 0 | 0 | 0 | 0 | 0 | 0 | 0 | 0 | 0 | 0 | 0 | 0 | 0 | 0 | 0 | 0 | 0 | 0 | 0 | 0 | 0 | 0 | 0 | 0 | 0 | 0 | 0 | 0 | 0 | 0 | 0 | 0 | 0 | 0 | 0 | 0 | 0 | 0 | 0 | 0 | 0
Ach | Miscellaneous | Space Cooling | Packaged air conditioning units (RTUs) | RIM | Existing | NE3981 | Low U-Value Windows | Low U-Value Windows | NonEquip | 20 |  | 14.46% | newshell_existing | 46% | 109796.7291 | 51390.1888 | 21356.8728 | 8332.1159 | 3159.5049 | 1197.3382 | 445.2054 | 166.8576 | 62.9257 | 23.5374 | 109796.7291 | 161186.9179 | 182543.7907 | 190875.9065 | 194035.4114 | 195232.7496 | 195677.9551 | 195844.8127 | 195907.7383 | 195931.2757 | 37.799 | 55.4908 | 62.8432 | 65.7117 | 66.7994 | 67.2116 | 67.3648 | 67.4223 | 67.4439 | 67.452 | 0 | 0 | 0 | 0 | 0 | 0 | 0 | 0 | 0 | 0 | 4282.0724 | 2054.3228 | 875.0845 | 349.9383 | 136.0126 | 52.8325 | 20.1358 | 7.7353 | 2.9901 | 1.1464 | 6918.1247 | 4397.6053 | 2109.7497 | 898.6948 | 359.3799 | 139.6823 | 54.2579 | 20.679 | 7.944 | 3.0708 | 1.1773 | 7104.7798 | 39760.8107 | 19075.2354 | 8125.5211 | 3249.3218 | 1262.933 | 490.5712 | 186.9689 | 71.8255 | 27.7642 | 10.6448 | 64237.6445 | 0 | 0 | 0 | 0 | 0 | 0 | 0 | 0 | 0 | 0 | 0 | 39760.8107 | 19075.2354 | 8125.5211 | 3249.3218 | 1262.933 | 490.5712 | 186.9689 | 71.8255 | 27.7642 | 10.6448 | 64237.6445
Ach | Miscellaneous | Space Cooling | Packaged air conditioning units (RTUs) | RIM | Existing | NE3201 | Ceiling Insulation(R2 to R38) | Ceiling Insulation(R2 to R38) | NonEquip | 20 |  | 0% | Prescriptive_shell_existing | 1.589% | 0 | 0 | 0 | 0 | 0 | 0 | 0 | 0 | 0 | 0 | 0 | 0 | 0 | 0 | 0 | 0 | 0 | 0 | 0 | 0 | 0 | 0 | 0 | 0 | 0 | 0 | 0 | 0 | 0 | 0 | 0 | 0 | 0 | 0 | 0 | 0 | 0 | 0 | 0 | 0 | 0 | 0 | 0 | 0 | 0 | 0 | 0 | 0 | 0 | 0 | 0 | 0 | 0 | 0 | 0 | 0 | 0 | 0 | 0 | 0 | 0 | 0 | 0 | 0 | 0 | 0 | 0 | 0 | 0 | 0 | 0 | 0 | 0 | 0 | 0 | 0 | 0 | 0 | 0 | 0 | 0 | 0 | 0 | 0 | 0 | 0 | 0 | 0 | 0 | 0 | 0 | 0 | 0 | 0 | 0
Ach | Miscellaneous | Ventilation and Circulation | Motor/Fan | RIM | New | NN4956 | Demand Controlled Ventilation | Demand Controlled Ventilation | NonEquip | 10 |  | 23.39% | Prescriptive_vent | 3.192% | 5.0962 | 5.867 | 7.2469 | 7.3573 | 6.2196 | 3.7793 | 1.6429 | 0.5682 | 0.17522 | 0.051198 | 5.0962 | 10.9632 | 18.21 | 25.5673 | 31.7869 | 35.5662 | 37.2091 | 37.7773 | 37.9525 | 38.0037 | 0.00053059 | 0.0011414 | 0.0018959 | 0.0026619 | 0.0033095 | 0.003703 | 0.003874 | 0.0039332 | 0.0039514 | 0.0039567 | 0.0029872 | 0.0064262 | 0.010674 | 0.014987 | 0.018632 | 0.020848 | 0.021811 | 0.022144 | 0.022246 | 0.022276 | 0.19875 | 0.23453 | 0.29694 | 0.309 | 0.26775 | 0.16676 | 0.074305 | 0.026341 | 0.0083258 | 0.0024936 | 1.234 | 0.14829 | 0.17498 | 0.22154 | 0.23054 | 0.19976 | 0.12442 | 0.055439 | 0.019653 | 0.0062119 | 0.0018605 | 0.92072 | 3.7378 | 4.4107 | 5.5843 | 5.8111 | 5.0353 | 3.1362 | 1.3974 | 0.49538 | 0.15658 | 0.046896 | 23.208 | 0.67649 | 0.79828 | 1.0107 | 1.0517 | 0.91133 | 0.56761 | 0.25291 | 0.089657 | 0.028339 | 0.0084876 | 4.2003 | 3.0613 | 3.6124 | 4.5736 | 4.7594 | 4.124 | 2.5686 | 1.1445 | 0.40572 | 0.12824 | 0.038409 | 19.0076
Ach | Miscellaneous | Ventilation and Circulation | Motor/Fan | RIM | Existing | NE4943 | Demand Controlled Ventilation | Demand Controlled Ventilation | NonEquip | 10 |  | 23.39% | Prescriptive_vent_existing | 3.192% | 26.599 | 38.3048 | 50.1247 | 53.6131 | 47.5181 | 30.1288 | 13.6192 | 4.8921 | 1.5675 | 0.47618 | 26.599 | 64.9038 | 115.0285 | 168.6416 | 216.1597 | 246.2885 | 259.9076 | 264.7997 | 266.3672 | 266.8434 | 0.0027693 | 0.0067574 | 0.011976 | 0.017558 | 0.022505 | 0.025642 | 0.02706 | 0.02757 | 0.027733 | 0.027782 | 0.015591 | 0.038044 | 0.067426 | 0.098852 | 0.12671 | 0.14437 | 0.15235 | 0.15522 | 0.15614 | 0.15641 | 1.0374 | 1.5312 | 2.0538 | 2.2517 | 2.0456 | 1.3294 | 0.61597 | 0.22679 | 0.074485 | 0.023193 | 8.5833 | 0.77397 | 1.1425 | 1.5324 | 1.68 | 1.5262 | 0.99189 | 0.45957 | 0.16921 | 0.055573 | 0.017304 | 6.404 | 19.509 | 28.797 | 38.625 | 42.346 | 38.4702 | 25.0017 | 11.5841 | 4.2651 | 1.4008 | 0.43617 | 161.421 | 3.5309 | 5.2119 | 6.9906 | 7.6641 | 6.9626 | 4.525 | 2.0966 | 0.77193 | 0.25353 | 0.078941 | 29.2151 | 15.9781 | 23.5851 | 31.6344 | 34.6819 | 31.5076 | 20.4767 | 9.4875 | 3.4932 | 1.1473 | 0.35723 | 132.2059
Ach | Miscellaneous | Ventilation and Circulation | Individual room ventilation | RIM | New | NN4956 | Demand Controlled Ventilation | Demand Controlled Ventilation | NonEquip | 10 |  | 23.39% | Prescriptive_vent | 3.192% | 5.0962 | 5.867 | 7.2469 | 7.3573 | 6.2196 | 3.7793 | 1.6429 | 0.5682 | 0.17522 | 0.051198 | 5.0962 | 10.9632 | 18.21 | 25.5673 | 31.7869 | 35.5662 | 37.2091 | 37.7773 | 37.9525 | 38.0037 | 0.00053059 | 0.0011414 | 0.0018959 | 0.0026619 | 0.0033095 | 0.003703 | 0.003874 | 0.0039332 | 0.0039514 | 0.0039567 | 0.0029872 | 0.0064262 | 0.010674 | 0.014987 | 0.018632 | 0.020848 | 0.021811 | 0.022144 | 0.022246 | 0.022276 | 0.19875 | 0.23453 | 0.29694 | 0.309 | 0.26775 | 0.16676 | 0.074305 | 0.026341 | 0.0083258 | 0.0024936 | 1.234 | 0.14829 | 0.17498 | 0.22154 | 0.23054 | 0.19976 | 0.12442 | 0.055439 | 0.019653 | 0.0062119 | 0.0018605 | 0.92072 | 3.7378 | 4.4107 | 5.5843 | 5.8111 | 5.0353 | 3.1362 | 1.3974 | 0.49538 | 0.15658 | 0.046896 | 23.208 | 0.67649 | 0.79828 | 1.0107 | 1.0517 | 0.91133 | 0.56761 | 0.25291 | 0.089657 | 0.028339 | 0.0084876 | 4.2003 | 3.0613 | 3.6124 | 4.5736 | 4.7594 | 4.124 | 2.5686 | 1.1445 | 0.40572 | 0.12824 | 0.038409 | 19.0076
Ach | Miscellaneous | Ventilation and Circulation | Individual room ventilation | RIM | Existing | NE4943 | Demand Controlled Ventilation | Demand Controlled Ventilation | NonEquip | 10 |  | 23.39% | Prescriptive_vent_existing | 3.192% | 26.3969 | 38.3048 | 50.1247 | 53.6131 | 47.5181 | 30.1288 | 13.6192 | 4.8921 | 1.5675 | 0.47618 | 26.3969 | 64.7018 | 114.8264 | 168.4395 | 215.9577 | 246.0864 | 259.7056 | 264.5977 | 266.1652 | 266.6414 | 0.0027483 | 0.0067364 | 0.011955 | 0.017537 | 0.022484 | 0.025621 | 0.027039 | 0.027548 | 0.027712 | 0.027761 | 0.015473 | 0.037926 | 0.067307 | 0.098733 | 0.12659 | 0.14425 | 0.15223 | 0.1551 | 0.15602 | 0.1563 | 1.0295 | 1.5312 | 2.0538 | 2.2517 | 2.0456 | 1.3294 | 0.61597 | 0.22679 | 0.074485 | 0.023193 | 8.576 | 0.76809 | 1.1425 | 1.5324 | 1.68 | 1.5262 | 0.99189 | 0.45957 | 0.16921 | 0.055573 | 0.017304 | 6.3985 | 19.3608 | 28.797 | 38.625 | 42.346 | 38.4702 | 25.0017 | 11.5841 | 4.2651 | 1.4008 | 0.43617 | 161.2826 | 3.5041 | 5.2119 | 6.9906 | 7.6641 | 6.9626 | 4.525 | 2.0966 | 0.77193 | 0.25353 | 0.078941 | 29.1901 | 15.8567 | 23.5851 | 31.6344 | 34.6819 | 31.5076 | 20.4767 | 9.4875 | 3.4932 | 1.1473 | 0.35723 | 132.0926
Ach | Miscellaneous | Space Heating | Individual room heating | RIM | New | NN3188 | Ceiling Insulation(R2 to R38) | Ceiling Insulation(R2 to R38) | NonEquip | 20 |  | 0% | Prescriptive_shell | 1.964% | 0 | 0 | 0 | 0 | 0 | 0 | 0 | 0 | 0 | 0 | 0 | 0 | 0 | 0 | 0 | 0 | 0 | 0 | 0 | 0 | 0 | 0 | 0 | 0 | 0 | 0 | 0 | 0 | 0 | 0 | 0 | 0 | 0 | 0 | 0 | 0 | 0 | 0 | 0 | 0 | 0 | 0 | 0 | 0 | 0 | 0 | 0 | 0 | 0 | 0 | 0 | 0 | 0 | 0 | 0 | 0 | 0 | 0 | 0 | 0 | 0 | 0 | 0 | 0 | 0 | 0 | 0 | 0 | 0 | 0 | 0 | 0 | 0 | 0 | 0 | 0 | 0 | 0 | 0 | 0 | 0 | 0 | 0 | 0 | 0 | 0 | 0 | 0 | 0 | 0 | 0 | 0 | 0 | 0 | 0
Ach | Miscellaneous | Space Heating | Individual room heating | RIM | Existing | NE4241 | Wall Insulation | Wall Insulation | NonEquip | 20 |  | 0% | newshell_existing | 0.1392% | 0 | 0 | 0 | 0 | 0 | 0 | 0 | 0 | 0 | 0 | 0 | 0 | 0 | 0 | 0 | 0 | 0 | 0 | 0 | 0 | 0 | 0 | 0 | 0 | 0 | 0 | 0 | 0 | 0 | 0 | 0 | 0 | 0 | 0 | 0 | 0 | 0 | 0 | 0 | 0 | 0 | 0 | 0 | 0 | 0 | 0 | 0 | 0 | 0 | 0 | 0 | 0 | 0 | 0 | 0 | 0 | 0 | 0 | 0 | 0 | 0 | 0 | 0 | 0 | 0 | 0 | 0 | 0 | 0 | 0 | 0 | 0 | 0 | 0 | 0 | 0 | 0 | 0 | 0 | 0 | 0 | 0 | 0 | 0 | 0 | 0 | 0 | 0 | 0 | 0 | 0 | 0 | 0 | 0 | 0
Ach | Miscellaneous | Space Heating | Individual room heating | RIM | Existing | NE4007 | Low U-Value Windows | Low U-Value Windows | NonEquip | 20 |  | 14.46% | newshell_existing | 46% | 1.2295 | 0.58042 | 0.24121 | 0.094106 | 0.035685 | 0.013523 | 0.0050283 | 0.0018845 | 0.0007107 | 0.00026584 | 1.2295 | 1.8099 | 2.0511 | 2.1452 | 2.1809 | 2.1944 | 2.1995 | 2.2014 | 2.2021 | 2.2023 | 0 | 0 | 0 | 0 | 0 | 0 | 0 | 0 | 0 | 0 | -7.1476e-05 | -0.00010522 | -0.00011924 | -0.00012471 | -0.00012679 | -0.00012757 | -0.00012786 | -0.00012797 | -0.00012801 | -0.00012803 | 0.047951 | 0.023202 | 0.0098835 | 0.0039523 | 0.0015362 | 0.00059671 | 0.00022742 | 8.7365e-05 | 3.3771e-05 | 1.2948e-05 | 0.07775 | 0.049244 | 0.023828 | 0.01015 | 0.004059 | 0.0015776 | 0.00061281 | 0.00023356 | 8.9722e-05 | 3.4682e-05 | 1.3297e-05 | 0.079848 | 0.44524 | 0.21544 | 0.091772 | 0.036699 | 0.014264 | 0.0055407 | 0.0021117 | 0.00081122 | 0.00031358 | 0.00012023 | 0.72195 | 0 | 0 | 0 | 0 | 0 | 0 | 0 | 0 | 0 | 0 | 0 | 0.44524 | 0.21544 | 0.091772 | 0.036699 | 0.014264 | 0.0055407 | 0.0021117 | 0.00081122 | 0.00031358 | 0.00012023 | 0.72195
Ach | Miscellaneous | Space Heating | Individual room heating | RIM | Existing | NE3175 | Ceiling Insulation(R2 to R38) | Ceiling Insulation(R2 to R38) | NonEquip | 20 |  | 0% | Prescriptive_shell_existing | 2.167% | 0 | 0 | 0 | 0 | 0 | 0 | 0 | 0 | 0 | 0 | 0 | 0 | 0 | 0 | 0 | 0 | 0 | 0 | 0 | 0 | 0 | 0 | 0 | 0 | 0 | 0 | 0 | 0 | 0 | 0 | 0 | 0 | 0 | 0 | 0 | 0 | 0 | 0 | 0 | 0 | 0 | 0 | 0 | 0 | 0 | 0 | 0 | 0 | 0 | 0 | 0 | 0 | 0 | 0 | 0 | 0 | 0 | 0 | 0 | 0 | 0 | 0 | 0 | 0 | 0 | 0 | 0 | 0 | 0 | 0 | 0 | 0 | 0 | 0 | 0 | 0 | 0 | 0 | 0 | 0 | 0 | 0 | 0 | 0 | 0 | 0 | 0 | 0 | 0 | 0 | 0 | 0 | 0 | 0 | 0
Ach | Miscellaneous | Space Cooling | Individual room air conditioners | RIM | New | NN4202 | Thermal Energy Storage | Thermal Energy Storage | NonEquip | 20 |  | 50% | Prescriptive_HVACnonequip | 0% | 0 | 0 | 0 | 0 | 0 | 0 | 0 | 0 | 0 | 0 | 0 | 0 | 0 | 0 | 0 | 0 | 0 | 0 | 0 | 0 | 0 | 0 | 0 | 0 | 0 | 0 | 0 | 0 | 0 | 0 | 0 | 0 | 0 | 0 | 0 | 0 | 0 | 0 | 0 | 0 | 0 | 0 | 0 | 0 | 0 | 0 | 0 | 0 | 0 | 0 | 0 | 0 | 0 | 0 | 0 | 0 | 0 | 0 | 0 | 0 | 0 | 0 | 0 | 0 | 0 | 0 | 0 | 0 | 0 | 0 | 0 | 0 | 0 | 0 | 0 | 0 | 0 | 0 | 0 | 0 | 0 | 0 | 0 | 0 | 0 | 0 | 0 | 0 | 0 | 0 | 0 | 0 | 0 | 0 | 0
Ach | Miscellaneous | Space Cooling | Individual room air conditioners | RIM | New | NN3214 | Ceiling Insulation(R2 to R38) | Ceiling Insulation(R2 to R38) | NonEquip | 20 |  | 0% | Prescriptive_shell | 1.589% | 0 | 0 | 0 | 0 | 0 | 0 | 0 | 0 | 0 | 0 | 0 | 0 | 0 | 0 | 0 | 0 | 0 | 0 | 0 | 0 | 0 | 0 | 0 | 0 | 0 | 0 | 0 | 0 | 0 | 0 | 0 | 0 | 0 | 0 | 0 | 0 | 0 | 0 | 0 | 0 | 0 | 0 | 0 | 0 | 0 | 0 | 0 | 0 | 0 | 0 | 0 | 0 | 0 | 0 | 0 | 0 | 0 | 0 | 0 | 0 | 0 | 0 | 0 | 0 | 0 | 0 | 0 | 0 | 0 | 0 | 0 | 0 | 0 | 0 | 0 | 0 | 0 | 0 | 0 | 0 | 0 | 0 | 0 | 0 | 0 | 0 | 0 | 0 | 0 | 0 | 0 | 0 | 0 | 0 | 0
Ach | Miscellaneous | Space Cooling | Individual room air conditioners | RIM | Existing | NE4215 | Wall Insulation | Wall Insulation | NonEquip | 20 |  | 0% | newshell_existing | 0.6991% | 0 | 0 | 0 | 0 | 0 | 0 | 0 | 0 | 0 | 0 | 0 | 0 | 0 | 0 | 0 | 0 | 0 | 0 | 0 | 0 | 0 | 0 | 0 | 0 | 0 | 0 | 0 | 0 | 0 | 0 | 0 | 0 | 0 | 0 | 0 | 0 | 0 | 0 | 0 | 0 | 0 | 0 | 0 | 0 | 0 | 0 | 0 | 0 | 0 | 0 | 0 | 0 | 0 | 0 | 0 | 0 | 0 | 0 | 0 | 0 | 0 | 0 | 0 | 0 | 0 | 0 | 0 | 0 | 0 | 0 | 0 | 0 | 0 | 0 | 0 | 0 | 0 | 0 | 0 | 0 | 0 | 0 | 0 | 0 | 0 | 0 | 0 | 0 | 0 | 0 | 0 | 0 | 0 | 0 | 0
Ach | Miscellaneous | Space Cooling | Individual room air conditioners | RIM | Existing | NE4189 | Thermal Energy Storage | Thermal Energy Storage | NonEquip | 20 |  | 50% | Prescriptive_HVACnonequip_existing | 0% | 0 | 0 | 0 | 0 | 0 | 0 | 0 | 0 | 0 | 0 | 0 | 0 | 0 | 0 | 0 | 0 | 0 | 0 | 0 | 0 | 0 | 0 | 0 | 0 | 0 | 0 | 0 | 0 | 0 | 0 | 0 | 0 | 0 | 0 | 0 | 0 | 0 | 0 | 0 | 0 | 0 | 0 | 0 | 0 | 0 | 0 | 0 | 0 | 0 | 0 | 0 | 0 | 0 | 0 | 0 | 0 | 0 | 0 | 0 | 0 | 0 | 0 | 0 | 0 | 0 | 0 | 0 | 0 | 0 | 0 | 0 | 0 | 0 | 0 | 0 | 0 | 0 | 0 | 0 | 0 | 0 | 0 | 0 | 0 | 0 | 0 | 0 | 0 | 0 | 0 | 0 | 0 | 0 | 0 | 0
Ach | Miscellaneous | Space Cooling | Individual room air conditioners | RIM | Existing | NE3981 | Low U-Value Windows | Low U-Value Windows | NonEquip | 20 |  | 14.46% | newshell_existing | 46% | 0 | 0 | 0 | 0 | 0 | 0 | 0 | 0 | 0 | 0 | 0 | 0 | 0 | 0 | 0 | 0 | 0 | 0 | 0 | 0 | 0 | 0 | 0 | 0 | 0 | 0 | 0 | 0 | 0 | 0 | 0 | 0 | 0 | 0 | 0 | 0 | 0 | 0 | 0 | 0 | 0 | 0 | 0 | 0 | 0 | 0 | 0 | 0 | 0 | 0 | 0 | 0 | 0 | 0 | 0 | 0 | 0 | 0 | 0 | 0 | 0 | 0 | 0 | 0 | 0 | 0 | 0 | 0 | 0 | 0 | 0 | 0 | 0 | 0 | 0 | 0 | 0 | 0 | 0 | 0 | 0 | 0 | 0 | 0 | 0 | 0 | 0 | 0 | 0 | 0 | 0 | 0 | 0 | 0 | 0
Ach | Miscellaneous | Space Cooling | Individual room air conditioners | RIM | Existing | NE3201 | Ceiling Insulation(R2 to R38) | Ceiling Insulation(R2 to R38) | NonEquip | 20 |  | 0% | Prescriptive_shell_existing | 1.589% | 0 | 0 | 0 | 0 | 0 | 0 | 0 | 0 | 0 | 0 | 0 | 0 | 0 | 0 | 0 | 0 | 0 | 0 | 0 | 0 | 0 | 0 | 0 | 0 | 0 | 0 | 0 | 0 | 0 | 0 | 0 | 0 | 0 | 0 | 0 | 0 | 0 | 0 | 0 | 0 | 0 | 0 | 0 | 0 | 0 | 0 | 0 | 0 | 0 | 0 | 0 | 0 | 0 | 0 | 0 | 0 | 0 | 0 | 0 | 0 | 0 | 0 | 0 | 0 | 0 | 0 | 0 | 0 | 0 | 0 | 0 | 0 | 0 | 0 | 0 | 0 | 0 | 0 | 0 | 0 | 0 | 0 | 0 | 0 | 0 | 0 | 0 | 0 | 0 | 0 | 0 | 0 | 0 | 0 | 0
Ach | Miscellaneous | Space Heating | Forced air furnace | RIM | New | NN3188 | Ceiling Insulation(R2 to R38) | Ceiling Insulation(R2 to R38) | NonEquip | 20 |  | 0% | Prescriptive_shell | 1.964% | 0 | 0 | 0 | 0 | 0 | 0 | 0 | 0 | 0 | 0 | 0 | 0 | 0 | 0 | 0 | 0 | 0 | 0 | 0 | 0 | 0 | 0 | 0 | 0 | 0 | 0 | 0 | 0 | 0 | 0 | 0 | 0 | 0 | 0 | 0 | 0 | 0 | 0 | 0 | 0 | 0 | 0 | 0 | 0 | 0 | 0 | 0 | 0 | 0 | 0 | 0 | 0 | 0 | 0 | 0 | 0 | 0 | 0 | 0 | 0 | 0 | 0 | 0 | 0 | 0 | 0 | 0 | 0 | 0 | 0 | 0 | 0 | 0 | 0 | 0 | 0 | 0 | 0 | 0 | 0 | 0 | 0 | 0 | 0 | 0 | 0 | 0 | 0 | 0 | 0 | 0 | 0 | 0 | 0 | 0
Ach | Miscellaneous | Space Heating | Forced air furnace | RIM | Existing | NE4241 | Wall Insulation | Wall Insulation | NonEquip | 20 |  | 0% | newshell_existing | 0.1392% | 0 | 0 | 0 | 0 | 0 | 0 | 0 | 0 | 0 | 0 | 0 | 0 | 0 | 0 | 0 | 0 | 0 | 0 | 0 | 0 | 0 | 0 | 0 | 0 | 0 | 0 | 0 | 0 | 0 | 0 | 0 | 0 | 0 | 0 | 0 | 0 | 0 | 0 | 0 | 0 | 0 | 0 | 0 | 0 | 0 | 0 | 0 | 0 | 0 | 0 | 0 | 0 | 0 | 0 | 0 | 0 | 0 | 0 | 0 | 0 | 0 | 0 | 0 | 0 | 0 | 0 | 0 | 0 | 0 | 0 | 0 | 0 | 0 | 0 | 0 | 0 | 0 | 0 | 0 | 0 | 0 | 0 | 0 | 0 | 0 | 0 | 0 | 0 | 0 | 0 | 0 | 0 | 0 | 0 | 0
Ach | Miscellaneous | Space Heating | Forced air furnace | RIM | Existing | NE4007 | Low U-Value Windows | Low U-Value Windows | NonEquip | 20 |  | 14.46% | newshell_existing | 46% | 319.3638 | 150.7636 | 62.6547 | 24.444 | 9.2691 | 3.5126 | 1.3061 | 0.48951 | 0.18461 | 0.069052 | 319.3638 | 470.1274 | 532.7821 | 557.2261 | 566.4951 | 570.0078 | 571.3139 | 571.8034 | 571.988 | 572.057 | 0 | 0 | 0 | 0 | 0 | 0 | 0 | 0 | 0 | 0 | -0.018566 | -0.02733 | -0.030973 | -0.032394 | -0.032932 | -0.033137 | -0.033213 | -0.033241 | -0.033252 | -0.033256 | 12.4552 | 6.0268 | 2.5672 | 1.0266 | 0.39902 | 0.15499 | 0.059072 | 0.022693 | 0.008772 | 0.0033632 | 20.1957 | 12.7912 | 6.1894 | 2.6365 | 1.0543 | 0.40979 | 0.15918 | 0.060666 | 0.023305 | 0.0090087 | 0.003454 | 20.7406 | 115.6516 | 55.9611 | 23.8379 | 9.5325 | 3.7051 | 1.4392 | 0.54851 | 0.21071 | 0.081452 | 0.031229 | 187.5253 | 0 | 0 | 0 | 0 | 0 | 0 | 0 | 0 | 0 | 0 | 0 | 115.6516 | 55.9611 | 23.8379 | 9.5325 | 3.7051 | 1.4392 | 0.54851 | 0.21071 | 0.081452 | 0.031229 | 187.5253
Ach | Miscellaneous | Space Heating | Forced air furnace | RIM | Existing | NE3175 | Ceiling Insulation(R2 to R38) | Ceiling Insulation(R2 to R38) | NonEquip | 20 |  | 0% | Prescriptive_shell_existing | 2.167% | 0 | 0 | 0 | 0 | 0 | 0 | 0 | 0 | 0 | 0 | 0 | 0 | 0 | 0 | 0 | 0 | 0 | 0 | 0 | 0 | 0 | 0 | 0 | 0 | 0 | 0 | 0 | 0 | 0 | 0 | 0 | 0 | 0 | 0 | 0 | 0 | 0 | 0 | 0 | 0 | 0 | 0 | 0 | 0 | 0 | 0 | 0 | 0 | 0 | 0 | 0 | 0 | 0 | 0 | 0 | 0 | 0 | 0 | 0 | 0 | 0 | 0 | 0 | 0 | 0 | 0 | 0 | 0 | 0 | 0 | 0 | 0 | 0 | 0 | 0 | 0 | 0 | 0 | 0 | 0 | 0 | 0 | 0 | 0 | 0 | 0 | 0 | 0 | 0 | 0 | 0 | 0 | 0 | 0 | 0
Ach | Miscellaneous | Space Cooling | District chilled water piped | RIM | New | NN4202 | Thermal Energy Storage | Thermal Energy Storage | NonEquip | 20 |  | 50% | Prescriptive_HVACnonequip | 0% | 0 | 0 | 0 | 0 | 0 | 0 | 0 | 0 | 0 | 0 | 0 | 0 | 0 | 0 | 0 | 0 | 0 | 0 | 0 | 0 | 0 | 0 | 0 | 0 | 0 | 0 | 0 | 0 | 0 | 0 | 0 | 0 | 0 | 0 | 0 | 0 | 0 | 0 | 0 | 0 | 0 | 0 | 0 | 0 | 0 | 0 | 0 | 0 | 0 | 0 | 0 | 0 | 0 | 0 | 0 | 0 | 0 | 0 | 0 | 0 | 0 | 0 | 0 | 0 | 0 | 0 | 0 | 0 | 0 | 0 | 0 | 0 | 0 | 0 | 0 | 0 | 0 | 0 | 0 | 0 | 0 | 0 | 0 | 0 | 0 | 0 | 0 | 0 | 0 | 0 | 0 | 0 | 0 | 0 | 0
Ach | Miscellaneous | Space Cooling | District chilled water piped | RIM | New | NN3214 | Ceiling Insulation(R2 to R38) | Ceiling Insulation(R2 to R38) | NonEquip | 20 |  | 0% | Prescriptive_shell | 1.589% | 0 | 0 | 0 | 0 | 0 | 0 | 0 | 0 | 0 | 0 | 0 | 0 | 0 | 0 | 0 | 0 | 0 | 0 | 0 | 0 | 0 | 0 | 0 | 0 | 0 | 0 | 0 | 0 | 0 | 0 | 0 | 0 | 0 | 0 | 0 | 0 | 0 | 0 | 0 | 0 | 0 | 0 | 0 | 0 | 0 | 0 | 0 | 0 | 0 | 0 | 0 | 0 | 0 | 0 | 0 | 0 | 0 | 0 | 0 | 0 | 0 | 0 | 0 | 0 | 0 | 0 | 0 | 0 | 0 | 0 | 0 | 0 | 0 | 0 | 0 | 0 | 0 | 0 | 0 | 0 | 0 | 0 | 0 | 0 | 0 | 0 | 0 | 0 | 0 | 0 | 0 | 0 | 0 | 0 | 0
Ach | Miscellaneous | Space Cooling | District chilled water piped | RIM | Existing | NE4215 | Wall Insulation | Wall Insulation | NonEquip | 20 |  | 0% | newshell_existing | 0.6991% | 0 | 0 | 0 | 0 | 0 | 0 | 0 | 0 | 0 | 0 | 0 | 0 | 0 | 0 | 0 | 0 | 0 | 0 | 0 | 0 | 0 | 0 | 0 | 0 | 0 | 0 | 0 | 0 | 0 | 0 | 0 | 0 | 0 | 0 | 0 | 0 | 0 | 0 | 0 | 0 | 0 | 0 | 0 | 0 | 0 | 0 | 0 | 0 | 0 | 0 | 0 | 0 | 0 | 0 | 0 | 0 | 0 | 0 | 0 | 0 | 0 | 0 | 0 | 0 | 0 | 0 | 0 | 0 | 0 | 0 | 0 | 0 | 0 | 0 | 0 | 0 | 0 | 0 | 0 | 0 | 0 | 0 | 0 | 0 | 0 | 0 | 0 | 0 | 0 | 0 | 0 | 0 | 0 | 0 | 0
Ach | Miscellaneous | Space Cooling | District chilled water piped | RIM | Existing | NE4189 | Thermal Energy Storage | Thermal Energy Storage | NonEquip | 20 |  | 50% | Prescriptive_HVACnonequip_existing | 0% | 0 | 0 | 0 | 0 | 0 | 0 | 0 | 0 | 0 | 0 | 0 | 0 | 0 | 0 | 0 | 0 | 0 | 0 | 0 | 0 | 0 | 0 | 0 | 0 | 0 | 0 | 0 | 0 | 0 | 0 | 0 | 0 | 0 | 0 | 0 | 0 | 0 | 0 | 0 | 0 | 0 | 0 | 0 | 0 | 0 | 0 | 0 | 0 | 0 | 0 | 0 | 0 | 0 | 0 | 0 | 0 | 0 | 0 | 0 | 0 | 0 | 0 | 0 | 0 | 0 | 0 | 0 | 0 | 0 | 0 | 0 | 0 | 0 | 0 | 0 | 0 | 0 | 0 | 0 | 0 | 0 | 0 | 0 | 0 | 0 | 0 | 0 | 0 | 0 | 0 | 0 | 0 | 0 | 0 | 0
Ach | Miscellaneous | Space Cooling | District chilled water piped | RIM | Existing | NE3981 | Low U-Value Windows | Low U-Value Windows | NonEquip | 20 |  | 14.46% | newshell_existing | 46% | 0 | 0 | 0 | 0 | 0 | 0 | 0 | 0 | 0 | 0 | 0 | 0 | 0 | 0 | 0 | 0 | 0 | 0 | 0 | 0 | 0 | 0 | 0 | 0 | 0 | 0 | 0 | 0 | 0 | 0 | 0 | 0 | 0 | 0 | 0 | 0 | 0 | 0 | 0 | 0 | 0 | 0 | 0 | 0 | 0 | 0 | 0 | 0 | 0 | 0 | 0 | 0 | 0 | 0 | 0 | 0 | 0 | 0 | 0 | 0 | 0 | 0 | 0 | 0 | 0 | 0 | 0 | 0 | 0 | 0 | 0 | 0 | 0 | 0 | 0 | 0 | 0 | 0 | 0 | 0 | 0 | 0 | 0 | 0 | 0 | 0 | 0 | 0 | 0 | 0 | 0 | 0 | 0 | 0 | 0
Ach | Miscellaneous | Space Cooling | District chilled water piped | RIM | Existing | NE3201 | Ceiling Insulation(R2 to R38) | Ceiling Insulation(R2 to R38) | NonEquip | 20 |  | 0% | Prescriptive_shell_existing | 1.589% | 0 | 0 | 0 | 0 | 0 | 0 | 0 | 0 | 0 | 0 | 0 | 0 | 0 | 0 | 0 | 0 | 0 | 0 | 0 | 0 | 0 | 0 | 0 | 0 | 0 | 0 | 0 | 0 | 0 | 0 | 0 | 0 | 0 | 0 | 0 | 0 | 0 | 0 | 0 | 0 | 0 | 0 | 0 | 0 | 0 | 0 | 0 | 0 | 0 | 0 | 0 | 0 | 0 | 0 | 0 | 0 | 0 | 0 | 0 | 0 | 0 | 0 | 0 | 0 | 0 | 0 | 0 | 0 | 0 | 0 | 0 | 0 | 0 | 0 | 0 | 0 | 0 | 0 | 0 | 0 | 0 | 0 | 0 | 0 | 0 | 0 | 0 | 0 | 0 | 0 | 0 | 0 | 0 | 0 | 0
Ach | Miscellaneous | Space Cooling | District chilled water piped | RIM | Turnover | ET1023 | High Efficiency Chiller (Water cooled-centrifugal, 200 tons) | High Efficiency Chiller (Water cooled-centrifugal, 200 tons) | Equip | 20 | District chilled water piped | 28.37% | Prescriptive_HVACequip | 4.362% | 0 | 0 | 0 | 0 | 0 | 0 | 0 | 0 | 0 | 0 | 0 | 0 | 0 | 0 | 0 | 0 | 0 | 0 | 0 | 0 | 0 | 0 | 0 | 0 | 0 | 0 | 0 | 0 | 0 | 0 | 0 | 0 | 0 | 0 | 0 | 0 | 0 | 0 | 0 | 0 | 0 | 0 | 0 | 0 | 0 | 0 | 0 | 0 | 0 | 0 | 0 | 0 | 0 | 0 | 0 | 0 | 0 | 0 | 0 | 0 | 0 | 0 | 0 | 0 | 0 | 0 | 0 | 0 | 0 | 0 | 0 | 0 | 0 | 0 | 0 | 0 | 0 | 0 | 0 | 0 | 0 | 0 | 0 | 0 | 0 | 0 | 0 | 0 | 0 | 0 | 0 | 0 | 0 | 0 | 0
Ach | Miscellaneous | Space Cooling | District chilled water piped | RIM | New | EN1049 | High Efficiency Chiller (Water cooled-centrifugal, 200 tons) | High Efficiency Chiller (Water cooled-centrifugal, 200 tons) | Equip | 20 | District chilled water piped | 28.37% | Prescriptive_HVACequip | 4.362% | 0 | 0 | 0 | 0 | 0 | 0 | 0 | 0 | 0 | 0 | 0 | 0 | 0 | 0 | 0 | 0 | 0 | 0 | 0 | 0 | 0 | 0 | 0 | 0 | 0 | 0 | 0 | 0 | 0 | 0 | 0 | 0 | 0 | 0 | 0 | 0 | 0 | 0 | 0 | 0 | 0 | 0 | 0 | 0 | 0 | 0 | 0 | 0 | 0 | 0 | 0 | 0 | 0 | 0 | 0 | 0 | 0 | 0 | 0 | 0 | 0 | 0 | 0 | 0 | 0 | 0 | 0 | 0 | 0 | 0 | 0 | 0 | 0 | 0 | 0 | 0 | 0 | 0 | 0 | 0 | 0 | 0 | 0 | 0 | 0 | 0 | 0 | 0 | 0 | 0 | 0 | 0 | 0 | 0 | 0
Ach | Miscellaneous | Space Cooling | Central chillers inside | RIM | New | NN4202 | Thermal Energy Storage | Thermal Energy Storage | NonEquip | 20 |  | 50% | Prescriptive_HVACnonequip | 0% | 0 | 0 | 0 | 0 | 0 | 0 | 0 | 0 | 0 | 0 | 0 | 0 | 0 | 0 | 0 | 0 | 0 | 0 | 0 | 0 | 0 | 0 | 0 | 0 | 0 | 0 | 0 | 0 | 0 | 0 | 0 | 0 | 0 | 0 | 0 | 0 | 0 | 0 | 0 | 0 | 0 | 0 | 0 | 0 | 0 | 0 | 0 | 0 | 0 | 0 | 0 | 0 | 0 | 0 | 0 | 0 | 0 | 0 | 0 | 0 | 0 | 0 | 0 | 0 | 0 | 0 | 0 | 0 | 0 | 0 | 0 | 0 | 0 | 0 | 0 | 0 | 0 | 0 | 0 | 0 | 0 | 0 | 0 | 0 | 0 | 0 | 0 | 0 | 0 | 0 | 0 | 0 | 0 | 0 | 0
Ach | Miscellaneous | Space Cooling | Central chillers inside | RIM | New | NN3214 | Ceiling Insulation(R2 to R38) | Ceiling Insulation(R2 to R38) | NonEquip | 20 |  | 0% | Prescriptive_shell | 1.589% | 0 | 0 | 0 | 0 | 0 | 0 | 0 | 0 | 0 | 0 | 0 | 0 | 0 | 0 | 0 | 0 | 0 | 0 | 0 | 0 | 0 | 0 | 0 | 0 | 0 | 0 | 0 | 0 | 0 | 0 | 0 | 0 | 0 | 0 | 0 | 0 | 0 | 0 | 0 | 0 | 0 | 0 | 0 | 0 | 0 | 0 | 0 | 0 | 0 | 0 | 0 | 0 | 0 | 0 | 0 | 0 | 0 | 0 | 0 | 0 | 0 | 0 | 0 | 0 | 0 | 0 | 0 | 0 | 0 | 0 | 0 | 0 | 0 | 0 | 0 | 0 | 0 | 0 | 0 | 0 | 0 | 0 | 0 | 0 | 0 | 0 | 0 | 0 | 0 | 0 | 0 | 0 | 0 | 0 | 0
Ach | Miscellaneous | Space Cooling | Central chillers inside | RIM | Existing | NE4215 | Wall Insulation | Wall Insulation | NonEquip | 20 |  | 0% | newshell_existing | 0.6991% | 0 | 0 | 0 | 0 | 0 | 0 | 0 | 0 | 0 | 0 | 0 | 0 | 0 | 0 | 0 | 0 | 0 | 0 | 0 | 0 | 0 | 0 | 0 | 0 | 0 | 0 | 0 | 0 | 0 | 0 | 0 | 0 | 0 | 0 | 0 | 0 | 0 | 0 | 0 | 0 | 0 | 0 | 0 | 0 | 0 | 0 | 0 | 0 | 0 | 0 | 0 | 0 | 0 | 0 | 0 | 0 | 0 | 0 | 0 | 0 | 0 | 0 | 0 | 0 | 0 | 0 | 0 | 0 | 0 | 0 | 0 | 0 | 0 | 0 | 0 | 0 | 0 | 0 | 0 | 0 | 0 | 0 | 0 | 0 | 0 | 0 | 0 | 0 | 0 | 0 | 0 | 0 | 0 | 0 | 0
Ach | Miscellaneous | Space Cooling | Central chillers inside | RIM | Existing | NE4189 | Thermal Energy Storage | Thermal Energy Storage | NonEquip | 20 |  | 50% | Prescriptive_HVACnonequip_existing | 0% | 0 | 0 | 0 | 0 | 0 | 0 | 0 | 0 | 0 | 0 | 0 | 0 | 0 | 0 | 0 | 0 | 0 | 0 | 0 | 0 | 0 | 0 | 0 | 0 | 0 | 0 | 0 | 0 | 0 | 0 | 0 | 0 | 0 | 0 | 0 | 0 | 0 | 0 | 0 | 0 | 0 | 0 | 0 | 0 | 0 | 0 | 0 | 0 | 0 | 0 | 0 | 0 | 0 | 0 | 0 | 0 | 0 | 0 | 0 | 0 | 0 | 0 | 0 | 0 | 0 | 0 | 0 | 0 | 0 | 0 | 0 | 0 | 0 | 0 | 0 | 0 | 0 | 0 | 0 | 0 | 0 | 0 | 0 | 0 | 0 | 0 | 0 | 0 | 0 | 0 | 0 | 0 | 0 | 0 | 0
Ach | Miscellaneous | Space Cooling | Central chillers inside | RIM | Existing | NE3981 | Low U-Value Windows | Low U-Value Windows | NonEquip | 20 |  | 14.46% | newshell_existing | 46% | 42236.866 | 19422.0768 | 8071.4789 | 3148.9862 | 1194.0829 | 452.5143 | 168.2581 | 63.0611 | 23.7817 | 8.8956 | 42236.866 | 61658.9428 | 69730.4217 | 72879.4079 | 74073.4908 | 74526.0051 | 74694.2632 | 74757.3243 | 74781.106 | 74790.0016 | 14.5406 | 21.2269 | 24.0057 | 25.0897 | 25.5008 | 25.6566 | 25.7145 | 25.7362 | 25.7444 | 25.7475 | 0 | 0 | 0 | 0 | 0 | 0 | 0 | 0 | 0 | 0 | 1647.2378 | 776.3975 | 330.7238 | 132.2534 | 51.4037 | 19.9672 | 7.61 | 2.9234 | 1.1301 | 0.43326 | 2641.5746 | 1691.6812 | 797.3452 | 339.6469 | 135.8217 | 52.7906 | 20.5059 | 7.8153 | 3.0023 | 1.1605 | 0.44495 | 2712.8458 | 15295.2829 | 7209.1716 | 3070.9071 | 1228.0277 | 477.3048 | 185.4033 | 70.6618 | 27.1453 | 10.493 | 4.023 | 24528.1107 | 0 | 0 | 0 | 0 | 0 | 0 | 0 | 0 | 0 | 0 | 0 | 15295.2829 | 7209.1716 | 3070.9071 | 1228.0277 | 477.3048 | 185.4033 | 70.6618 | 27.1453 | 10.493 | 4.023 | 24528.1107
Ach | Miscellaneous | Space Cooling | Central chillers inside | RIM | Existing | NE3201 | Ceiling Insulation(R2 to R38) | Ceiling Insulation(R2 to R38) | NonEquip | 20 |  | 0% | Prescriptive_shell_existing | 1.589% | 0 | 0 | 0 | 0 | 0 | 0 | 0 | 0 | 0 | 0 | 0 | 0 | 0 | 0 | 0 | 0 | 0 | 0 | 0 | 0 | 0 | 0 | 0 | 0 | 0 | 0 | 0 | 0 | 0 | 0 | 0 | 0 | 0 | 0 | 0 | 0 | 0 | 0 | 0 | 0 | 0 | 0 | 0 | 0 | 0 | 0 | 0 | 0 | 0 | 0 | 0 | 0 | 0 | 0 | 0 | 0 | 0 | 0 | 0 | 0 | 0 | 0 | 0 | 0 | 0 | 0 | 0 | 0 | 0 | 0 | 0 | 0 | 0 | 0 | 0 | 0 | 0 | 0 | 0 | 0 | 0 | 0 | 0 | 0 | 0 | 0 | 0 | 0 | 0 | 0 | 0 | 0 | 0 | 0 | 0
Ach | Miscellaneous | Space Cooling | Central chillers inside | RIM | Turnover | ET984 | High Efficiency Chiller (Water cooled-centrifugal, 200 tons) | High Efficiency Chiller (Water cooled-centrifugal, 200 tons) | Equip | 20 | Central chillers inside | 28.37% | Prescriptive_HVACequip | 4.362% | 31671.4608 | 21573.0219 | 11577.6515 | 4615.7294 | 1527.7212 | 471.4057 | 139.3976 | 41.2555 | 12.2611 | 3.6123 | 31671.4608 | 53244.4828 | 64822.1343 | 69437.8637 | 70965.5849 | 71436.9906 | 71576.3881 | 71617.6437 | 71629.9048 | 71633.5171 | 11.9341 | 20.0631 | 24.4257 | 26.1649 | 26.7406 | 26.9182 | 26.9707 | 26.9863 | 26.9909 | 26.9923 | 0.023181 | 0.03897 | 0.047444 | 0.050823 | 0.051941 | 0.052286 | 0.052388 | 0.052418 | 0.052427 | 0.05243 | 1235.187 | 862.3816 | 474.387 | 193.8548 | 65.7664 | 20.8007 | 6.3047 | 1.9126 | 0.58262 | 0.17594 | 2504.4941 | 6002.9785 | 4191.1532 | 2305.5094 | 942.1296 | 319.6232 | 101.0911 | 30.6406 | 9.295 | 2.8315 | 0.85506 | 12171.7799 | 13837.0279 | 9660.7217 | 5314.2615 | 2171.6341 | 736.74 | 233.0177 | 70.6274 | 21.4252 | 6.5267 | 1.9709 | 28056.2822 | 0 | 0 | 0 | 0 | 0 | 0 | 0 | 0 | 0 | 0 | 0 | 13837.0279 | 9660.7217 | 5314.2615 | 2171.6341 | 736.74 | 233.0177 | 70.6274 | 21.4252 | 6.5267 | 1.9709 | 28056.2822
Ach | Miscellaneous | Space Cooling | Central chillers inside | RIM | New | EN1010 | High Efficiency Chiller (Water cooled-centrifugal, 200 tons) | High Efficiency Chiller (Water cooled-centrifugal, 200 tons) | Equip | 20 | Central chillers inside | 28.37% | Prescriptive_HVACequip | 4.362% | 11413.72 | 6745.9674 | 3432.0219 | 1304.4574 | 413.6578 | 122.8885 | 35.1087 | 10.0512 | 2.8883 | 0.82236 | 11413.72 | 18159.6873 | 21591.7093 | 22896.1667 | 23309.8246 | 23432.7131 | 23467.8218 | 23477.8731 | 23480.7614 | 23481.5838 | 4.3008 | 6.8428 | 8.136 | 8.6275 | 8.7834 | 8.8297 | 8.8429 | 8.8467 | 8.8478 | 8.8481 | 0.0083539 | 0.013291 | 0.015803 | 0.016758 | 0.017061 | 0.017151 | 0.017176 | 0.017184 | 0.017186 | 0.017186 | 445.1351 | 269.67 | 140.625 | 54.7856 | 17.8074 | 5.4224 | 1.5879 | 0.46596 | 0.13725 | 0.040054 | 824.4127 | 2163.3456 | 1310.5898 | 683.4338 | 266.2565 | 86.5437 | 26.353 | 7.7171 | 2.2646 | 0.66702 | 0.19466 | 4006.6257 | 4986.5702 | 3020.945 | 1575.3335 | 613.7284 | 199.4855 | 60.7443 | 17.7882 | 5.2199 | 1.5375 | 0.4487 | 9235.3808 | 0 | 0 | 0 | 0 | 0 | 0 | 0 | 0 | 0 | 0 | 0 | 4986.5702 | 3020.945 | 1575.3335 | 613.7284 | 199.4855 | 60.7443 | 17.7882 | 5.2199 | 1.5375 | 0.4487 | 9235.3808
Ach | Miscellaneous | Ventilation and Circulation | Central air-handling unit | RIM | New | NN4956 | Demand Controlled Ventilation | Demand Controlled Ventilation | NonEquip | 10 |  | 23.39% | Prescriptive_vent | 3.192% | 6641.9753 | 7646.5323 | 9444.9707 | 9588.9303 | 8106.1349 | 4925.6695 | 2141.2173 | 740.5433 | 228.3614 | 66.7273 | 6641.9753 | 14288.5077 | 23733.4783 | 33322.4086 | 41428.5435 | 46354.213 | 48495.4303 | 49235.9736 | 49464.3351 | 49531.0624 | 0.69153 | 1.4876 | 2.471 | 3.4694 | 4.3133 | 4.8262 | 5.0491 | 5.1262 | 5.15 | 5.1569 | 3.8933 | 8.3754 | 13.9117 | 19.5324 | 24.284 | 27.1712 | 28.4264 | 28.8604 | 28.9943 | 29.0334 | 259.037 | 305.6701 | 387.0018 | 402.7229 | 348.9586 | 217.3448 | 96.8431 | 34.3307 | 10.8512 | 3.25 | 1608.3621 | 193.2672 | 228.0601 | 288.7416 | 300.4711 | 260.3576 | 162.1607 | 72.2545 | 25.6141 | 8.0961 | 2.4248 | 1199.9971 | 4871.5452 | 5748.5442 | 7278.0967 | 7573.7548 | 6562.6428 | 4087.4652 | 1821.2662 | 645.6349 | 204.0719 | 61.1206 | 30247.4448 | 881.6866 | 1040.4121 | 1317.2413 | 1370.7516 | 1187.7534 | 739.7783 | 329.6256 | 116.8516 | 36.9344 | 11.062 | 5474.396 | 3989.8586 | 4708.1321 | 5960.8554 | 6203.0032 | 5374.8894 | 3347.6869 | 1491.6406 | 528.7833 | 167.1375 | 50.0586 | 24773.0488
Ach | Miscellaneous | Ventilation and Circulation | Central air-handling unit | RIM | Existing | NE4943 | Demand Controlled Ventilation | Demand Controlled Ventilation | NonEquip | 10 |  | 23.39% | Prescriptive_vent_existing | 3.192% | 34403.681 | 49923.4939 | 65328.5027 | 69875.081 | 61931.3711 | 39267.4479 | 17750.1341 | 6375.9232 | 2042.9898 | 620.6125 | 34403.681 | 84327.1749 | 149655.6777 | 219530.7587 | 281462.1298 | 320729.5777 | 338479.7118 | 344855.635 | 346898.6247 | 347519.2372 | 3.5819 | 8.7797 | 15.5814 | 22.8564 | 29.3043 | 33.3927 | 35.2407 | 35.9045 | 36.1172 | 36.1818 | 20.1663 | 49.4297 | 87.723 | 128.6814 | 164.9834 | 188.0006 | 198.4051 | 202.1425 | 203.34 | 203.7038 | 1341.7436 | 1995.6917 | 2676.7946 | 2934.665 | 2666.0652 | 1732.673 | 802.8038 | 295.5798 | 97.0782 | 30.2273 | 11177.2266 | 1001.0733 | 1488.9833 | 1997.1534 | 2189.5502 | 1989.1482 | 1292.7453 | 598.971 | 220.5317 | 72.4299 | 22.5526 | 8339.316 | 25233.3199 | 37531.707 | 50340.7772 | 55190.3821 | 50138.9964 | 32585.282 | 15097.8223 | 5558.7817 | 1825.6881 | 568.4664 | 210203.0094 | 4566.9043 | 6792.7531 | 9111.029 | 9988.7447 | 9074.5093 | 5897.5142 | 2732.5104 | 1006.0675 | 330.4259 | 102.8851 | 38044.0237 | 20666.4156 | 30738.9539 | 41229.7481 | 45201.6374 | 41064.4871 | 26687.7677 | 12365.3119 | 4552.7141 | 1495.2622 | 465.5813 | 172158.9857
Ach | Miscellaneous | Space Heating | Boilers | RIM | New | NN3188 | Ceiling Insulation(R2 to R38) | Ceiling Insulation(R2 to R38) | NonEquip | 20 |  | 0% | Prescriptive_shell | 1.964% | 0 | 0 | 0 | 0 | 0 | 0 | 0 | 0 | 0 | 0 | 0 | 0 | 0 | 0 | 0 | 0 | 0 | 0 | 0 | 0 | 0 | 0 | 0 | 0 | 0 | 0 | 0 | 0 | 0 | 0 | 0 | 0 | 0 | 0 | 0 | 0 | 0 | 0 | 0 | 0 | 0 | 0 | 0 | 0 | 0 | 0 | 0 | 0 | 0 | 0 | 0 | 0 | 0 | 0 | 0 | 0 | 0 | 0 | 0 | 0 | 0 | 0 | 0 | 0 | 0 | 0 | 0 | 0 | 0 | 0 | 0 | 0 | 0 | 0 | 0 | 0 | 0 | 0 | 0 | 0 | 0 | 0 | 0 | 0 | 0 | 0 | 0 | 0 | 0 | 0 | 0 | 0 | 0 | 0 | 0
Ach | Miscellaneous | Space Heating | Boilers | RIM | Existing | NE4241 | Wall Insulation | Wall Insulation | NonEquip | 20 |  | 0% | newshell_existing | 0.1392% | 0 | 0 | 0 | 0 | 0 | 0 | 0 | 0 | 0 | 0 | 0 | 0 | 0 | 0 | 0 | 0 | 0 | 0 | 0 | 0 | 0 | 0 | 0 | 0 | 0 | 0 | 0 | 0 | 0 | 0 | 0 | 0 | 0 | 0 | 0 | 0 | 0 | 0 | 0 | 0 | 0 | 0 | 0 | 0 | 0 | 0 | 0 | 0 | 0 | 0 | 0 | 0 | 0 | 0 | 0 | 0 | 0 | 0 | 0 | 0 | 0 | 0 | 0 | 0 | 0 | 0 | 0 | 0 | 0 | 0 | 0 | 0 | 0 | 0 | 0 | 0 | 0 | 0 | 0 | 0 | 0 | 0 | 0 | 0 | 0 | 0 | 0 | 0 | 0 | 0 | 0 | 0 | 0 | 0 | 0
Ach | Miscellaneous | Space Heating | Boilers | RIM | Existing | NE4007 | Low U-Value Windows | Low U-Value Windows | NonEquip | 20 |  | 14.46% | newshell_existing | 46% | 0 | 0 | 0 | 0 | 0 | 0 | 0 | 0 | 0 | 0 | 0 | 0 | 0 | 0 | 0 | 0 | 0 | 0 | 0 | 0 | 0 | 0 | 0 | 0 | 0 | 0 | 0 | 0 | 0 | 0 | 0 | 0 | 0 | 0 | 0 | 0 | 0 | 0 | 0 | 0 | 0 | 0 | 0 | 0 | 0 | 0 | 0 | 0 | 0 | 0 | 0 | 0 | 0 | 0 | 0 | 0 | 0 | 0 | 0 | 0 | 0 | 0 | 0 | 0 | 0 | 0 | 0 | 0 | 0 | 0 | 0 | 0 | 0 | 0 | 0 | 0 | 0 | 0 | 0 | 0 | 0 | 0 | 0 | 0 | 0 | 0 | 0 | 0 | 0 | 0 | 0 | 0 | 0 | 0 | 0
Ach | Miscellaneous | Space Heating | Boilers | RIM | Existing | NE3175 | Ceiling Insulation(R2 to R38) | Ceiling Insulation(R2 to R38) | NonEquip | 20 |  | 0% | Prescriptive_shell_existing | 2.167% | 0 | 0 | 0 | 0 | 0 | 0 | 0 | 0 | 0 | 0 | 0 | 0 | 0 | 0 | 0 | 0 | 0 | 0 | 0 | 0 | 0 | 0 | 0 | 0 | 0 | 0 | 0 | 0 | 0 | 0 | 0 | 0 | 0 | 0 | 0 | 0 | 0 | 0 | 0 | 0 | 0 | 0 | 0 | 0 | 0 | 0 | 0 | 0 | 0 | 0 | 0 | 0 | 0 | 0 | 0 | 0 | 0 | 0 | 0 | 0 | 0 | 0 | 0 | 0 | 0 | 0 | 0 | 0 | 0 | 0 | 0 | 0 | 0 | 0 | 0 | 0 | 0 | 0 | 0 | 0 | 0 | 0 | 0 | 0 | 0 | 0 | 0 | 0 | 0 | 0 | 0 | 0 | 0 | 0 | 0
Ach | Offices | Space Cooling | Residential-type central air conditioners | RIM | New | NN4203 | Thermal Energy Storage | Thermal Energy Storage | NonEquip | 20 |  | 33.33% | Prescriptive_HVACnonequip | 0% | 0 | 0 | 0 | 0 | 0 | 0 | 0 | 0 | 0 | 0 | 0 | 0 | 0 | 0 | 0 | 0 | 0 | 0 | 0 | 0 | 0 | 0 | 0 | 0 | 0 | 0 | 0 | 0 | 0 | 0 | 0 | 0 | 0 | 0 | 0 | 0 | 0 | 0 | 0 | 0 | 0 | 0 | 0 | 0 | 0 | 0 | 0 | 0 | 0 | 0 | 0 | 0 | 0 | 0 | 0 | 0 | 0 | 0 | 0 | 0 | 0 | 0 | 0 | 0 | 0 | 0 | 0 | 0 | 0 | 0 | 0 | 0 | 0 | 0 | 0 | 0 | 0 | 0 | 0 | 0 | 0 | 0 | 0 | 0 | 0 | 0 | 0 | 0 | 0 | 0 | 0 | 0 | 0 | 0 | 0
Ach | Offices | Space Cooling | Residential-type central air conditioners | RIM | New | NN3215 | Ceiling Insulation(R2 to R38) | Ceiling Insulation(R2 to R38) | NonEquip | 20 |  | 0% | Prescriptive_shell | 2.928% | 0 | 0 | 0 | 0 | 0 | 0 | 0 | 0 | 0 | 0 | 0 | 0 | 0 | 0 | 0 | 0 | 0 | 0 | 0 | 0 | 0 | 0 | 0 | 0 | 0 | 0 | 0 | 0 | 0 | 0 | 0 | 0 | 0 | 0 | 0 | 0 | 0 | 0 | 0 | 0 | 0 | 0 | 0 | 0 | 0 | 0 | 0 | 0 | 0 | 0 | 0 | 0 | 0 | 0 | 0 | 0 | 0 | 0 | 0 | 0 | 0 | 0 | 0 | 0 | 0 | 0 | 0 | 0 | 0 | 0 | 0 | 0 | 0 | 0 | 0 | 0 | 0 | 0 | 0 | 0 | 0 | 0 | 0 | 0 | 0 | 0 | 0 | 0 | 0 | 0 | 0 | 0 | 0 | 0 | 0
Ach | Offices | Space Cooling | Residential-type central air conditioners | RIM | Existing | NE4216 | Wall Insulation | Wall Insulation | NonEquip | 20 |  | 17.1% | newshell_existing | 25.75% | 3936.3311 | 1838.1583 | 763.9068 | 298.0286 | 113.0113 | 42.8272 | 15.9244 | 5.9683 | 2.2508 | 0.8419 | 3936.3311 | 5774.4894 | 6538.3961 | 6836.4248 | 6949.436 | 6992.2632 | 7008.1876 | 7014.1559 | 7016.4066 | 7017.2485 | 0.078768 | 0.11555 | 0.13084 | 0.1368 | 0.13906 | 0.13992 | 0.14024 | 0.14036 | 0.1404 | 0.14042 | 0 | 0 | 0 | 0 | 0 | 0 | 0 | 0 | 0 | 0 | 153.5169 | 73.4804 | 31.3006 | 12.5168 | 4.865 | 1.8897 | 0.72023 | 0.27668 | 0.10695 | 0.041005 | 247.7816 | 1020.9186 | 488.6594 | 208.1554 | 83.2394 | 32.3532 | 12.5672 | 4.7897 | 1.84 | 0.71125 | 0.27269 | 1647.7978 | 4458.7874 | 2134.1843 | 909.1033 | 363.5421 | 141.3001 | 54.8863 | 20.9185 | 8.036 | 3.1063 | 1.191 | 7196.6363 | 0 | 0 | 0 | 0 | 0 | 0 | 0 | 0 | 0 | 0 | 0 | 4458.7874 | 2134.1843 | 909.1033 | 363.5421 | 141.3001 | 54.8863 | 20.9185 | 8.036 | 3.1063 | 1.191 | 7196.6363
Ach | Offices | Space Cooling | Residential-type central air conditioners | RIM | Existing | NE4190 | Thermal Energy Storage | Thermal Energy Storage | NonEquip | 20 |  | 33.33% | Prescriptive_HVACnonequip_existing | 0% | 0 | 0 | 0 | 0 | 0 | 0 | 0 | 0 | 0 | 0 | 0 | 0 | 0 | 0 | 0 | 0 | 0 | 0 | 0 | 0 | 0 | 0 | 0 | 0 | 0 | 0 | 0 | 0 | 0 | 0 | 0 | 0 | 0 | 0 | 0 | 0 | 0 | 0 | 0 | 0 | 0 | 0 | 0 | 0 | 0 | 0 | 0 | 0 | 0 | 0 | 0 | 0 | 0 | 0 | 0 | 0 | 0 | 0 | 0 | 0 | 0 | 0 | 0 | 0 | 0 | 0 | 0 | 0 | 0 | 0 | 0 | 0 | 0 | 0 | 0 | 0 | 0 | 0 | 0 | 0 | 0 | 0 | 0 | 0 | 0 | 0 | 0 | 0 | 0 | 0 | 0 | 0 | 0 | 0 | 0
Ach | Offices | Space Cooling | Residential-type central air conditioners | RIM | Existing | NE3982 | Low U-Value Windows | Low U-Value Windows | NonEquip | 20 |  | 5.375% | newshell_existing | 46% | 1849.7893 | 864.0111 | 359.0926 | 140.0925 | 53.1216 | 20.1322 | 7.4867 | 2.8063 | 1.0584 | 0.39593 | 1849.7893 | 2713.8004 | 3072.893 | 3212.9855 | 3266.107 | 3286.2393 | 3293.726 | 3296.5323 | 3297.5907 | 3297.9867 | 0.68757 | 1.0087 | 1.1422 | 1.1943 | 1.214 | 1.2215 | 1.2243 | 1.2253 | 1.2257 | 1.2259 | 0 | 0 | 0 | 0 | 0 | 0 | 0 | 0 | 0 | 0 | 72.1418 | 34.5388 | 14.7136 | 5.8837 | 2.2868 | 0.88833 | 0.33861 | 0.1301 | 0.050294 | 0.019284 | 116.4525 | 227.5424 | 108.939 | 46.4082 | 18.5578 | 7.2128 | 2.8019 | 1.068 | 0.41034 | 0.15863 | 0.060823 | 367.3028 | 823.3204 | 394.1757 | 167.9194 | 67.148 | 26.0983 | 10.1381 | 3.8644 | 1.4847 | 0.57399 | 0.22008 | 1329.0178 | 0 | 0 | 0 | 0 | 0 | 0 | 0 | 0 | 0 | 0 | 0 | 823.3204 | 394.1757 | 167.9194 | 67.148 | 26.0983 | 10.1381 | 3.8644 | 1.4847 | 0.57399 | 0.22008 | 1329.0178
Ach | Offices | Space Cooling | Residential-type central air conditioners | RIM | Existing | NE3202 | Ceiling Insulation(R2 to R38) | Ceiling Insulation(R2 to R38) | NonEquip | 20 |  | 45.6% | Prescriptive_shell_existing | 2.928% | 1098.3269 | 1622.6685 | 2274.183 | 2899.3963 | 3216.6412 | 2985.0963 | 2162.4836 | 1240.8215 | 587.3314 | 243.5355 | 1098.3269 | 2720.9953 | 4995.1783 | 7894.5746 | 11111.2158 | 14096.3122 | 16258.7958 | 17499.6172 | 18086.9486 | 18330.4841 | 0.021978 | 0.054448 | 0.099955 | 0.15797 | 0.22234 | 0.28207 | 0.32534 | 0.35017 | 0.36193 | 0.3668 | 0 | 0 | 0 | 0 | 0 | 0 | 0 | 0 | 0 | 0 | 42.8347 | 64.8662 | 93.1832 | 121.771 | 138.4722 | 131.7171 | 97.8049 | 57.5229 | 27.9086 | 11.8616 | 565.265 | 185.8941 | 281.506 | 404.3962 | 528.4612 | 600.9413 | 571.6255 | 424.4533 | 249.6378 | 121.1178 | 51.4767 | 2453.1347 | 1395.6329 | 2113.4562 | 3036.0766 | 3967.5168 | 4511.6737 | 4291.5806 | 3186.6591 | 1874.2001 | 909.3137 | 386.4708 | 18417.3466 | 98.9657 | 149.8672 | 215.2912 | 281.3405 | 319.9272 | 304.3202 | 225.9691 | 132.9014 | 64.4803 | 27.405 | 1305.9921 | 1296.6672 | 1963.589 | 2820.7855 | 3686.1763 | 4191.7465 | 3987.2604 | 2960.69 | 1741.2987 | 844.8333 | 359.0657 | 17111.3546
Ach | Offices | Space Heating | Residential/split system heat pump | RIM | New | NN3189 | Ceiling Insulation(R2 to R38) | Ceiling Insulation(R2 to R38) | NonEquip | 20 |  | 0% | Prescriptive_shell | 3.618% | 0 | 0 | 0 | 0 | 0 | 0 | 0 | 0 | 0 | 0 | 0 | 0 | 0 | 0 | 0 | 0 | 0 | 0 | 0 | 0 | 0 | 0 | 0 | 0 | 0 | 0 | 0 | 0 | 0 | 0 | 0 | 0 | 0 | 0 | 0 | 0 | 0 | 0 | 0 | 0 | 0 | 0 | 0 | 0 | 0 | 0 | 0 | 0 | 0 | 0 | 0 | 0 | 0 | 0 | 0 | 0 | 0 | 0 | 0 | 0 | 0 | 0 | 0 | 0 | 0 | 0 | 0 | 0 | 0 | 0 | 0 | 0 | 0 | 0 | 0 | 0 | 0 | 0 | 0 | 0 | 0 | 0 | 0 | 0 | 0 | 0 | 0 | 0 | 0 | 0 | 0 | 0 | 0 | 0 | 0
Ach | Offices | Space Heating | Residential/split system heat pump | RIM | Existing | NE4242 | Wall Insulation | Wall Insulation | NonEquip | 20 |  | 17.1% | newshell_existing | 5.126% | 3091.0713 | 1440.341 | 598.5808 | 233.5288 | 88.5532 | 33.5585 | 12.478 | 4.6766 | 1.7637 | 0.6597 | 3091.0713 | 4531.4123 | 5129.9931 | 5363.5219 | 5452.0751 | 5485.6336 | 5498.1116 | 5502.7882 | 5504.5518 | 5505.2115 | 0 | 0 | 0 | 0 | 0 | 0 | 0 | 0 | 0 | 0 | 1.3943 | 2.044 | 2.314 | 2.4194 | 2.4593 | 2.4745 | 2.4801 | 2.4822 | 2.483 | 2.4833 | 120.5518 | 57.5776 | 24.5265 | 9.8079 | 3.8121 | 1.4808 | 0.56436 | 0.2168 | 0.083805 | 0.032131 | 194.3983 | 801.6938 | 382.9029 | 163.106 | 65.2246 | 25.3512 | 9.8474 | 3.7531 | 1.4418 | 0.55732 | 0.21368 | 1292.7885 | 3501.3391 | 1672.3006 | 712.3537 | 284.8637 | 110.7197 | 43.0077 | 16.3913 | 6.2968 | 2.434 | 0.93322 | 5646.159 | 0 | 0 | 0 | 0 | 0 | 0 | 0 | 0 | 0 | 0 | 0 | 3501.3391 | 1672.3006 | 712.3537 | 284.8637 | 110.7197 | 43.0077 | 16.3913 | 6.2968 | 2.434 | 0.93322 | 5646.159
Ach | Offices | Space Heating | Residential/split system heat pump | RIM | Existing | NE4008 | Low U-Value Windows | Low U-Value Windows | NonEquip | 20 |  | 5.375% | newshell_existing | 46% | 7298.9677 | 3400.9282 | 1413.2244 | 551.2897 | 209.0351 | 79.2215 | 29.4619 | 11.0441 | 4.1655 | 1.5582 | 7298.9677 | 10699.8959 | 12113.1203 | 12664.41 | 12873.4451 | 12952.6666 | 12982.1285 | 12993.1726 | 12997.3381 | 12998.8963 | 0 | 0 | 0 | 0 | 0 | 0 | 0 | 0 | 0 | 0 | 0.030335 | 0.04447 | 0.050343 | 0.052634 | 0.053503 | 0.053832 | 0.053955 | 0.054001 | 0.054018 | 0.054024 | 284.6597 | 135.9521 | 57.906 | 23.1535 | 8.9987 | 3.4956 | 1.3325 | 0.51199 | 0.19794 | 0.075894 | 459.0145 | 897.8452 | 428.8065 | 182.6413 | 73.0284 | 28.3828 | 11.0256 | 4.2028 | 1.6149 | 0.62431 | 0.23938 | 1447.7774 | 3248.6884 | 1551.5578 | 660.8539 | 264.2397 | 102.6978 | 39.8941 | 15.2072 | 5.8431 | 2.259 | 0.86615 | 5238.5172 | 0 | 0 | 0 | 0 | 0 | 0 | 0 | 0 | 0 | 0 | 0 | 3248.6884 | 1551.5578 | 660.8539 | 264.2397 | 102.6978 | 39.8941 | 15.2072 | 5.8431 | 2.259 | 0.86615 | 5238.5172
Ach | Offices | Space Heating | Residential/split system heat pump | RIM | Existing | NE3176 | Ceiling Insulation(R2 to R38) | Ceiling Insulation(R2 to R38) | NonEquip | 20 |  | 45.6% | Prescriptive_shell_existing | 3.992% | 5909.7121 | 8709.9643 | 12205.4554 | 15560.0632 | 17262.2203 | 16019.4901 | 11604.9102 | 6658.8272 | 3151.8929 | 1306.9244 | 5909.7121 | 14619.6765 | 26825.1318 | 42385.1951 | 59647.4153 | 75666.9054 | 87271.8156 | 93930.6427 | 97082.5357 | 98389.4601 | 0 | 0 | 0 | 0 | 0 | 0 | 0 | 0 | 0 | 0 | 2.6657 | 6.5946 | 12.1002 | 19.1191 | 26.9057 | 34.1317 | 39.3664 | 42.3701 | 43.7918 | 44.3814 | 230.4788 | 348.1808 | 500.1109 | 653.503 | 743.1162 | 706.8587 | 524.8674 | 308.6949 | 149.7707 | 63.6546 | 3034.1758 | 1000.2309 | 1511.0338 | 2170.3794 | 2836.0696 | 3224.9728 | 3067.6228 | 2277.8174 | 1339.6728 | 649.9745 | 276.248 | 13167.7046 | 7509.4118 | 11344.3557 | 16294.5103 | 21292.2987 | 24212.0584 | 23030.725 | 17101.1207 | 10057.8324 | 4879.7995 | 2073.9813 | 98858.8908 | 532.4997 | 804.4394 | 1155.4597 | 1509.8577 | 1716.9007 | 1633.1312 | 1212.6572 | 713.2107 | 346.0314 | 147.068 | 7010.1806 | 6976.9121 | 10539.9164 | 15139.0507 | 19782.4409 | 22495.1576 | 21397.5938 | 15888.4635 | 9344.6217 | 4533.7681 | 1926.9133 | 91848.7102
Ach | Offices | Space Heating | Packaged central unit | RIM | New | NN3189 | Ceiling Insulation(R2 to R38) | Ceiling Insulation(R2 to R38) | NonEquip | 20 |  | 0% | Prescriptive_shell | 3.618% | 0 | 0 | 0 | 0 | 0 | 0 | 0 | 0 | 0 | 0 | 0 | 0 | 0 | 0 | 0 | 0 | 0 | 0 | 0 | 0 | 0 | 0 | 0 | 0 | 0 | 0 | 0 | 0 | 0 | 0 | 0 | 0 | 0 | 0 | 0 | 0 | 0 | 0 | 0 | 0 | 0 | 0 | 0 | 0 | 0 | 0 | 0 | 0 | 0 | 0 | 0 | 0 | 0 | 0 | 0 | 0 | 0 | 0 | 0 | 0 | 0 | 0 | 0 | 0 | 0 | 0 | 0 | 0 | 0 | 0 | 0 | 0 | 0 | 0 | 0 | 0 | 0 | 0 | 0 | 0 | 0 | 0 | 0 | 0 | 0 | 0 | 0 | 0 | 0 | 0 | 0 | 0 | 0 | 0 | 0
Ach | Offices | Space Heating | Packaged central unit | RIM | Existing | NE4242 | Wall Insulation | Wall Insulation | NonEquip | 20 |  | 17.1% | newshell_existing | 5.126% | 1849.6786 | 873.1864 | 362.8812 | 141.5735 | 53.6841 | 20.3443 | 7.5646 | 2.8351 | 1.0692 | 0.39993 | 1849.6786 | 2722.865 | 3085.7461 | 3227.3196 | 3281.0038 | 3301.3481 | 3308.9127 | 3311.7478 | 3312.817 | 3313.217 | 0 | 0 | 0 | 0 | 0 | 0 | 0 | 0 | 0 | 0 | 0.83435 | 1.2282 | 1.3919 | 1.4558 | 1.48 | 1.4892 | 1.4926 | 1.4939 | 1.4943 | 1.4945 | 72.1375 | 34.9056 | 14.8688 | 5.9459 | 2.311 | 0.89769 | 0.34213 | 0.13143 | 0.050805 | 0.019479 | 116.9686 | 479.7288 | 232.1295 | 98.8807 | 39.5415 | 15.3688 | 5.9698 | 2.2753 | 0.87406 | 0.33787 | 0.12954 | 777.8647 | 2095.1803 | 1013.8086 | 431.8543 | 172.6946 | 67.1222 | 26.0728 | 9.937 | 3.8174 | 1.4756 | 0.56575 | 3397.2673 | 0 | 0 | 0 | 0 | 0 | 0 | 0 | 0 | 0 | 0 | 0 | 2095.1803 | 1013.8086 | 431.8543 | 172.6946 | 67.1222 | 26.0728 | 9.937 | 3.8174 | 1.4756 | 0.56575 | 3397.2673
Ach | Offices | Space Heating | Packaged central unit | RIM | Existing | NE4008 | Low U-Value Windows | Low U-Value Windows | NonEquip | 20 |  | 5.375% | newshell_existing | 46% | 4367.6585 | 2061.7647 | 856.7473 | 334.2116 | 126.7246 | 48.0269 | 17.8609 | 6.6953 | 2.5253 | 0.94465 | 4367.6585 | 6429.4232 | 7286.1706 | 7620.3822 | 7747.1067 | 7795.1337 | 7812.9945 | 7819.6898 | 7822.2151 | 7823.1598 | 0 | 0 | 0 | 0 | 0 | 0 | 0 | 0 | 0 | 0 | 0.018152 | 0.026721 | 0.030282 | 0.031671 | 0.032198 | 0.032397 | 0.032471 | 0.032499 | 0.03251 | 0.032514 | 170.3387 | 82.419 | 35.1047 | 14.0365 | 5.4553 | 2.1192 | 0.80781 | 0.31039 | 0.12 | 0.04601 | 276.1867 | 537.2652 | 259.9579 | 110.7237 | 44.2724 | 17.2066 | 6.6841 | 2.5479 | 0.97899 | 0.37848 | 0.14512 | 871.1206 | 1943.9957 | 940.61 | 400.6334 | 160.1916 | 62.2591 | 24.1853 | 9.2192 | 3.5423 | 1.3695 | 0.52509 | 3151.9902 | 0 | 0 | 0 | 0 | 0 | 0 | 0 | 0 | 0 | 0 | 0 | 1943.9957 | 940.61 | 400.6334 | 160.1916 | 62.2591 | 24.1853 | 9.2192 | 3.5423 | 1.3695 | 0.52509 | 3151.9902
Ach | Offices | Space Heating | Packaged central unit | RIM | Existing | NE3176 | Ceiling Insulation(R2 to R38) | Ceiling Insulation(R2 to R38) | NonEquip | 20 |  | 45.6% | Prescriptive_shell_existing | 3.992% | 3536.3364 | 5280.2928 | 7399.3849 | 9433.0684 | 10464.9771 | 9711.5895 | 7035.3128 | 4036.8199 | 1910.7906 | 792.3044 | 3536.3364 | 8816.6291 | 16216.014 | 25649.0825 | 36114.0596 | 45825.6491 | 52860.9619 | 56897.7818 | 58808.5723 | 59600.8767 | 0 | 0 | 0 | 0 | 0 | 0 | 0 | 0 | 0 | 0 | 1.5952 | 3.977 | 7.3147 | 11.5698 | 16.2903 | 20.671 | 23.8444 | 25.6654 | 26.5273 | 26.8847 | 137.9171 | 211.0797 | 303.1852 | 396.1769 | 450.5037 | 428.5231 | 318.1934 | 187.1419 | 90.7964 | 38.5897 | 1837.7387 | 598.5322 | 916.0429 | 1315.7618 | 1719.3271 | 1955.0942 | 1859.703 | 1380.8946 | 812.1577 | 394.0379 | 167.4715 | 7975.4112 | 4493.5871 | 6877.3554 | 9878.3166 | 12908.1552 | 14678.2182 | 13962.0516 | 10367.3128 | 6097.4188 | 2958.3095 | 1257.3219 | 59876.8217 | 318.6447 | 487.68 | 700.4811 | 915.3299 | 1040.8468 | 990.0627 | 735.1563 | 432.3739 | 209.7766 | 89.1579 | 4245.924 | 4174.9424 | 6389.6754 | 9177.8355 | 11992.8253 | 13637.3714 | 12971.9889 | 9632.1565 | 5665.0449 | 2748.5329 | 1168.1639 | 55630.8977
Ach | Offices | Space Cooling | Packaged air conditioning units (RTUs) | RIM | New | NN4203 | Thermal Energy Storage | Thermal Energy Storage | NonEquip | 20 |  | 33.33% | Prescriptive_HVACnonequip | 0% | 0 | 0 | 0 | 0 | 0 | 0 | 0 | 0 | 0 | 0 | 0 | 0 | 0 | 0 | 0 | 0 | 0 | 0 | 0 | 0 | 0 | 0 | 0 | 0 | 0 | 0 | 0 | 0 | 0 | 0 | 0 | 0 | 0 | 0 | 0 | 0 | 0 | 0 | 0 | 0 | 0 | 0 | 0 | 0 | 0 | 0 | 0 | 0 | 0 | 0 | 0 | 0 | 0 | 0 | 0 | 0 | 0 | 0 | 0 | 0 | 0 | 0 | 0 | 0 | 0 | 0 | 0 | 0 | 0 | 0 | 0 | 0 | 0 | 0 | 0 | 0 | 0 | 0 | 0 | 0 | 0 | 0 | 0 | 0 | 0 | 0 | 0 | 0 | 0 | 0 | 0 | 0 | 0 | 0 | 0
Ach | Offices | Space Cooling | Packaged air conditioning units (RTUs) | RIM | New | NN3215 | Ceiling Insulation(R2 to R38) | Ceiling Insulation(R2 to R38) | NonEquip | 20 |  | 0% | Prescriptive_shell | 2.928% | 0 | 0 | 0 | 0 | 0 | 0 | 0 | 0 | 0 | 0 | 0 | 0 | 0 | 0 | 0 | 0 | 0 | 0 | 0 | 0 | 0 | 0 | 0 | 0 | 0 | 0 | 0 | 0 | 0 | 0 | 0 | 0 | 0 | 0 | 0 | 0 | 0 | 0 | 0 | 0 | 0 | 0 | 0 | 0 | 0 | 0 | 0 | 0 | 0 | 0 | 0 | 0 | 0 | 0 | 0 | 0 | 0 | 0 | 0 | 0 | 0 | 0 | 0 | 0 | 0 | 0 | 0 | 0 | 0 | 0 | 0 | 0 | 0 | 0 | 0 | 0 | 0 | 0 | 0 | 0 | 0 | 0 | 0 | 0 | 0 | 0 | 0 | 0 | 0 | 0 | 0 | 0 | 0 | 0 | 0
Ach | Offices | Space Cooling | Packaged air conditioning units (RTUs) | RIM | Existing | NE4216 | Wall Insulation | Wall Insulation | NonEquip | 20 |  | 17.1% | newshell_existing | 25.75% | 172810.3998 | 80883.6396 | 33613.8404 | 13114.0179 | 4972.783 | 1884.5051 | 700.7142 | 262.6192 | 99.0395 | 37.0458 | 172810.3998 | 253694.0394 | 287307.8798 | 300421.8977 | 305394.6806 | 307279.1858 | 307979.9 | 308242.5192 | 308341.5586 | 308378.6044 | 3.458 | 5.0765 | 5.7491 | 6.0116 | 6.1111 | 6.1488 | 6.1628 | 6.1681 | 6.17 | 6.1708 | 0 | 0 | 0 | 0 | 0 | 0 | 0 | 0 | 0 | 0 | 6739.6056 | 3233.3235 | 1377.3061 | 550.7722 | 214.0719 | 83.1536 | 31.6919 | 12.1747 | 4.7061 | 1.8043 | 10888.5201 | 44819.7453 | 21502.2576 | 9159.3652 | 3662.7466 | 1423.6213 | 552.9886 | 210.7578 | 80.9642 | 31.2967 | 11.9992 | 72410.8693 | 195746.958 | 93909.5367 | 40002.8571 | 15996.7779 | 6217.5618 | 2415.1371 | 920.4692 | 353.6052 | 136.6861 | 52.4057 | 316249.1727 | 0 | 0 | 0 | 0 | 0 | 0 | 0 | 0 | 0 | 0 | 0 | 195746.958 | 93909.5367 | 40002.8571 | 15996.7779 | 6217.5618 | 2415.1371 | 920.4692 | 353.6052 | 136.6861 | 52.4057 | 316249.1727
Ach | Offices | Space Cooling | Packaged air conditioning units (RTUs) | RIM | Existing | NE4190 | Thermal Energy Storage | Thermal Energy Storage | NonEquip | 20 |  | 33.33% | Prescriptive_HVACnonequip_existing | 0% | 0 | 0 | 0 | 0 | 0 | 0 | 0 | 0 | 0 | 0 | 0 | 0 | 0 | 0 | 0 | 0 | 0 | 0 | 0 | 0 | 0 | 0 | 0 | 0 | 0 | 0 | 0 | 0 | 0 | 0 | 0 | 0 | 0 | 0 | 0 | 0 | 0 | 0 | 0 | 0 | 0 | 0 | 0 | 0 | 0 | 0 | 0 | 0 | 0 | 0 | 0 | 0 | 0 | 0 | 0 | 0 | 0 | 0 | 0 | 0 | 0 | 0 | 0 | 0 | 0 | 0 | 0 | 0 | 0 | 0 | 0 | 0 | 0 | 0 | 0 | 0 | 0 | 0 | 0 | 0 | 0 | 0 | 0 | 0 | 0 | 0 | 0 | 0 | 0 | 0 | 0 | 0 | 0 | 0 | 0
Ach | Offices | Space Cooling | Packaged air conditioning units (RTUs) | RIM | Existing | NE3982 | Low U-Value Windows | Low U-Value Windows | NonEquip | 20 |  | 5.375% | newshell_existing | 46% | 81208.3164 | 38018.6861 | 15800.9893 | 6164.4248 | 2337.4843 | 885.8694 | 329.4344 | 123.4855 | 46.5737 | 17.4218 | 81208.3164 | 119227.0026 | 135027.9919 | 141192.4166 | 143529.9009 | 144415.7703 | 144745.2047 | 144868.6902 | 144915.2639 | 144932.6858 | 30.1854 | 44.317 | 50.1903 | 52.4816 | 53.3505 | 53.6798 | 53.8022 | 53.8481 | 53.8654 | 53.8719 | 0 | 0 | 0 | 0 | 0 | 0 | 0 | 0 | 0 | 0 | 3167.1243 | 1519.797 | 647.4357 | 258.898 | 100.6257 | 39.0889 | 14.8997 | 5.7246 | 2.2131 | 0.84854 | 5117.3919 | 9989.4265 | 4793.5915 | 2042.0767 | 816.5903 | 317.3834 | 123.2903 | 46.9951 | 18.0561 | 6.9803 | 2.6764 | 16140.7651 | 36144.9086 | 17344.732 | 7388.8803 | 2954.6822 | 1148.3937 | 446.1035 | 170.043 | 65.3326 | 25.2568 | 9.684 | 58402.3996 | 0 | 0 | 0 | 0 | 0 | 0 | 0 | 0 | 0 | 0 | 0 | 36144.9086 | 17344.732 | 7388.8803 | 2954.6822 | 1148.3937 | 446.1035 | 170.043 | 65.3326 | 25.2568 | 9.684 | 58402.3996
Ach | Offices | Space Cooling | Packaged air conditioning units (RTUs) | RIM | Existing | NE3202 | Ceiling Insulation(R2 to R38) | Ceiling Insulation(R2 to R38) | NonEquip | 20 |  | 45.6% | Prescriptive_shell_existing | 2.928% | 48218.0749 | 71401.5394 | 100069.8351 | 127580.813 | 141540.3957 | 131351.8306 | 95154.7792 | 54599.3003 | 25844.0745 | 10716.1812 | 48218.0749 | 119619.6144 | 219689.4494 | 347270.2624 | 488810.6581 | 620162.4887 | 715317.2678 | 769916.5682 | 795760.6426 | 806476.8238 | 0.96486 | 2.3936 | 4.3961 | 6.949 | 9.7813 | 12.4097 | 14.3138 | 15.4063 | 15.9235 | 16.1379 | 0 | 0 | 0 | 0 | 0 | 0 | 0 | 0 | 0 | 0 | 1880.5049 | 2854.2765 | 4100.2989 | 5358.2327 | 6093.1304 | 5795.8891 | 4303.6645 | 2531.155 | 1228.0513 | 521.9386 | 24869.0508 | 8161.008 | 12386.9783 | 17794.4616 | 23253.6375 | 26442.9439 | 25152.977 | 18677.0265 | 10984.6968 | 5329.4924 | 2265.1073 | 107926.611 | 61270.2233 | 92997.4492 | 133595.0942 | 174580.8313 | 198525.1179 | 188840.4612 | 140221.1078 | 82469.5702 | 40012.1145 | 17005.6968 | 810278.2819 | 4344.7315 | 6594.5401 | 9473.3588 | 12379.6975 | 14077.6103 | 13390.8618 | 9943.2159 | 5847.9979 | 2837.2982 | 1205.8906 | 57457.6254 | 56925.4919 | 86402.9091 | 124121.7355 | 162201.1339 | 184447.5077 | 175449.5995 | 130277.8919 | 76621.5723 | 37174.8163 | 15799.8062 | 752820.6565
Ach | Offices | Ventilation and Circulation | Motor/Fan | RIM | New | NN4957 | Demand Controlled Ventilation | Demand Controlled Ventilation | NonEquip | 10 |  | 17.54% | Prescriptive_vent | 22.37% | 203.0273 | 233.9354 | 289.2052 | 293.8662 | 248.638 | 151.2143 | 65.7904 | 22.7733 | 7.0287 | 2.0555 | 203.0273 | 436.9627 | 726.1679 | 1020.0341 | 1268.672 | 1419.8864 | 1485.6768 | 1508.4501 | 1515.4788 | 1517.5343 | 0.021138 | 0.045494 | 0.075605 | 0.1062 | 0.13209 | 0.14783 | 0.15468 | 0.15705 | 0.15778 | 0.158 | 0.11901 | 0.25613 | 0.42565 | 0.59791 | 0.74365 | 0.83229 | 0.87085 | 0.8842 | 0.88832 | 0.88953 | 7.9181 | 9.3516 | 11.85 | 12.342 | 10.7035 | 6.6723 | 2.9756 | 1.0557 | 0.33399 | 0.10012 | 49.271 | 3.9024 | 4.6089 | 5.8403 | 6.0828 | 5.2753 | 3.2885 | 1.4665 | 0.52032 | 0.16461 | 0.049343 | 24.2833 | 150.9153 | 178.2372 | 225.8564 | 235.2339 | 204.0054 | 127.1718 | 56.7132 | 20.122 | 6.3656 | 1.9082 | 939.087 | 28.956 | 34.1983 | 43.3349 | 45.1342 | 39.1424 | 24.4004 | 10.8815 | 3.8608 | 1.2214 | 0.36612 | 180.182 | 121.9593 | 144.039 | 182.5215 | 190.0997 | 164.863 | 102.7715 | 45.8317 | 16.2612 | 5.1443 | 1.5421 | 758.905
Ach | Offices | Ventilation and Circulation | Motor/Fan | RIM | Existing | NE4944 | Demand Controlled Ventilation | Demand Controlled Ventilation | NonEquip | 10 |  | 23.39% | Prescriptive_vent_existing | 22.37% | 1412.9016 | 2034.7027 | 2662.5557 | 2847.8579 | 2524.1007 | 1600.4005 | 723.4319 | 259.8598 | 83.2649 | 25.2939 | 1412.9016 | 3447.6043 | 6110.16 | 8958.0179 | 11482.1186 | 13082.5191 | 13805.9509 | 14065.8107 | 14149.0757 | 14174.3696 | 0.1471 | 0.35895 | 0.63616 | 0.93266 | 1.1955 | 1.3621 | 1.4374 | 1.4645 | 1.4731 | 1.4758 | 0.82819 | 2.0209 | 3.5816 | 5.2509 | 6.7304 | 7.6685 | 8.0926 | 8.2449 | 8.2937 | 8.3085 | 55.1032 | 81.3372 | 109.0966 | 119.6064 | 108.6593 | 70.6175 | 32.7194 | 12.0468 | 3.9566 | 1.232 | 455.9345 | 27.1577 | 40.0872 | 53.7685 | 58.9483 | 53.5529 | 34.804 | 16.1258 | 5.9373 | 1.95 | 0.60717 | 224.7082 | 1050.245 | 1550.2563 | 2079.338 | 2279.6521 | 2071.0034 | 1345.943 | 623.6192 | 229.6068 | 75.4105 | 23.4806 | 8689.9341 | 201.5098 | 297.4467 | 398.9613 | 437.3954 | 397.3621 | 258.2452 | 119.6534 | 44.0545 | 14.469 | 4.5052 | 1667.3321 | 848.7351 | 1252.8096 | 1680.3768 | 1842.2568 | 1673.6413 | 1087.6978 | 503.9658 | 185.5523 | 60.9415 | 18.9754 | 7022.6021
Ach | Offices | Ventilation and Circulation | Individual room ventilation | RIM | New | NN4957 | Demand Controlled Ventilation | Demand Controlled Ventilation | NonEquip | 10 |  | 17.54% | Prescriptive_vent | 22.37% | 556.186 | 640.8574 | 792.267 | 805.0358 | 681.1346 | 414.2462 | 180.2304 | 62.3867 | 19.2548 | 5.6311 | 556.186 | 1197.0434 | 1989.3104 | 2794.3462 | 3475.4809 | 3889.727 | 4069.9574 | 4132.3441 | 4151.5989 | 4157.23 | 0.057907 | 0.12463 | 0.20712 | 0.29093 | 0.36185 | 0.40498 | 0.42374 | 0.43024 | 0.43224 | 0.43283 | 0.32602 | 0.70167 | 1.1661 | 1.6379 | 2.0372 | 2.28 | 2.3857 | 2.4222 | 2.4335 | 2.4368 | 21.6913 | 25.6183 | 32.4626 | 33.8105 | 29.322 | 18.2786 | 8.1515 | 2.8922 | 0.91494 | 0.27427 | 134.9762 | 10.6906 | 12.626 | 15.9993 | 16.6636 | 14.4514 | 9.0086 | 4.0175 | 1.4254 | 0.45093 | 0.13517 | 66.5233 | 413.4269 | 488.2744 | 618.7254 | 644.4148 | 558.8652 | 348.3826 | 155.3638 | 55.1236 | 17.4384 | 5.2274 | 2572.5948 | 79.324 | 93.6849 | 118.7145 | 123.6434 | 107.2291 | 66.844 | 29.8096 | 10.5765 | 3.3459 | 1.003 | 493.6021 | 334.1029 | 394.5895 | 500.011 | 520.7713 | 451.6361 | 281.5387 | 125.5543 | 44.5471 | 14.0925 | 4.2244 | 2078.9927
Ach | Offices | Ventilation and Circulation | Individual room ventilation | RIM | Existing | NE4944 | Demand Controlled Ventilation | Demand Controlled Ventilation | NonEquip | 10 |  | 23.39% | Prescriptive_vent_existing | 22.37% | 3841.1957 | 5573.994 | 7293.9743 | 7801.603 | 6914.6821 | 4384.2388 | 1981.8152 | 711.8764 | 228.1013 | 69.2918 | 3841.1957 | 9415.1897 | 16709.164 | 24510.7671 | 31425.4492 | 35809.688 | 37791.5032 | 38503.3796 | 38731.4809 | 38800.7727 | 0.39992 | 0.98026 | 1.7397 | 2.5519 | 3.2718 | 3.7283 | 3.9346 | 4.0088 | 4.0325 | 4.0397 | 2.2516 | 5.5189 | 9.7943 | 14.3674 | 18.4205 | 20.9904 | 22.1521 | 22.5694 | 22.7031 | 22.7437 | 149.8066 | 222.8204 | 298.866 | 327.6575 | 297.6681 | 193.4542 | 89.6336 | 33.0017 | 10.8389 | 3.3749 | 1247.9454 | 73.8325 | 109.8175 | 147.2967 | 161.4866 | 146.7063 | 95.3443 | 44.1761 | 16.265 | 5.3419 | 1.6633 | 615.0524 | 2855.2564 | 4246.8706 | 5696.2709 | 6245.0241 | 5673.4385 | 3687.1618 | 1708.3822 | 628.9995 | 206.5843 | 64.3244 | 23785.3554 | 547.8362 | 814.8443 | 1092.9398 | 1198.2288 | 1088.559 | 707.4534 | 327.7862 | 120.6857 | 39.6372 | 12.3419 | 4563.6809 | 2307.4202 | 3432.0263 | 4603.331 | 5046.7953 | 4584.8795 | 2979.7085 | 1380.596 | 508.3138 | 166.9471 | 51.9825 | 19221.6745
Ach | Offices | Space Heating | Individual room heating | RIM | New | NN3189 | Ceiling Insulation(R2 to R38) | Ceiling Insulation(R2 to R38) | NonEquip | 20 |  | 0% | Prescriptive_shell | 3.618% | 0 | 0 | 0 | 0 | 0 | 0 | 0 | 0 | 0 | 0 | 0 | 0 | 0 | 0 | 0 | 0 | 0 | 0 | 0 | 0 | 0 | 0 | 0 | 0 | 0 | 0 | 0 | 0 | 0 | 0 | 0 | 0 | 0 | 0 | 0 | 0 | 0 | 0 | 0 | 0 | 0 | 0 | 0 | 0 | 0 | 0 | 0 | 0 | 0 | 0 | 0 | 0 | 0 | 0 | 0 | 0 | 0 | 0 | 0 | 0 | 0 | 0 | 0 | 0 | 0 | 0 | 0 | 0 | 0 | 0 | 0 | 0 | 0 | 0 | 0 | 0 | 0 | 0 | 0 | 0 | 0 | 0 | 0 | 0 | 0 | 0 | 0 | 0 | 0 | 0 | 0 | 0 | 0 | 0 | 0
Ach | Offices | Space Heating | Individual room heating | RIM | Existing | NE4242 | Wall Insulation | Wall Insulation | NonEquip | 20 |  | 17.1% | newshell_existing | 5.126% | 2.0053 | 0.94665 | 0.39341 | 0.15348 | 0.0582 | 0.022056 | 0.008201 | 0.0030736 | 0.0011591 | 0.00043358 | 2.0053 | 2.9519 | 3.3453 | 3.4988 | 3.557 | 3.5791 | 3.5873 | 3.5904 | 3.5915 | 3.592 | 0 | 0 | 0 | 0 | 0 | 0 | 0 | 0 | 0 | 0 | 0.00090454 | 0.0013316 | 0.001509 | 0.0015782 | 0.0016045 | 0.0016144 | 0.0016181 | 0.0016195 | 0.0016201 | 0.0016203 | 0.078206 | 0.037842 | 0.01612 | 0.0064461 | 0.0025055 | 0.00097321 | 0.00037092 | 0.00014249 | 5.508e-05 | 2.1118e-05 | 0.12681 | 0.52009 | 0.25166 | 0.1072 | 0.042868 | 0.016662 | 0.0064721 | 0.0024667 | 0.00094759 | 0.00036629 | 0.00014044 | 0.84331 | 2.2714 | 1.0991 | 0.46819 | 0.18722 | 0.072769 | 0.028266 | 0.010773 | 0.0041385 | 0.0015997 | 0.00061335 | 3.6831 | 0 | 0 | 0 | 0 | 0 | 0 | 0 | 0 | 0 | 0 | 0 | 2.2714 | 1.0991 | 0.46819 | 0.18722 | 0.072769 | 0.028266 | 0.010773 | 0.0041385 | 0.0015997 | 0.00061335 | 3.6831
Ach | Offices | Space Heating | Individual room heating | RIM | Existing | NE4008 | Low U-Value Windows | Low U-Value Windows | NonEquip | 20 |  | 5.375% | newshell_existing | 46% | 4.7351 | 2.2352 | 0.92882 | 0.36233 | 0.13739 | 0.052067 | 0.019363 | 0.0072586 | 0.0027377 | 0.0010241 | 4.7351 | 6.9703 | 7.8991 | 8.2615 | 8.3989 | 8.4509 | 8.4703 | 8.4775 | 8.4803 | 8.4813 | 0 | 0 | 0 | 0 | 0 | 0 | 0 | 0 | 0 | 0 | 1.9679e-05 | 2.8969e-05 | 3.2829e-05 | 3.4335e-05 | 3.4906e-05 | 3.5123e-05 | 3.5203e-05 | 3.5233e-05 | 3.5245e-05 | 3.5249e-05 | 0.18467 | 0.089353 | 0.038058 | 0.015217 | 0.0059143 | 0.0022975 | 0.00087577 | 0.0003365 | 0.00013009 | 4.9881e-05 | 0.29942 | 0.58246 | 0.28183 | 0.12004 | 0.047997 | 0.018654 | 0.0072464 | 0.0027623 | 0.0010614 | 0.00041032 | 0.00015733 | 0.94441 | 2.1075 | 1.0197 | 0.43434 | 0.17367 | 0.067497 | 0.02622 | 0.0099948 | 0.0038403 | 0.0014847 | 0.00056926 | 3.4172 | 0 | 0 | 0 | 0 | 0 | 0 | 0 | 0 | 0 | 0 | 0 | 2.1075 | 1.0197 | 0.43434 | 0.17367 | 0.067497 | 0.02622 | 0.0099948 | 0.0038403 | 0.0014847 | 0.00056926 | 3.4172
Ach | Offices | Space Heating | Individual room heating | RIM | Existing | NE3176 | Ceiling Insulation(R2 to R38) | Ceiling Insulation(R2 to R38) | NonEquip | 20 |  | 45.6% | Prescriptive_shell_existing | 3.992% | 3.8338 | 5.7245 | 8.0219 | 10.2267 | 11.3454 | 10.5286 | 7.6272 | 4.3764 | 2.0715 | 0.85896 | 3.8338 | 9.5584 | 17.5802 | 27.8069 | 39.1523 | 49.6809 | 57.3081 | 61.6845 | 63.756 | 64.615 | 0 | 0 | 0 | 0 | 0 | 0 | 0 | 0 | 0 | 0 | 0.0017294 | 0.0043116 | 0.0079301 | 0.012543 | 0.017661 | 0.02241 | 0.02585 | 0.027825 | 0.028759 | 0.029146 | 0.14952 | 0.22884 | 0.32869 | 0.42951 | 0.4884 | 0.46457 | 0.34496 | 0.20289 | 0.098435 | 0.041836 | 1.9923 | 0.64889 | 0.99311 | 1.4265 | 1.864 | 2.1196 | 2.0162 | 1.4971 | 0.88048 | 0.42719 | 0.18156 | 8.6464 | 4.8716 | 7.4559 | 10.7094 | 13.9941 | 15.9131 | 15.1367 | 11.2395 | 6.6104 | 3.2072 | 1.3631 | 64.9142 | 0.34545 | 0.52871 | 0.75941 | 0.99234 | 1.1284 | 1.0734 | 0.797 | 0.46875 | 0.22742 | 0.096659 | 4.6031 | 4.5262 | 6.9272 | 9.95 | 13.0018 | 14.7847 | 14.0633 | 10.4425 | 6.1416 | 2.9798 | 1.2664 | 60.311
Ach | Offices | Space Cooling | Individual room air conditioners | RIM | New | NN4203 | Thermal Energy Storage | Thermal Energy Storage | NonEquip | 20 |  | 33.33% | Prescriptive_HVACnonequip | 0% | 0 | 0 | 0 | 0 | 0 | 0 | 0 | 0 | 0 | 0 | 0 | 0 | 0 | 0 | 0 | 0 | 0 | 0 | 0 | 0 | 0 | 0 | 0 | 0 | 0 | 0 | 0 | 0 | 0 | 0 | 0 | 0 | 0 | 0 | 0 | 0 | 0 | 0 | 0 | 0 | 0 | 0 | 0 | 0 | 0 | 0 | 0 | 0 | 0 | 0 | 0 | 0 | 0 | 0 | 0 | 0 | 0 | 0 | 0 | 0 | 0 | 0 | 0 | 0 | 0 | 0 | 0 | 0 | 0 | 0 | 0 | 0 | 0 | 0 | 0 | 0 | 0 | 0 | 0 | 0 | 0 | 0 | 0 | 0 | 0 | 0 | 0 | 0 | 0 | 0 | 0 | 0 | 0 | 0 | 0
Ach | Offices | Space Cooling | Individual room air conditioners | RIM | New | NN3215 | Ceiling Insulation(R2 to R38) | Ceiling Insulation(R2 to R38) | NonEquip | 20 |  | 0% | Prescriptive_shell | 2.928% | 0 | 0 | 0 | 0 | 0 | 0 | 0 | 0 | 0 | 0 | 0 | 0 | 0 | 0 | 0 | 0 | 0 | 0 | 0 | 0 | 0 | 0 | 0 | 0 | 0 | 0 | 0 | 0 | 0 | 0 | 0 | 0 | 0 | 0 | 0 | 0 | 0 | 0 | 0 | 0 | 0 | 0 | 0 | 0 | 0 | 0 | 0 | 0 | 0 | 0 | 0 | 0 | 0 | 0 | 0 | 0 | 0 | 0 | 0 | 0 | 0 | 0 | 0 | 0 | 0 | 0 | 0 | 0 | 0 | 0 | 0 | 0 | 0 | 0 | 0 | 0 | 0 | 0 | 0 | 0 | 0 | 0 | 0 | 0 | 0 | 0 | 0 | 0 | 0 | 0 | 0 | 0 | 0 | 0 | 0
Ach | Offices | Space Cooling | Individual room air conditioners | RIM | Existing | NE4216 | Wall Insulation | Wall Insulation | NonEquip | 20 |  | 17.1% | newshell_existing | 25.75% | 26903.355 | 12821.0204 | 5328.1941 | 2078.7281 | 788.2453 | 298.7165 | 111.0716 | 41.6283 | 15.6989 | 5.8722 | 26903.355 | 39724.3754 | 45052.5695 | 47131.2975 | 47919.5429 | 48218.2594 | 48329.3309 | 48370.9592 | 48386.6581 | 48392.5303 | 0.53835 | 0.7949 | 0.90152 | 0.94312 | 0.95889 | 0.96487 | 0.96709 | 0.96792 | 0.96824 | 0.96835 | 0 | 0 | 0 | 0 | 0 | 0 | 0 | 0 | 0 | 0 | 1049.2308 | 512.5203 | 218.3194 | 87.3039 | 33.9329 | 13.1808 | 5.0235 | 1.9298 | 0.74598 | 0.28601 | 1708.1479 | 6977.5981 | 3408.364 | 1451.8685 | 580.589 | 225.6609 | 87.6553 | 33.4076 | 12.8338 | 4.9609 | 1.902 | 11359.5302 | 30474.1492 | 14885.7802 | 6340.9294 | 2535.6799 | 985.5576 | 382.828 | 145.9053 | 56.0506 | 21.6664 | 8.3069 | 49611.9171 | 0 | 0 | 0 | 0 | 0 | 0 | 0 | 0 | 0 | 0 | 0 | 30474.1492 | 14885.7802 | 6340.9294 | 2535.6799 | 985.5576 | 382.828 | 145.9053 | 56.0506 | 21.6664 | 8.3069 | 49611.9171
Ach | Offices | Space Cooling | Individual room air conditioners | RIM | Existing | NE4190 | Thermal Energy Storage | Thermal Energy Storage | NonEquip | 20 |  | 33.33% | Prescriptive_HVACnonequip_existing | 0% | 0 | 0 | 0 | 0 | 0 | 0 | 0 | 0 | 0 | 0 | 0 | 0 | 0 | 0 | 0 | 0 | 0 | 0 | 0 | 0 | 0 | 0 | 0 | 0 | 0 | 0 | 0 | 0 | 0 | 0 | 0 | 0 | 0 | 0 | 0 | 0 | 0 | 0 | 0 | 0 | 0 | 0 | 0 | 0 | 0 | 0 | 0 | 0 | 0 | 0 | 0 | 0 | 0 | 0 | 0 | 0 | 0 | 0 | 0 | 0 | 0 | 0 | 0 | 0 | 0 | 0 | 0 | 0 | 0 | 0 | 0 | 0 | 0 | 0 | 0 | 0 | 0 | 0 | 0 | 0 | 0 | 0 | 0 | 0 | 0 | 0 | 0 | 0 | 0 | 0 | 0 | 0 | 0 | 0 | 0
Ach | Offices | Space Cooling | Individual room air conditioners | RIM | Existing | NE3982 | Low U-Value Windows | Low U-Value Windows | NonEquip | 20 |  | 5.375% | newshell_existing | 46% | 12642.6197 | 6026.4146 | 2504.645 | 977.1348 | 370.5191 | 140.4209 | 52.2193 | 19.5739 | 7.3825 | 2.7616 | 12642.6197 | 18669.0343 | 21173.6794 | 22150.8141 | 22521.3332 | 22661.7541 | 22713.9734 | 22733.5473 | 22740.9298 | 22743.6913 | 4.6993 | 6.9393 | 7.8703 | 8.2335 | 8.3712 | 8.4234 | 8.4429 | 8.4501 | 8.4529 | 8.4539 | 0 | 0 | 0 | 0 | 0 | 0 | 0 | 0 | 0 | 0 | 493.0622 | 240.9059 | 102.6263 | 41.0384 | 15.9504 | 6.1961 | 2.3618 | 0.90742 | 0.3508 | 0.1345 | 802.7971 | 1555.1673 | 759.8414 | 323.6935 | 129.4393 | 50.3091 | 19.543 | 7.4493 | 2.8621 | 1.1065 | 0.42424 | 2532.1023 | 5627.0879 | 2749.3466 | 1171.2256 | 468.3523 | 182.0341 | 70.7127 | 26.9538 | 10.356 | 4.0035 | 1.535 | 9161.9479 | 0 | 0 | 0 | 0 | 0 | 0 | 0 | 0 | 0 | 0 | 0 | 5627.0879 | 2749.3466 | 1171.2256 | 468.3523 | 182.0341 | 70.7127 | 26.9538 | 10.356 | 4.0035 | 1.535 | 9161.9479
Ach | Offices | Space Cooling | Individual room air conditioners | RIM | Existing | NE3202 | Ceiling Insulation(R2 to R38) | Ceiling Insulation(R2 to R38) | NonEquip | 20 |  | 45.6% | Prescriptive_shell_existing | 2.928% | 7506.6546 | 11317.9945 | 15862.2609 | 20223.0786 | 22435.8388 | 20820.8298 | 15083.166 | 8654.6395 | 4096.5937 | 1698.6424 | 7506.6546 | 18824.6492 | 34686.9101 | 54909.9887 | 77345.8275 | 98166.6573 | 113249.8233 | 121904.4628 | 126001.0564 | 127699.6988 | 0.15021 | 0.37669 | 0.6941 | 1.0988 | 1.5477 | 1.9644 | 2.2662 | 2.4394 | 2.5213 | 2.5553 | 0 | 0 | 0 | 0 | 0 | 0 | 0 | 0 | 0 | 0 | 292.7595 | 452.4368 | 649.9462 | 849.3437 | 965.8338 | 918.7175 | 682.1821 | 401.2182 | 194.6608 | 82.7335 | 3937.0708 | 1270.5167 | 1963.4836 | 2820.6341 | 3685.9786 | 4191.5216 | 3987.0465 | 2960.5312 | 1741.2053 | 844.788 | 359.0465 | 17086.0846 | 9538.6306 | 14741.2035 | 21176.4138 | 27673.1414 | 31468.5961 | 29933.4626 | 22226.7159 | 13072.4093 | 6342.3968 | 2695.6055 | 128276.8274 | 676.3936 | 1045.3132 | 1501.6402 | 1962.3295 | 2231.4689 | 2122.6111 | 1576.1182 | 926.9773 | 449.7456 | 191.148 | 9096.2353 | 8862.237 | 13695.8903 | 19674.7736 | 25710.8119 | 29237.1271 | 27810.8515 | 20650.5978 | 12145.4319 | 5892.6512 | 2504.4575 | 119180.5921
Ach | Offices | Space Heating | Forced air furnace | RIM | New | NN3189 | Ceiling Insulation(R2 to R38) | Ceiling Insulation(R2 to R38) | NonEquip | 20 |  | 0% | Prescriptive_shell | 3.618% | 0 | 0 | 0 | 0 | 0 | 0 | 0 | 0 | 0 | 0 | 0 | 0 | 0 | 0 | 0 | 0 | 0 | 0 | 0 | 0 | 0 | 0 | 0 | 0 | 0 | 0 | 0 | 0 | 0 | 0 | 0 | 0 | 0 | 0 | 0 | 0 | 0 | 0 | 0 | 0 | 0 | 0 | 0 | 0 | 0 | 0 | 0 | 0 | 0 | 0 | 0 | 0 | 0 | 0 | 0 | 0 | 0 | 0 | 0 | 0 | 0 | 0 | 0 | 0 | 0 | 0 | 0 | 0 | 0 | 0 | 0 | 0 | 0 | 0 | 0 | 0 | 0 | 0 | 0 | 0 | 0 | 0 | 0 | 0 | 0 | 0 | 0 | 0 | 0 | 0 | 0 | 0 | 0 | 0 | 0
Ach | Offices | Space Heating | Forced air furnace | RIM | Existing | NE4242 | Wall Insulation | Wall Insulation | NonEquip | 20 |  | 17.1% | newshell_existing | 5.126% | 319.7634 | 150.9522 | 62.7331 | 24.4745 | 9.2806 | 3.517 | 1.3077 | 0.49012 | 0.18484 | 0.069138 | 319.7634 | 470.7156 | 533.4487 | 557.9232 | 567.2039 | 570.7209 | 572.0286 | 572.5188 | 572.7036 | 572.7727 | 0 | 0 | 0 | 0 | 0 | 0 | 0 | 0 | 0 | 0 | 0.14424 | 0.21233 | 0.24063 | 0.25167 | 0.25585 | 0.25744 | 0.25803 | 0.25825 | 0.25833 | 0.25837 | 12.4708 | 6.0343 | 2.5705 | 1.0279 | 0.39952 | 0.15519 | 0.059146 | 0.022721 | 0.008783 | 0.0033674 | 20.221 | 82.9332 | 40.1294 | 17.094 | 6.8357 | 2.6569 | 1.032 | 0.39333 | 0.1511 | 0.058409 | 0.022394 | 134.4735 | 362.2045 | 175.2623 | 74.6569 | 29.8546 | 11.6038 | 4.5073 | 1.7179 | 0.65993 | 0.2551 | 0.097804 | 587.303 | 0 | 0 | 0 | 0 | 0 | 0 | 0 | 0 | 0 | 0 | 0 | 362.2045 | 175.2623 | 74.6569 | 29.8546 | 11.6038 | 4.5073 | 1.7179 | 0.65993 | 0.2551 | 0.097804 | 587.303
Ach | Offices | Space Heating | Forced air furnace | RIM | Existing | NE4008 | Low U-Value Windows | Low U-Value Windows | NonEquip | 20 |  | 5.375% | newshell_existing | 46% | 755.0594 | 356.4278 | 148.1103 | 57.7769 | 21.9075 | 8.3027 | 3.0877 | 1.1575 | 0.43656 | 0.16331 | 755.0594 | 1111.4872 | 1259.5975 | 1317.3744 | 1339.2819 | 1347.5846 | 1350.6723 | 1351.8297 | 1352.2663 | 1352.4296 | 0 | 0 | 0 | 0 | 0 | 0 | 0 | 0 | 0 | 0 | 0.0031381 | 0.0046194 | 0.005235 | 0.0054751 | 0.0055662 | 0.0056007 | 0.0056135 | 0.0056183 | 0.0056201 | 0.0056208 | 29.4473 | 14.2482 | 6.0687 | 2.4266 | 0.94309 | 0.36635 | 0.13965 | 0.053658 | 0.020744 | 0.007954 | 47.7458 | 92.8798 | 44.9402 | 19.1414 | 7.6536 | 2.9746 | 1.1555 | 0.44047 | 0.16924 | 0.06543 | 0.025088 | 150.5951 | 336.0685 | 162.6081 | 69.2595 | 27.6931 | 10.763 | 4.181 | 1.5938 | 0.61237 | 0.23675 | 0.090775 | 544.9006 | 0 | 0 | 0 | 0 | 0 | 0 | 0 | 0 | 0 | 0 | 0 | 336.0685 | 162.6081 | 69.2595 | 27.6931 | 10.763 | 4.181 | 1.5938 | 0.61237 | 0.23675 | 0.090775 | 544.9006
Ach | Offices | Space Heating | Forced air furnace | RIM | Existing | NE3176 | Ceiling Insulation(R2 to R38) | Ceiling Insulation(R2 to R38) | NonEquip | 20 |  | 45.6% | Prescriptive_shell_existing | 3.992% | 611.3445 | 912.8312 | 1279.1695 | 1630.7427 | 1809.1341 | 1678.8921 | 1216.2305 | 697.8657 | 330.3281 | 136.9697 | 611.3445 | 1524.1757 | 2803.3452 | 4434.0879 | 6243.222 | 7922.114 | 9138.3445 | 9836.2102 | 10166.5383 | 10303.508 | 0 | 0 | 0 | 0 | 0 | 0 | 0 | 0 | 0 | 0 | 0.27576 | 0.68752 | 1.2645 | 2.0001 | 2.8162 | 3.5735 | 4.1221 | 4.4369 | 4.5859 | 4.6477 | 23.8424 | 36.4904 | 52.4132 | 68.4891 | 77.8809 | 74.081 | 55.0077 | 32.3522 | 15.6964 | 6.6712 | 317.6993 | 103.4713 | 158.361 | 227.4625 | 297.2289 | 337.9871 | 321.4963 | 238.7223 | 140.4019 | 68.1193 | 28.9516 | 1378.7501 | 776.8294 | 1188.9236 | 1707.7151 | 2231.4987 | 2537.4986 | 2413.6912 | 1792.2503 | 1054.0919 | 511.4181 | 217.3597 | 10351.212 | 55.0857 | 84.3077 | 121.0957 | 158.2378 | 179.9365 | 171.1572 | 127.0902 | 74.7467 | 36.2652 | 15.4132 | 734.0146 | 721.7436 | 1104.6158 | 1586.6193 | 2073.261 | 2357.5621 | 2242.534 | 1665.1601 | 979.3452 | 475.1529 | 201.9465 | 9617.1975
Ach | Offices | Space Cooling | District chilled water piped | RIM | New | NN4203 | Thermal Energy Storage | Thermal Energy Storage | NonEquip | 20 |  | 33.33% | Prescriptive_HVACnonequip | 0% | 0 | 0 | 0 | 0 | 0 | 0 | 0 | 0 | 0 | 0 | 0 | 0 | 0 | 0 | 0 | 0 | 0 | 0 | 0 | 0 | 0 | 0 | 0 | 0 | 0 | 0 | 0 | 0 | 0 | 0 | 0 | 0 | 0 | 0 | 0 | 0 | 0 | 0 | 0 | 0 | 0 | 0 | 0 | 0 | 0 | 0 | 0 | 0 | 0 | 0 | 0 | 0 | 0 | 0 | 0 | 0 | 0 | 0 | 0 | 0 | 0 | 0 | 0 | 0 | 0 | 0 | 0 | 0 | 0 | 0 | 0 | 0 | 0 | 0 | 0 | 0 | 0 | 0 | 0 | 0 | 0 | 0 | 0 | 0 | 0 | 0 | 0 | 0 | 0 | 0 | 0 | 0 | 0 | 0 | 0
Ach | Offices | Space Cooling | District chilled water piped | RIM | New | NN3215 | Ceiling Insulation(R2 to R38) | Ceiling Insulation(R2 to R38) | NonEquip | 20 |  | 0% | Prescriptive_shell | 2.928% | 0 | 0 | 0 | 0 | 0 | 0 | 0 | 0 | 0 | 0 | 0 | 0 | 0 | 0 | 0 | 0 | 0 | 0 | 0 | 0 | 0 | 0 | 0 | 0 | 0 | 0 | 0 | 0 | 0 | 0 | 0 | 0 | 0 | 0 | 0 | 0 | 0 | 0 | 0 | 0 | 0 | 0 | 0 | 0 | 0 | 0 | 0 | 0 | 0 | 0 | 0 | 0 | 0 | 0 | 0 | 0 | 0 | 0 | 0 | 0 | 0 | 0 | 0 | 0 | 0 | 0 | 0 | 0 | 0 | 0 | 0 | 0 | 0 | 0 | 0 | 0 | 0 | 0 | 0 | 0 | 0 | 0 | 0 | 0 | 0 | 0 | 0 | 0 | 0 | 0 | 0 | 0 | 0 | 0 | 0
Ach | Offices | Space Cooling | District chilled water piped | RIM | Existing | NE4216 | Wall Insulation | Wall Insulation | NonEquip | 20 |  | 17.1% | newshell_existing | 25.75% | 9957.2165 | 4578.6973 | 1902.8273 | 742.3642 | 281.5015 | 106.6789 | 39.6663 | 14.8665 | 5.6065 | 2.0971 | 9957.2165 | 14535.9138 | 16438.7412 | 17181.1054 | 17462.6069 | 17569.2858 | 17608.9521 | 17623.8186 | 17629.4251 | 17631.5222 | 0.19925 | 0.29087 | 0.32895 | 0.3438 | 0.34943 | 0.35157 | 0.35236 | 0.35266 | 0.35277 | 0.35281 | 0 | 0 | 0 | 0 | 0 | 0 | 0 | 0 | 0 | 0 | 388.3314 | 183.0334 | 77.9672 | 31.1784 | 12.1183 | 4.7072 | 1.794 | 0.68919 | 0.26641 | 0.10214 | 622.7434 | 2582.4829 | 1217.2094 | 518.4974 | 207.3424 | 80.589 | 31.3038 | 11.9307 | 4.5833 | 1.7717 | 0.67926 | 4141.3701 | 11278.8053 | 5316.0731 | 2264.4997 | 905.5528 | 351.9665 | 136.7172 | 52.1063 | 20.017 | 7.7376 | 2.9666 | 18087.1309 | 0 | 0 | 0 | 0 | 0 | 0 | 0 | 0 | 0 | 0 | 0 | 11278.8053 | 5316.0731 | 2264.4997 | 905.5528 | 351.9665 | 136.7172 | 52.1063 | 20.017 | 7.7376 | 2.9666 | 18087.1309
Ach | Offices | Space Cooling | District chilled water piped | RIM | Existing | NE4190 | Thermal Energy Storage | Thermal Energy Storage | NonEquip | 20 |  | 33.33% | Prescriptive_HVACnonequip_existing | 0% | 0 | 0 | 0 | 0 | 0 | 0 | 0 | 0 | 0 | 0 | 0 | 0 | 0 | 0 | 0 | 0 | 0 | 0 | 0 | 0 | 0 | 0 | 0 | 0 | 0 | 0 | 0 | 0 | 0 | 0 | 0 | 0 | 0 | 0 | 0 | 0 | 0 | 0 | 0 | 0 | 0 | 0 | 0 | 0 | 0 | 0 | 0 | 0 | 0 | 0 | 0 | 0 | 0 | 0 | 0 | 0 | 0 | 0 | 0 | 0 | 0 | 0 | 0 | 0 | 0 | 0 | 0 | 0 | 0 | 0 | 0 | 0 | 0 | 0 | 0 | 0 | 0 | 0 | 0 | 0 | 0 | 0 | 0 | 0 | 0 | 0 | 0 | 0 | 0 | 0 | 0 | 0 | 0 | 0 | 0
Ach | Offices | Space Cooling | District chilled water piped | RIM | Existing | NE3982 | Low U-Value Windows | Low U-Value Windows | NonEquip | 20 |  | 5.375% | newshell_existing | 46% | 4679.1674 | 2152.1788 | 894.4695 | 348.9585 | 132.3214 | 50.1477 | 18.6488 | 6.9903 | 2.6365 | 0.98622 | 4679.1674 | 6831.3462 | 7725.8157 | 8074.7742 | 8207.0956 | 8257.2433 | 8275.892 | 8282.8824 | 8285.5188 | 8286.5051 | 1.7393 | 2.5392 | 2.8717 | 3.0014 | 3.0506 | 3.0692 | 3.0762 | 3.0788 | 3.0798 | 3.0801 | 0 | 0 | 0 | 0 | 0 | 0 | 0 | 0 | 0 | 0 | 182.4875 | 86.0333 | 36.6503 | 14.6558 | 5.6963 | 2.2128 | 0.84345 | 0.32406 | 0.12528 | 0.048035 | 292.6769 | 575.5839 | 271.3578 | 115.5988 | 46.2259 | 17.9666 | 6.9793 | 2.6603 | 1.0221 | 0.39514 | 0.15151 | 923.1322 | 2082.6448 | 981.8584 | 418.273 | 167.26 | 65.0088 | 25.2532 | 9.6259 | 3.6984 | 1.4297 | 0.5482 | 3340.1846 | 0 | 0 | 0 | 0 | 0 | 0 | 0 | 0 | 0 | 0 | 0 | 2082.6448 | 981.8584 | 418.273 | 167.26 | 65.0088 | 25.2532 | 9.6259 | 3.6984 | 1.4297 | 0.5482 | 3340.1846
Ach | Offices | Space Cooling | District chilled water piped | RIM | Existing | NE3202 | Ceiling Insulation(R2 to R38) | Ceiling Insulation(R2 to R38) | NonEquip | 20 |  | 45.6% | Prescriptive_shell_existing | 2.928% | 2778.2924 | 4041.9303 | 5664.798 | 7222.1518 | 8012.3821 | 7435.6233 | 5386.5644 | 3090.7816 | 1462.9929 | 606.6264 | 2778.2924 | 6820.2227 | 12485.0207 | 19707.1725 | 27719.5547 | 35155.1779 | 40541.7423 | 43632.5239 | 45095.5169 | 45702.1432 | 0.055595 | 0.13648 | 0.24983 | 0.39435 | 0.55468 | 0.70347 | 0.81126 | 0.8731 | 0.90238 | 0.91452 | 0 | 0 | 0 | 0 | 0 | 0 | 0 | 0 | 0 | 0 | 108.3534 | 161.5762 | 232.1116 | 303.3212 | 344.9227 | 328.0963 | 243.6238 | 143.2848 | 69.5181 | 29.5461 | 1409.5733 | 470.2317 | 701.2076 | 1007.3169 | 1316.3523 | 1496.894 | 1423.871 | 1057.2775 | 621.8266 | 301.6943 | 128.2242 | 6117.2607 | 3530.3482 | 5264.4413 | 7562.6109 | 9882.7499 | 11238.1988 | 10689.9654 | 7937.6993 | 4668.4744 | 2265.0237 | 962.6661 | 45926.4259 | 250.3404 | 373.3067 | 536.2721 | 700.7955 | 796.9117 | 758.0359 | 562.87 | 331.0461 | 160.615 | 68.2636 | 3256.6878 | 3280.0077 | 4891.1346 | 7026.3388 | 9181.9544 | 10441.2871 | 9931.9295 | 7374.8293 | 4337.4283 | 2104.4087 | 894.4025 | 42669.7381
Ach | Offices | Space Cooling | District chilled water piped | RIM | Turnover | ET1102 | High Efficiency Chiller (Water cooled-positive displacement, 100 tons) | High Efficiency Chiller (Water cooled-positive displacement, 100 tons) | Equip | 20 | District chilled water piped | 31.91% | Prescriptive_HVACequip | 2.683% | 6287.3136 | 4303.5664 | 2323.801 | 930.7495 | 308.9184 | 95.4954 | 28.28 | 8.381 | 2.4941 | 0.73576 | 6287.3136 | 10590.88 | 12914.681 | 13845.4305 | 14154.3488 | 14249.8442 | 14278.1242 | 14286.5051 | 14288.9992 | 14289.735 | 2.3691 | 3.9908 | 4.8664 | 5.2171 | 5.3335 | 5.3695 | 5.3801 | 5.3833 | 5.3842 | 5.3845 | 0.0046018 | 0.0077516 | 0.0094524 | 0.010134 | 0.01036 | 0.01043 | 0.01045 | 0.010456 | 0.010458 | 0.010459 | 245.2052 | 172.0351 | 95.2163 | 39.0903 | 13.2985 | 4.2137 | 1.279 | 0.38853 | 0.11851 | 0.035836 | 499.4767 | 1191.6914 | 836.0862 | 462.7489 | 189.9779 | 64.6306 | 20.4786 | 6.2161 | 1.8883 | 0.57598 | 0.17416 | 2427.4444 | 3782.4166 | 2653.7293 | 1468.7602 | 602.988 | 205.1367 | 64.9989 | 19.73 | 5.9933 | 1.8281 | 0.55278 | 7704.6842 | 0 | 0 | 0 | 0 | 0 | 0 | 0 | 0 | 0 | 0 | 0 | 3782.4166 | 2653.7293 | 1468.7602 | 602.988 | 205.1367 | 64.9989 | 19.73 | 5.9933 | 1.8281 | 0.55278 | 7704.6842
Ach | Offices | Space Cooling | District chilled water piped | RIM | Turnover | ET1024 | High Efficiency Chiller (Water cooled-centrifugal, 200 tons) | High Efficiency Chiller (Water cooled-centrifugal, 200 tons) | Equip | 20 | District chilled water piped | 31.91% | Prescriptive_HVACequip | 4.362% | 11046.1185 | 7533.9084 | 4048.532 | 1616.1631 | 535.6199 | 165.4913 | 49.0008 | 14.5211 | 4.3213 | 1.2748 | 11046.1185 | 18580.0269 | 22628.5589 | 24244.722 | 24780.3419 | 24945.8333 | 24994.8341 | 25009.3551 | 25013.6764 | 25014.9512 | 4.1623 | 7.0011 | 8.5267 | 9.1357 | 9.3375 | 9.3999 | 9.4183 | 9.4238 | 9.4254 | 9.4259 | 0.0080848 | 0.013599 | 0.016562 | 0.017745 | 0.018137 | 0.018258 | 0.018294 | 0.018305 | 0.018308 | 0.018309 | 430.7986 | 301.168 | 165.8861 | 67.8768 | 23.0577 | 7.3023 | 2.2162 | 0.67318 | 0.20534 | 0.062089 | 874.5276 | 2093.6708 | 1463.6691 | 806.2022 | 329.8796 | 112.0601 | 35.489 | 10.7707 | 3.2716 | 0.99794 | 0.30175 | 4250.1826 | 11063.6739 | 7734.529 | 4260.2489 | 1743.197 | 592.1638 | 187.5358 | 56.9162 | 17.2884 | 5.2734 | 1.5945 | 22459.4218 | 0 | 0 | 0 | 0 | 0 | 0 | 0 | 0 | 0 | 0 | 0 | 11063.6739 | 7734.529 | 4260.2489 | 1743.197 | 592.1638 | 187.5358 | 56.9162 | 17.2884 | 5.2734 | 1.5945 | 22459.4218
Ach | Offices | Space Cooling | District chilled water piped | RIM | New | EN1128 | High Efficiency Chiller (Water cooled-positive displacement, 100 tons) | High Efficiency Chiller (Water cooled-positive displacement, 100 tons) | Equip | 20 | District chilled water piped | 31.91% | Prescriptive_HVACequip | 2.683% | 2265.8139 | 1345.7419 | 688.8561 | 263.0404 | 83.6452 | 24.8942 | 7.1226 | 2.0419 | 0.58754 | 0.1675 | 2265.8139 | 3611.5558 | 4300.4119 | 4563.4522 | 4647.0974 | 4671.9916 | 4679.1142 | 4681.1561 | 4681.7437 | 4681.9112 | 0.85378 | 1.3609 | 1.6204 | 1.7196 | 1.7511 | 1.7605 | 1.7631 | 1.7639 | 1.7641 | 1.7642 | 0.0016584 | 0.0026433 | 0.0031475 | 0.0033401 | 0.0034013 | 0.0034195 | 0.0034247 | 0.0034262 | 0.0034266 | 0.0034268 | 88.3667 | 53.796 | 28.2254 | 11.0474 | 3.6008 | 1.0985 | 0.32214 | 0.094659 | 0.027918 | 0.0081583 | 164.3373 | 429.4602 | 261.4474 | 137.175 | 53.6899 | 17.4999 | 5.3385 | 1.5656 | 0.46004 | 0.13568 | 0.039649 | 798.6752 | 1363.1024 | 829.8314 | 435.392 | 170.4112 | 55.5444 | 16.9443 | 4.9692 | 1.4602 | 0.43066 | 0.12585 | 2534.987 | 0 | 0 | 0 | 0 | 0 | 0 | 0 | 0 | 0 | 0 | 0 | 1363.1024 | 829.8314 | 435.392 | 170.4112 | 55.5444 | 16.9443 | 4.9692 | 1.4602 | 0.43066 | 0.12585 | 2534.987
Ach | Offices | Space Cooling | District chilled water piped | RIM | New | EN1050 | High Efficiency Chiller (Water cooled-centrifugal, 200 tons) | High Efficiency Chiller (Water cooled-centrifugal, 200 tons) | Equip | 20 | District chilled water piped | 31.91% | Prescriptive_HVACequip | 4.362% | 3980.7858 | 2355.8823 | 1200.1269 | 456.746 | 145.0287 | 43.1411 | 12.3414 | 3.5378 | 1.018 | 0.29021 | 3980.7858 | 6336.6681 | 7536.795 | 7993.541 | 8138.5697 | 8181.7109 | 8194.0522 | 8197.59 | 8198.608 | 8198.8982 | 1.5 | 2.3877 | 2.8399 | 3.012 | 3.0667 | 3.083 | 3.0876 | 3.0889 | 3.0893 | 3.0894 | 0.0029136 | 0.0046379 | 0.0055163 | 0.0058506 | 0.0059567 | 0.0059883 | 0.0059973 | 0.0059999 | 0.0060007 | 0.0060009 | 155.2506 | 94.1764 | 49.1744 | 19.1828 | 6.2433 | 1.9036 | 0.55818 | 0.16401 | 0.048371 | 0.014135 | 287.8362 | 754.5144 | 457.695 | 238.9866 | 93.2277 | 30.3423 | 9.2514 | 2.7127 | 0.79708 | 0.23508 | 0.068696 | 1398.8767 | 3987.1125 | 2418.6171 | 1262.8872 | 492.6472 | 160.3389 | 48.8878 | 14.3349 | 4.212 | 1.2423 | 0.36301 | 7392.1442 | 0 | 0 | 0 | 0 | 0 | 0 | 0 | 0 | 0 | 0 | 0 | 3987.1125 | 2418.6171 | 1262.8872 | 492.6472 | 160.3389 | 48.8878 | 14.3349 | 4.212 | 1.2423 | 0.36301 | 7392.1442
Ach | Offices | Space Cooling | Central chillers inside | RIM | New | NN4203 | Thermal Energy Storage | Thermal Energy Storage | NonEquip | 20 |  | 33.33% | Prescriptive_HVACnonequip | 0% | 0 | 0 | 0 | 0 | 0 | 0 | 0 | 0 | 0 | 0 | 0 | 0 | 0 | 0 | 0 | 0 | 0 | 0 | 0 | 0 | 0 | 0 | 0 | 0 | 0 | 0 | 0 | 0 | 0 | 0 | 0 | 0 | 0 | 0 | 0 | 0 | 0 | 0 | 0 | 0 | 0 | 0 | 0 | 0 | 0 | 0 | 0 | 0 | 0 | 0 | 0 | 0 | 0 | 0 | 0 | 0 | 0 | 0 | 0 | 0 | 0 | 0 | 0 | 0 | 0 | 0 | 0 | 0 | 0 | 0 | 0 | 0 | 0 | 0 | 0 | 0 | 0 | 0 | 0 | 0 | 0 | 0 | 0 | 0 | 0 | 0 | 0 | 0 | 0 | 0 | 0 | 0 | 0 | 0 | 0
Ach | Offices | Space Cooling | Central chillers inside | RIM | New | NN3215 | Ceiling Insulation(R2 to R38) | Ceiling Insulation(R2 to R38) | NonEquip | 20 |  | 0% | Prescriptive_shell | 2.928% | 0 | 0 | 0 | 0 | 0 | 0 | 0 | 0 | 0 | 0 | 0 | 0 | 0 | 0 | 0 | 0 | 0 | 0 | 0 | 0 | 0 | 0 | 0 | 0 | 0 | 0 | 0 | 0 | 0 | 0 | 0 | 0 | 0 | 0 | 0 | 0 | 0 | 0 | 0 | 0 | 0 | 0 | 0 | 0 | 0 | 0 | 0 | 0 | 0 | 0 | 0 | 0 | 0 | 0 | 0 | 0 | 0 | 0 | 0 | 0 | 0 | 0 | 0 | 0 | 0 | 0 | 0 | 0 | 0 | 0 | 0 | 0 | 0 | 0 | 0 | 0 | 0 | 0 | 0 | 0 | 0 | 0 | 0 | 0 | 0 | 0 | 0 | 0 | 0 | 0 | 0 | 0 | 0 | 0 | 0
Ach | Offices | Space Cooling | Central chillers inside | RIM | Existing | NE4216 | Wall Insulation | Wall Insulation | NonEquip | 20 |  | 17.1% | newshell_existing | 25.75% | 83878.8367 | 38570.5987 | 16029.2731 | 6253.6197 | 2371.3475 | 898.655 | 334.1463 | 125.234 | 47.2285 | 17.6659 | 83878.8367 | 122449.4354 | 138478.7085 | 144732.3282 | 147103.6757 | 148002.3308 | 148336.477 | 148461.711 | 148508.9395 | 148526.6053 | 1.6784 | 2.4503 | 2.771 | 2.8962 | 2.9436 | 2.9616 | 2.9683 | 2.9708 | 2.9717 | 2.9721 | 0 | 0 | 0 | 0 | 0 | 0 | 0 | 0 | 0 | 0 | 3271.2746 | 1541.8597 | 656.7894 | 262.6441 | 102.0834 | 39.6531 | 15.1128 | 5.8057 | 2.2442 | 0.86043 | 5245.9433 | 21754.6404 | 10253.6799 | 4367.7832 | 1746.6367 | 678.8756 | 263.701 | 100.5031 | 38.609 | 14.9243 | 5.722 | 34886.5877 | 95011.7999 | 44782.1967 | 19075.9733 | 7628.3078 | 2964.9393 | 1151.695 | 438.9398 | 168.622 | 65.1809 | 24.9905 | 152364.6188 | 0 | 0 | 0 | 0 | 0 | 0 | 0 | 0 | 0 | 0 | 0 | 95011.7999 | 44782.1967 | 19075.9733 | 7628.3078 | 2964.9393 | 1151.695 | 438.9398 | 168.622 | 65.1809 | 24.9905 | 152364.6188
Ach | Offices | Space Cooling | Central chillers inside | RIM | Existing | NE4190 | Thermal Energy Storage | Thermal Energy Storage | NonEquip | 20 |  | 33.33% | Prescriptive_HVACnonequip_existing | 0% | 0 | 0 | 0 | 0 | 0 | 0 | 0 | 0 | 0 | 0 | 0 | 0 | 0 | 0 | 0 | 0 | 0 | 0 | 0 | 0 | 0 | 0 | 0 | 0 | 0 | 0 | 0 | 0 | 0 | 0 | 0 | 0 | 0 | 0 | 0 | 0 | 0 | 0 | 0 | 0 | 0 | 0 | 0 | 0 | 0 | 0 | 0 | 0 | 0 | 0 | 0 | 0 | 0 | 0 | 0 | 0 | 0 | 0 | 0 | 0 | 0 | 0 | 0 | 0 | 0 | 0 | 0 | 0 | 0 | 0 | 0 | 0 | 0 | 0 | 0 | 0 | 0 | 0 | 0 | 0 | 0 | 0 | 0 | 0 | 0 | 0 | 0 | 0 | 0 | 0 | 0 | 0 | 0 | 0 | 0
Ach | Offices | Space Cooling | Central chillers inside | RIM | Existing | NE3982 | Low U-Value Windows | Low U-Value Windows | NonEquip | 20 |  | 5.375% | newshell_existing | 46% | 39416.9513 | 18129.7911 | 7534.943 | 2939.6001 | 1114.6651 | 422.4403 | 157.0958 | 58.886 | 22.2094 | 8.3079 | 39416.9513 | 57546.7424 | 65081.6854 | 68021.2855 | 69135.9506 | 69558.3909 | 69715.4867 | 69774.3727 | 69796.5821 | 69804.89 | 14.6514 | 21.3903 | 24.1911 | 25.2837 | 25.698 | 25.8551 | 25.9135 | 25.9353 | 25.9436 | 25.9467 | 0 | 0 | 0 | 0 | 0 | 0 | 0 | 0 | 0 | 0 | 1537.2611 | 724.7384 | 308.7396 | 123.4595 | 47.9849 | 18.6401 | 7.1051 | 2.7299 | 1.0553 | 0.40464 | 2465.4881 | 4848.6751 | 2285.8973 | 973.7955 | 389.4035 | 151.3491 | 58.7929 | 22.4103 | 8.6103 | 3.3286 | 1.2763 | 7776.3956 | 17544.0418 | 8271.1003 | 3523.5004 | 1408.9853 | 547.6291 | 212.7313 | 81.0876 | 31.1548 | 12.0441 | 4.618 | 28137.4619 | 0 | 0 | 0 | 0 | 0 | 0 | 0 | 0 | 0 | 0 | 0 | 17544.0418 | 8271.1003 | 3523.5004 | 1408.9853 | 547.6291 | 212.7313 | 81.0876 | 31.1548 | 12.0441 | 4.618 | 28137.4619
Ach | Offices | Space Cooling | Central chillers inside | RIM | Existing | NE3202 | Ceiling Insulation(R2 to R38) | Ceiling Insulation(R2 to R38) | NonEquip | 20 |  | 45.6% | Prescriptive_shell_existing | 2.928% | 23404.124 | 34048.9145 | 47719.829 | 60838.8589 | 67495.6992 | 62637.1263 | 45376.0096 | 26036.5102 | 12324.1416 | 5110.1746 | 23404.124 | 57453.0385 | 105172.8675 | 166011.7265 | 233507.4257 | 296144.5519 | 341520.5615 | 367557.0717 | 379881.2132 | 384991.3879 | 0.46833 | 1.1497 | 2.1046 | 3.322 | 4.6726 | 5.926 | 6.834 | 7.355 | 7.6016 | 7.7038 | 0 | 0 | 0 | 0 | 0 | 0 | 0 | 0 | 0 | 0 | 912.7608 | 1361.1054 | 1955.2902 | 2555.1551 | 2905.6023 | 2763.8582 | 2052.2681 | 1207.0199 | 585.615 | 248.8944 | 11874.1384 | 3961.196 | 5906.9198 | 8485.5608 | 11088.8522 | 12609.7216 | 11994.5812 | 8906.4253 | 5238.2204 | 2541.4498 | 1080.151 | 51531.3403 | 29739.3853 | 44347.2538 | 63706.8608 | 83251.5354 | 94669.7342 | 90051.4577 | 66866.5766 | 39326.8739 | 19080.3878 | 8109.4262 | 386880.7281 | 2108.8489 | 3144.7071 | 4517.5158 | 5903.4478 | 6713.1234 | 6385.6369 | 4741.5743 | 2788.7071 | 1353.009 | 575.0473 | 27434.0908 | 27630.5364 | 41202.5467 | 59189.345 | 77348.0876 | 87956.6108 | 83665.8208 | 62125.0022 | 36538.1668 | 17727.3789 | 7534.3789 | 359446.6373
Ach | Offices | Space Cooling | Central chillers inside | RIM | Turnover | ET985 | High Efficiency Chiller (Water cooled-centrifugal, 200 tons) | High Efficiency Chiller (Water cooled-centrifugal, 200 tons) | Equip | 20 | Central chillers inside | 31.91% | Prescriptive_HVACequip | 4.362% | 93051.6641 | 63465.0732 | 34104.5265 | 13614.4357 | 4512.0214 | 1394.0863 | 412.7791 | 122.3242 | 36.4022 | 10.7386 | 93051.6641 | 156516.7373 | 190621.2638 | 204235.6994 | 208747.7208 | 210141.8071 | 210554.5863 | 210676.9105 | 210713.3127 | 210724.0513 | 35.0628 | 58.9771 | 71.8281 | 76.9581 | 78.6583 | 79.1836 | 79.3392 | 79.3853 | 79.399 | 79.403 | 0.068106 | 0.11456 | 0.13952 | 0.14948 | 0.15279 | 0.15381 | 0.15411 | 0.1542 | 0.15422 | 0.15423 | 3629.0149 | 2537.0163 | 1397.4117 | 571.7891 | 194.2367 | 61.5139 | 18.6692 | 5.6708 | 1.7298 | 0.52303 | 7366.954 | 17636.9236 | 12329.8372 | 6791.3865 | 2778.8809 | 943.9855 | 298.9563 | 90.7318 | 27.5599 | 8.4065 | 2.5419 | 35803.2161 | 93199.5499 | 65155.0858 | 35888.014 | 14684.5591 | 4988.3427 | 1579.7874 | 479.458 | 145.6362 | 44.4231 | 13.4324 | 189196.466 | 0 | 0 | 0 | 0 | 0 | 0 | 0 | 0 | 0 | 0 | 0 | 93199.5499 | 65155.0858 | 35888.014 | 14684.5591 | 4988.3427 | 1579.7874 | 479.458 | 145.6362 | 44.4231 | 13.4324 | 189196.466
Ach | Offices | Space Cooling | Central chillers inside | RIM | Turnover | ET1063 | High Efficiency Chiller (Water cooled-positive displacement, 100 tons) | High Efficiency Chiller (Water cooled-positive displacement, 100 tons) | Equip | 20 | Central chillers inside | 31.91% | Prescriptive_HVACequip | 2.683% | 52963.8524 | 36252.9172 | 19575.5232 | 7840.5632 | 2602.3048 | 804.4458 | 238.2282 | 70.6006 | 21.0102 | 6.198 | 52963.8524 | 89216.7696 | 108792.2928 | 116632.856 | 119235.1608 | 120039.6066 | 120277.8348 | 120348.4354 | 120369.4456 | 120375.6436 | 19.9573 | 33.6178 | 40.9941 | 43.9485 | 44.9291 | 45.2322 | 45.3219 | 45.3485 | 45.3565 | 45.3588 | 0.038765 | 0.065299 | 0.079627 | 0.085365 | 0.08727 | 0.087859 | 0.088033 | 0.088085 | 0.0881 | 0.088105 | 2065.5902 | 1449.2104 | 802.0948 | 329.2937 | 112.0258 | 35.4961 | 10.7746 | 3.273 | 0.99836 | 0.30188 | 4207.5536 | 10038.7181 | 7043.1269 | 3898.1612 | 1600.3595 | 544.4429 | 172.5102 | 52.3643 | 15.9065 | 4.852 | 1.4671 | 20448.6074 | 31862.7907 | 22354.8144 | 12372.7248 | 5079.525 | 1728.0562 | 547.5457 | 166.2037 | 50.487 | 15.4002 | 4.6566 | 64903.6753 | 0 | 0 | 0 | 0 | 0 | 0 | 0 | 0 | 0 | 0 | 0 | 31862.7907 | 22354.8144 | 12372.7248 | 5079.525 | 1728.0562 | 547.5457 | 166.2037 | 50.487 | 15.4002 | 4.6566 | 64903.6753
Ach | Offices | Space Cooling | Central chillers inside | RIM | New | EN1089 | High Efficiency Chiller (Water cooled-positive displacement, 100 tons) | High Efficiency Chiller (Water cooled-positive displacement, 100 tons) | Equip | 20 | Central chillers inside | 31.91% | Prescriptive_HVACequip | 2.683% | 19087.0444 | 11336.4274 | 5802.8716 | 2215.832 | 704.6206 | 209.7072 | 60.0002 | 17.2007 | 4.9494 | 1.411 | 19087.0444 | 30423.4718 | 36226.3434 | 38442.1754 | 39146.796 | 39356.5032 | 39416.5034 | 39433.7041 | 39438.6535 | 39440.0645 | 7.1922 | 11.4639 | 13.6505 | 14.4854 | 14.7509 | 14.8299 | 14.8526 | 14.859 | 14.8609 | 14.8614 | 0.01397 | 0.022267 | 0.026515 | 0.028136 | 0.028652 | 0.028806 | 0.028849 | 0.028862 | 0.028866 | 0.028867 | 744.3947 | 453.1737 | 237.769 | 93.0621 | 30.333 | 9.2533 | 2.7137 | 0.7974 | 0.23518 | 0.068725 | 1384.3648 | 3617.7402 | 2202.413 | 1155.5517 | 452.2797 | 147.4176 | 44.9709 | 13.1885 | 3.8754 | 1.143 | 0.334 | 6727.9792 | 11482.6712 | 6990.4369 | 3667.7096 | 1435.5313 | 467.9021 | 142.7371 | 41.8601 | 12.3003 | 3.6278 | 1.0601 | 21354.5386 | 0 | 0 | 0 | 0 | 0 | 0 | 0 | 0 | 0 | 0 | 0 | 11482.6712 | 6990.4369 | 3667.7096 | 1435.5313 | 467.9021 | 142.7371 | 41.8601 | 12.3003 | 3.6278 | 1.0601 | 21354.5386
Ach | Offices | Space Cooling | Central chillers inside | RIM | New | EN1011 | High Efficiency Chiller (Water cooled-centrifugal, 200 tons) | High Efficiency Chiller (Water cooled-centrifugal, 200 tons) | Equip | 20 | Central chillers inside | 31.91% | Prescriptive_HVACequip | 4.362% | 33533.838 | 19845.7738 | 10109.7777 | 3847.5938 | 1221.7105 | 363.4178 | 103.9627 | 29.8023 | 8.5753 | 2.4447 | 33533.838 | 53379.6118 | 63489.3895 | 67336.9833 | 68558.6938 | 68922.1116 | 69026.0743 | 69055.8766 | 69064.4519 | 69066.8966 | 12.6359 | 20.114 | 23.9235 | 25.3733 | 25.8336 | 25.9706 | 26.0097 | 26.021 | 26.0242 | 26.0251 | 0.024544 | 0.039069 | 0.046469 | 0.049285 | 0.050179 | 0.050445 | 0.050521 | 0.050543 | 0.050549 | 0.050551 | 1307.8197 | 793.3348 | 414.2418 | 161.5941 | 52.5931 | 16.0358 | 4.702 | 1.3816 | 0.40748 | 0.11907 | 2424.71 | 6355.9717 | 3855.5878 | 2013.2051 | 785.3432 | 255.6009 | 77.9335 | 22.8517 | 6.7145 | 1.9803 | 0.57869 | 11784.0315 | 33587.1329 | 20374.2473 | 10638.466 | 4150.0228 | 1350.683 | 411.8273 | 120.7565 | 35.4819 | 10.4647 | 3.058 | 62270.8617 | 0 | 0 | 0 | 0 | 0 | 0 | 0 | 0 | 0 | 0 | 0 | 33587.1329 | 20374.2473 | 10638.466 | 4150.0228 | 1350.683 | 411.8273 | 120.7565 | 35.4819 | 10.4647 | 3.058 | 62270.8617
Ach | Offices | Ventilation and Circulation | Central air-handling unit | RIM | New | NN4957 | Demand Controlled Ventilation | Demand Controlled Ventilation | NonEquip | 10 |  | 17.54% | Prescriptive_vent | 22.37% | 105492.2442 | 121551.9388 | 150269.9217 | 152691.7935 | 129191.3532 | 78570.4016 | 34184.446 | 11832.9314 | 3652.067 | 1068.0552 | 105492.2442 | 227044.183 | 377314.1047 | 530005.8982 | 659197.2514 | 737767.6531 | 771952.0991 | 783785.0304 | 787437.0974 | 788505.1526 | 10.9833 | 23.6386 | 39.2839 | 55.1814 | 68.6321 | 76.8124 | 80.3715 | 81.6035 | 81.9837 | 82.0949 | 61.8359 | 133.0855 | 221.1685 | 310.6712 | 386.3987 | 432.454 | 452.4917 | 459.4278 | 461.5685 | 462.1945 | 4114.1975 | 4859.0388 | 6157.2161 | 6412.8621 | 5561.5202 | 3466.9127 | 1546.0956 | 548.5598 | 173.5379 | 52.0203 | 25601.0517 | 2027.6904 | 2394.7869 | 3034.5962 | 3160.5918 | 2741.0063 | 1708.6748 | 761.9963 | 270.3588 | 85.5285 | 25.6383 | 12617.5293 | 78415.0102 | 92611.3953 | 117354.1529 | 122226.6656 | 106000.4187 | 66078.0125 | 29467.983 | 10455.3379 | 3307.5646 | 991.4873 | 487946.1227 | 15045.4376 | 17769.2889 | 22516.6659 | 23451.5518 | 20338.2322 | 12678.3458 | 5654.003 | 2006.059 | 634.6203 | 190.236 | 93621.909 | 63369.5726 | 74842.1064 | 94837.487 | 98775.1138 | 85662.1865 | 53399.6667 | 23813.98 | 8449.279 | 2672.9443 | 801.2513 | 394324.2137
Ach | Offices | Ventilation and Circulation | Central air-handling unit | RIM | Existing | NE4944 | Demand Controlled Ventilation | Demand Controlled Ventilation | NonEquip | 10 |  | 23.39% | Prescriptive_vent_existing | 22.37% | 728562.6822 | 1057223.9225 | 1383453.9718 | 1479736.3224 | 1311513.3177 | 831562.0971 | 375892.4888 | 135022.1716 | 43264.1525 | 13142.6374 | 728562.6822 | 1785786.6047 | 3169240.5765 | 4648976.8989 | 5960490.2166 | 6792052.3137 | 7167944.8025 | 7302966.9741 | 7346231.1267 | 7359373.764 | 75.8541 | 185.9266 | 329.9644 | 484.0267 | 620.5744 | 707.1522 | 746.2881 | 760.3459 | 764.8504 | 766.2187 | 427.0583 | 1046.7666 | 1857.6996 | 2725.0701 | 3493.834 | 3981.267 | 4201.6022 | 4280.7476 | 4306.1075 | 4313.8113 | 28413.9446 | 42262.5263 | 56686.1618 | 62147.0527 | 56458.9469 | 36692.6113 | 17000.8818 | 6259.4583 | 2055.8136 | 640.1208 | 236698.8053 | 14003.8691 | 20829.1702 | 27937.8877 | 30629.2986 | 27825.9044 | 18084.0265 | 8378.9184 | 3084.9865 | 1013.2118 | 315.4848 | 116657.4772 | 541558.7713 | 805507.3708 | 1080416.2737 | 1184498.7379 | 1076085.6459 | 699346.949 | 324030.217 | 119302.8499 | 39183.0101 | 12200.4538 | 4511387.4874 | 103908.5335 | 154552.1817 | 207298.7762 | 227269.0117 | 206467.8614 | 134183.2497 | 62171.4695 | 22890.5612 | 7518.019 | 2340.8932 | 865597.0184 | 437650.2378 | 650955.1892 | 873117.4975 | 957229.7262 | 869617.7845 | 565163.6993 | 261858.7475 | 96412.2887 | 31664.9911 | 9859.5606 | 3645790.4691
Ach | Offices | Space Heating | Boilers | RIM | New | NN3189 | Ceiling Insulation(R2 to R38) | Ceiling Insulation(R2 to R38) | NonEquip | 20 |  | 0% | Prescriptive_shell | 3.618% | 0 | 0 | 0 | 0 | 0 | 0 | 0 | 0 | 0 | 0 | 0 | 0 | 0 | 0 | 0 | 0 | 0 | 0 | 0 | 0 | 0 | 0 | 0 | 0 | 0 | 0 | 0 | 0 | 0 | 0 | 0 | 0 | 0 | 0 | 0 | 0 | 0 | 0 | 0 | 0 | 0 | 0 | 0 | 0 | 0 | 0 | 0 | 0 | 0 | 0 | 0 | 0 | 0 | 0 | 0 | 0 | 0 | 0 | 0 | 0 | 0 | 0 | 0 | 0 | 0 | 0 | 0 | 0 | 0 | 0 | 0 | 0 | 0 | 0 | 0 | 0 | 0 | 0 | 0 | 0 | 0 | 0 | 0 | 0 | 0 | 0 | 0 | 0 | 0 | 0 | 0 | 0 | 0 | 0 | 0
Ach | Offices | Space Heating | Boilers | RIM | Existing | NE4242 | Wall Insulation | Wall Insulation | NonEquip | 20 |  | 17.1% | newshell_existing | 5.126% | 0 | 0 | 0 | 0 | 0 | 0 | 0 | 0 | 0 | 0 | 0 | 0 | 0 | 0 | 0 | 0 | 0 | 0 | 0 | 0 | 0 | 0 | 0 | 0 | 0 | 0 | 0 | 0 | 0 | 0 | 0 | 0 | 0 | 0 | 0 | 0 | 0 | 0 | 0 | 0 | 0 | 0 | 0 | 0 | 0 | 0 | 0 | 0 | 0 | 0 | 0 | 0 | 0 | 0 | 0 | 0 | 0 | 0 | 0 | 0 | 0 | 0 | 0 | 0 | 0 | 0 | 0 | 0 | 0 | 0 | 0 | 0 | 0 | 0 | 0 | 0 | 0 | 0 | 0 | 0 | 0 | 0 | 0 | 0 | 0 | 0 | 0 | 0 | 0 | 0 | 0 | 0 | 0 | 0 | 0
Ach | Offices | Space Heating | Boilers | RIM | Existing | NE4008 | Low U-Value Windows | Low U-Value Windows | NonEquip | 20 |  | 5.375% | newshell_existing | 46% | 0 | 0 | 0 | 0 | 0 | 0 | 0 | 0 | 0 | 0 | 0 | 0 | 0 | 0 | 0 | 0 | 0 | 0 | 0 | 0 | 0 | 0 | 0 | 0 | 0 | 0 | 0 | 0 | 0 | 0 | 0 | 0 | 0 | 0 | 0 | 0 | 0 | 0 | 0 | 0 | 0 | 0 | 0 | 0 | 0 | 0 | 0 | 0 | 0 | 0 | 0 | 0 | 0 | 0 | 0 | 0 | 0 | 0 | 0 | 0 | 0 | 0 | 0 | 0 | 0 | 0 | 0 | 0 | 0 | 0 | 0 | 0 | 0 | 0 | 0 | 0 | 0 | 0 | 0 | 0 | 0 | 0 | 0 | 0 | 0 | 0 | 0 | 0 | 0 | 0 | 0 | 0 | 0 | 0 | 0
Ach | Offices | Space Heating | Boilers | RIM | Existing | NE3176 | Ceiling Insulation(R2 to R38) | Ceiling Insulation(R2 to R38) | NonEquip | 20 |  | 45.6% | Prescriptive_shell_existing | 3.992% | 0 | 0 | 0 | 0 | 0 | 0 | 0 | 0 | 0 | 0 | 0 | 0 | 0 | 0 | 0 | 0 | 0 | 0 | 0 | 0 | 0 | 0 | 0 | 0 | 0 | 0 | 0 | 0 | 0 | 0 | 0 | 0 | 0 | 0 | 0 | 0 | 0 | 0 | 0 | 0 | 0 | 0 | 0 | 0 | 0 | 0 | 0 | 0 | 0 | 0 | 0 | 0 | 0 | 0 | 0 | 0 | 0 | 0 | 0 | 0 | 0 | 0 | 0 | 0 | 0 | 0 | 0 | 0 | 0 | 0 | 0 | 0 | 0 | 0 | 0 | 0 | 0 | 0 | 0 | 0 | 0 | 0 | 0 | 0 | 0 | 0 | 0 | 0 | 0 | 0 | 0 | 0 | 0 | 0 | 0
Ach | Restaurants | Space Cooling | Residential-type central air conditioners | RIM | New | NN4204 | Thermal Energy Storage | Thermal Energy Storage | NonEquip | 20 |  | 0% | Prescriptive_HVACnonequip | 0% | 0 | 0 | 0 | 0 | 0 | 0 | 0 | 0 | 0 | 0 | 0 | 0 | 0 | 0 | 0 | 0 | 0 | 0 | 0 | 0 | 0 | 0 | 0 | 0 | 0 | 0 | 0 | 0 | 0 | 0 | 0 | 0 | 0 | 0 | 0 | 0 | 0 | 0 | 0 | 0 | 0 | 0 | 0 | 0 | 0 | 0 | 0 | 0 | 0 | 0 | 0 | 0 | 0 | 0 | 0 | 0 | 0 | 0 | 0 | 0 | 0 | 0 | 0 | 0 | 0 | 0 | 0 | 0 | 0 | 0 | 0 | 0 | 0 | 0 | 0 | 0 | 0 | 0 | 0 | 0 | 0 | 0 | 0 | 0 | 0 | 0 | 0 | 0 | 0 | 0 | 0 | 0 | 0 | 0 | 0
Ach | Restaurants | Space Cooling | Residential-type central air conditioners | RIM | New | NN3216 | Ceiling Insulation(R2 to R38) | Ceiling Insulation(R2 to R38) | NonEquip | 20 |  | 0% | Prescriptive_shell | 5.435% | 0 | 0 | 0 | 0 | 0 | 0 | 0 | 0 | 0 | 0 | 0 | 0 | 0 | 0 | 0 | 0 | 0 | 0 | 0 | 0 | 0 | 0 | 0 | 0 | 0 | 0 | 0 | 0 | 0 | 0 | 0 | 0 | 0 | 0 | 0 | 0 | 0 | 0 | 0 | 0 | 0 | 0 | 0 | 0 | 0 | 0 | 0 | 0 | 0 | 0 | 0 | 0 | 0 | 0 | 0 | 0 | 0 | 0 | 0 | 0 | 0 | 0 | 0 | 0 | 0 | 0 | 0 | 0 | 0 | 0 | 0 | 0 | 0 | 0 | 0 | 0 | 0 | 0 | 0 | 0 | 0 | 0 | 0 | 0 | 0 | 0 | 0 | 0 | 0 | 0 | 0 | 0 | 0 | 0 | 0
Ach | Restaurants | Space Cooling | Residential-type central air conditioners | RIM | Existing | NE4217 | Wall Insulation | Wall Insulation | NonEquip | 20 |  | 0% | newshell_existing | 4.766% | 0 | 0 | 0 | 0 | 0 | 0 | 0 | 0 | 0 | 0 | 0 | 0 | 0 | 0 | 0 | 0 | 0 | 0 | 0 | 0 | 0 | 0 | 0 | 0 | 0 | 0 | 0 | 0 | 0 | 0 | 0 | 0 | 0 | 0 | 0 | 0 | 0 | 0 | 0 | 0 | 0 | 0 | 0 | 0 | 0 | 0 | 0 | 0 | 0 | 0 | 0 | 0 | 0 | 0 | 0 | 0 | 0 | 0 | 0 | 0 | 0 | 0 | 0 | 0 | 0 | 0 | 0 | 0 | 0 | 0 | 0 | 0 | 0 | 0 | 0 | 0 | 0 | 0 | 0 | 0 | 0 | 0 | 0 | 0 | 0 | 0 | 0 | 0 | 0 | 0 | 0 | 0 | 0 | 0 | 0
Ach | Restaurants | Space Cooling | Residential-type central air conditioners | RIM | Existing | NE4191 | Thermal Energy Storage | Thermal Energy Storage | NonEquip | 20 |  | 0% | Prescriptive_HVACnonequip_existing | 0% | 0 | 0 | 0 | 0 | 0 | 0 | 0 | 0 | 0 | 0 | 0 | 0 | 0 | 0 | 0 | 0 | 0 | 0 | 0 | 0 | 0 | 0 | 0 | 0 | 0 | 0 | 0 | 0 | 0 | 0 | 0 | 0 | 0 | 0 | 0 | 0 | 0 | 0 | 0 | 0 | 0 | 0 | 0 | 0 | 0 | 0 | 0 | 0 | 0 | 0 | 0 | 0 | 0 | 0 | 0 | 0 | 0 | 0 | 0 | 0 | 0 | 0 | 0 | 0 | 0 | 0 | 0 | 0 | 0 | 0 | 0 | 0 | 0 | 0 | 0 | 0 | 0 | 0 | 0 | 0 | 0 | 0 | 0 | 0 | 0 | 0 | 0 | 0 | 0 | 0 | 0 | 0 | 0 | 0 | 0
Ach | Restaurants | Space Cooling | Residential-type central air conditioners | RIM | Existing | NE3983 | Low U-Value Windows | Low U-Value Windows | NonEquip | 20 |  | 10.75% | newshell_existing | 46% | 287.8056 | 134.3973 | 55.8532 | 21.7904 | 8.2628 | 3.1313 | 1.1643 | 0.43637 | 0.16457 | 0.061556 | 287.8056 | 422.203 | 478.0562 | 499.8466 | 508.1094 | 511.2407 | 512.4051 | 512.8414 | 513.006 | 513.0675 | 0.10698 | 0.15693 | 0.17769 | 0.18579 | 0.18887 | 0.19003 | 0.19046 | 0.19062 | 0.19069 | 0.19071 | 0 | 0 | 0 | 0 | 0 | 0 | 0 | 0 | 0 | 0 | 11.2244 | 5.3725 | 2.2885 | 0.91517 | 0.3557 | 0.13817 | 0.05266 | 0.02023 | 0.0078198 | 0.0029981 | 18.1166 | 35.4029 | 16.9455 | 7.2183 | 2.8865 | 1.1219 | 0.4358 | 0.16609 | 0.063806 | 0.024664 | 0.0094564 | 57.1416 | 128.0991 | 61.3142 | 26.1181 | 10.4444 | 4.0595 | 1.5769 | 0.60098 | 0.23087 | 0.089243 | 0.034216 | 206.7563 | 0 | 0 | 0 | 0 | 0 | 0 | 0 | 0 | 0 | 0 | 0 | 128.0991 | 61.3142 | 26.1181 | 10.4444 | 4.0595 | 1.5769 | 0.60098 | 0.23087 | 0.089243 | 0.034216 | 206.7563
Ach | Restaurants | Space Cooling | Residential-type central air conditioners | RIM | Existing | NE3203 | Ceiling Insulation(R2 to R38) | Ceiling Insulation(R2 to R38) | NonEquip | 20 |  | 0% | Prescriptive_shell_existing | 5.435% | 0 | 0 | 0 | 0 | 0 | 0 | 0 | 0 | 0 | 0 | 0 | 0 | 0 | 0 | 0 | 0 | 0 | 0 | 0 | 0 | 0 | 0 | 0 | 0 | 0 | 0 | 0 | 0 | 0 | 0 | 0 | 0 | 0 | 0 | 0 | 0 | 0 | 0 | 0 | 0 | 0 | 0 | 0 | 0 | 0 | 0 | 0 | 0 | 0 | 0 | 0 | 0 | 0 | 0 | 0 | 0 | 0 | 0 | 0 | 0 | 0 | 0 | 0 | 0 | 0 | 0 | 0 | 0 | 0 | 0 | 0 | 0 | 0 | 0 | 0 | 0 | 0 | 0 | 0 | 0 | 0 | 0 | 0 | 0 | 0 | 0 | 0 | 0 | 0 | 0 | 0 | 0 | 0 | 0 | 0
Ach | Restaurants | Space Heating | Residential/split system heat pump | RIM | New | NN3190 | Ceiling Insulation(R2 to R38) | Ceiling Insulation(R2 to R38) | NonEquip | 20 |  | 0% | Prescriptive_shell | 6.716% | 0 | 0 | 0 | 0 | 0 | 0 | 0 | 0 | 0 | 0 | 0 | 0 | 0 | 0 | 0 | 0 | 0 | 0 | 0 | 0 | 0 | 0 | 0 | 0 | 0 | 0 | 0 | 0 | 0 | 0 | 0 | 0 | 0 | 0 | 0 | 0 | 0 | 0 | 0 | 0 | 0 | 0 | 0 | 0 | 0 | 0 | 0 | 0 | 0 | 0 | 0 | 0 | 0 | 0 | 0 | 0 | 0 | 0 | 0 | 0 | 0 | 0 | 0 | 0 | 0 | 0 | 0 | 0 | 0 | 0 | 0 | 0 | 0 | 0 | 0 | 0 | 0 | 0 | 0 | 0 | 0 | 0 | 0 | 0 | 0 | 0 | 0 | 0 | 0 | 0 | 0 | 0 | 0 | 0 | 0
Ach | Restaurants | Space Heating | Residential/split system heat pump | RIM | Existing | NE4243 | Wall Insulation | Wall Insulation | NonEquip | 20 |  | 0% | newshell_existing | 0.949% | 0 | 0 | 0 | 0 | 0 | 0 | 0 | 0 | 0 | 0 | 0 | 0 | 0 | 0 | 0 | 0 | 0 | 0 | 0 | 0 | 0 | 0 | 0 | 0 | 0 | 0 | 0 | 0 | 0 | 0 | 0 | 0 | 0 | 0 | 0 | 0 | 0 | 0 | 0 | 0 | 0 | 0 | 0 | 0 | 0 | 0 | 0 | 0 | 0 | 0 | 0 | 0 | 0 | 0 | 0 | 0 | 0 | 0 | 0 | 0 | 0 | 0 | 0 | 0 | 0 | 0 | 0 | 0 | 0 | 0 | 0 | 0 | 0 | 0 | 0 | 0 | 0 | 0 | 0 | 0 | 0 | 0 | 0 | 0 | 0 | 0 | 0 | 0 | 0 | 0 | 0 | 0 | 0 | 0 | 0
Ach | Restaurants | Space Heating | Residential/split system heat pump | RIM | Existing | NE4009 | Low U-Value Windows | Low U-Value Windows | NonEquip | 20 |  | 10.75% | newshell_existing | 46% | 2446.9439 | 1140.1981 | 473.8466 | 184.8653 | 70.1002 | 26.5654 | 9.8778 | 3.7021 | 1.3961 | 0.52223 | 2446.9439 | 3587.1421 | 4060.9887 | 4245.854 | 4315.9542 | 4342.5196 | 4352.3974 | 4356.0995 | 4357.4956 | 4358.0179 | 0 | 0 | 0 | 0 | 0 | 0 | 0 | 0 | 0 | 0 | 0.01017 | 0.014908 | 0.016878 | 0.017646 | 0.017937 | 0.018048 | 0.018089 | 0.018104 | 0.01811 | 0.018112 | 95.4308 | 45.5794 | 19.4156 | 7.7641 | 3.0177 | 1.1722 | 0.44675 | 0.17162 | 0.066341 | 0.025435 | 153.889 | 300.9983 | 143.762 | 61.2386 | 24.4888 | 9.5182 | 3.6972 | 1.4091 | 0.54132 | 0.20925 | 0.080226 | 485.3813 | 1089.1072 | 520.1766 | 221.5808 | 88.6081 | 34.4398 | 13.3777 | 5.0986 | 1.9587 | 0.75712 | 0.29028 | 1756.2631 | 0 | 0 | 0 | 0 | 0 | 0 | 0 | 0 | 0 | 0 | 0 | 1089.1072 | 520.1766 | 221.5808 | 88.6081 | 34.4398 | 13.3777 | 5.0986 | 1.9587 | 0.75712 | 0.29028 | 1756.2631
Ach | Restaurants | Space Heating | Residential/split system heat pump | RIM | Existing | NE3177 | Ceiling Insulation(R2 to R38) | Ceiling Insulation(R2 to R38) | NonEquip | 20 |  | 0% | Prescriptive_shell_existing | 7.411% | 0 | 0 | 0 | 0 | 0 | 0 | 0 | 0 | 0 | 0 | 0 | 0 | 0 | 0 | 0 | 0 | 0 | 0 | 0 | 0 | 0 | 0 | 0 | 0 | 0 | 0 | 0 | 0 | 0 | 0 | 0 | 0 | 0 | 0 | 0 | 0 | 0 | 0 | 0 | 0 | 0 | 0 | 0 | 0 | 0 | 0 | 0 | 0 | 0 | 0 | 0 | 0 | 0 | 0 | 0 | 0 | 0 | 0 | 0 | 0 | 0 | 0 | 0 | 0 | 0 | 0 | 0 | 0 | 0 | 0 | 0 | 0 | 0 | 0 | 0 | 0 | 0 | 0 | 0 | 0 | 0 | 0 | 0 | 0 | 0 | 0 | 0 | 0 | 0 | 0 | 0 | 0 | 0 | 0 | 0
Ach | Restaurants | Space Heating | Packaged central unit | RIM | New | NN3190 | Ceiling Insulation(R2 to R38) | Ceiling Insulation(R2 to R38) | NonEquip | 20 |  | 0% | Prescriptive_shell | 6.716% | 0 | 0 | 0 | 0 | 0 | 0 | 0 | 0 | 0 | 0 | 0 | 0 | 0 | 0 | 0 | 0 | 0 | 0 | 0 | 0 | 0 | 0 | 0 | 0 | 0 | 0 | 0 | 0 | 0 | 0 | 0 | 0 | 0 | 0 | 0 | 0 | 0 | 0 | 0 | 0 | 0 | 0 | 0 | 0 | 0 | 0 | 0 | 0 | 0 | 0 | 0 | 0 | 0 | 0 | 0 | 0 | 0 | 0 | 0 | 0 | 0 | 0 | 0 | 0 | 0 | 0 | 0 | 0 | 0 | 0 | 0 | 0 | 0 | 0 | 0 | 0 | 0 | 0 | 0 | 0 | 0 | 0 | 0 | 0 | 0 | 0 | 0 | 0 | 0 | 0 | 0 | 0 | 0 | 0 | 0
Ach | Restaurants | Space Heating | Packaged central unit | RIM | Existing | NE4243 | Wall Insulation | Wall Insulation | NonEquip | 20 |  | 0% | newshell_existing | 0.949% | 0 | 0 | 0 | 0 | 0 | 0 | 0 | 0 | 0 | 0 | 0 | 0 | 0 | 0 | 0 | 0 | 0 | 0 | 0 | 0 | 0 | 0 | 0 | 0 | 0 | 0 | 0 | 0 | 0 | 0 | 0 | 0 | 0 | 0 | 0 | 0 | 0 | 0 | 0 | 0 | 0 | 0 | 0 | 0 | 0 | 0 | 0 | 0 | 0 | 0 | 0 | 0 | 0 | 0 | 0 | 0 | 0 | 0 | 0 | 0 | 0 | 0 | 0 | 0 | 0 | 0 | 0 | 0 | 0 | 0 | 0 | 0 | 0 | 0 | 0 | 0 | 0 | 0 | 0 | 0 | 0 | 0 | 0 | 0 | 0 | 0 | 0 | 0 | 0 | 0 | 0 | 0 | 0 | 0 | 0
Ach | Restaurants | Space Heating | Packaged central unit | RIM | Existing | NE4009 | Low U-Value Windows | Low U-Value Windows | NonEquip | 20 |  | 10.75% | newshell_existing | 46% | 11500.8821 | 5429.2752 | 2256.3128 | 880.2721 | 333.7956 | 126.4965 | 47.0351 | 17.6282 | 6.648 | 2.4867 | 11500.8821 | 16930.1573 | 19186.47 | 20066.7421 | 20400.5378 | 20527.0343 | 20574.0694 | 20591.6975 | 20598.3455 | 20600.8322 | 0 | 0 | 0 | 0 | 0 | 0 | 0 | 0 | 0 | 0 | 0.047799 | 0.070363 | 0.07974 | 0.083399 | 0.084786 | 0.085312 | 0.085507 | 0.085581 | 0.085608 | 0.085619 | 448.5344 | 217.0353 | 92.451 | 36.9703 | 14.3695 | 5.5816 | 2.1273 | 0.81722 | 0.3159 | 0.12112 | 727.2841 | 1414.7223 | 684.5509 | 291.5997 | 116.6081 | 45.3227 | 17.6051 | 6.7097 | 2.5776 | 0.99637 | 0.38201 | 2293.9266 | 5118.9133 | 2476.9221 | 1055.1001 | 421.9249 | 163.992 | 63.7007 | 24.2779 | 9.3266 | 3.6052 | 1.3822 | 8300.1528 | 0 | 0 | 0 | 0 | 0 | 0 | 0 | 0 | 0 | 0 | 0 | 5118.9133 | 2476.9221 | 1055.1001 | 421.9249 | 163.992 | 63.7007 | 24.2779 | 9.3266 | 3.6052 | 1.3822 | 8300.1528
Ach | Restaurants | Space Heating | Packaged central unit | RIM | Existing | NE3177 | Ceiling Insulation(R2 to R38) | Ceiling Insulation(R2 to R38) | NonEquip | 20 |  | 0% | Prescriptive_shell_existing | 7.411% | 0 | 0 | 0 | 0 | 0 | 0 | 0 | 0 | 0 | 0 | 0 | 0 | 0 | 0 | 0 | 0 | 0 | 0 | 0 | 0 | 0 | 0 | 0 | 0 | 0 | 0 | 0 | 0 | 0 | 0 | 0 | 0 | 0 | 0 | 0 | 0 | 0 | 0 | 0 | 0 | 0 | 0 | 0 | 0 | 0 | 0 | 0 | 0 | 0 | 0 | 0 | 0 | 0 | 0 | 0 | 0 | 0 | 0 | 0 | 0 | 0 | 0 | 0 | 0 | 0 | 0 | 0 | 0 | 0 | 0 | 0 | 0 | 0 | 0 | 0 | 0 | 0 | 0 | 0 | 0 | 0 | 0 | 0 | 0 | 0 | 0 | 0 | 0 | 0 | 0 | 0 | 0 | 0 | 0 | 0
Ach | Restaurants | Space Cooling | Packaged air conditioning units (RTUs) | RIM | New | NN4204 | Thermal Energy Storage | Thermal Energy Storage | NonEquip | 20 |  | 0% | Prescriptive_HVACnonequip | 0% | 0 | 0 | 0 | 0 | 0 | 0 | 0 | 0 | 0 | 0 | 0 | 0 | 0 | 0 | 0 | 0 | 0 | 0 | 0 | 0 | 0 | 0 | 0 | 0 | 0 | 0 | 0 | 0 | 0 | 0 | 0 | 0 | 0 | 0 | 0 | 0 | 0 | 0 | 0 | 0 | 0 | 0 | 0 | 0 | 0 | 0 | 0 | 0 | 0 | 0 | 0 | 0 | 0 | 0 | 0 | 0 | 0 | 0 | 0 | 0 | 0 | 0 | 0 | 0 | 0 | 0 | 0 | 0 | 0 | 0 | 0 | 0 | 0 | 0 | 0 | 0 | 0 | 0 | 0 | 0 | 0 | 0 | 0 | 0 | 0 | 0 | 0 | 0 | 0 | 0 | 0 | 0 | 0 | 0 | 0
Ach | Restaurants | Space Cooling | Packaged air conditioning units (RTUs) | RIM | New | NN3216 | Ceiling Insulation(R2 to R38) | Ceiling Insulation(R2 to R38) | NonEquip | 20 |  | 0% | Prescriptive_shell | 5.435% | 0 | 0 | 0 | 0 | 0 | 0 | 0 | 0 | 0 | 0 | 0 | 0 | 0 | 0 | 0 | 0 | 0 | 0 | 0 | 0 | 0 | 0 | 0 | 0 | 0 | 0 | 0 | 0 | 0 | 0 | 0 | 0 | 0 | 0 | 0 | 0 | 0 | 0 | 0 | 0 | 0 | 0 | 0 | 0 | 0 | 0 | 0 | 0 | 0 | 0 | 0 | 0 | 0 | 0 | 0 | 0 | 0 | 0 | 0 | 0 | 0 | 0 | 0 | 0 | 0 | 0 | 0 | 0 | 0 | 0 | 0 | 0 | 0 | 0 | 0 | 0 | 0 | 0 | 0 | 0 | 0 | 0 | 0 | 0 | 0 | 0 | 0 | 0 | 0 | 0 | 0 | 0 | 0 | 0 | 0
Ach | Restaurants | Space Cooling | Packaged air conditioning units (RTUs) | RIM | Existing | NE4217 | Wall Insulation | Wall Insulation | NonEquip | 20 |  | 0% | newshell_existing | 4.766% | 0 | 0 | 0 | 0 | 0 | 0 | 0 | 0 | 0 | 0 | 0 | 0 | 0 | 0 | 0 | 0 | 0 | 0 | 0 | 0 | 0 | 0 | 0 | 0 | 0 | 0 | 0 | 0 | 0 | 0 | 0 | 0 | 0 | 0 | 0 | 0 | 0 | 0 | 0 | 0 | 0 | 0 | 0 | 0 | 0 | 0 | 0 | 0 | 0 | 0 | 0 | 0 | 0 | 0 | 0 | 0 | 0 | 0 | 0 | 0 | 0 | 0 | 0 | 0 | 0 | 0 | 0 | 0 | 0 | 0 | 0 | 0 | 0 | 0 | 0 | 0 | 0 | 0 | 0 | 0 | 0 | 0 | 0 | 0 | 0 | 0 | 0 | 0 | 0 | 0 | 0 | 0 | 0 | 0 | 0
Ach | Restaurants | Space Cooling | Packaged air conditioning units (RTUs) | RIM | Existing | NE4191 | Thermal Energy Storage | Thermal Energy Storage | NonEquip | 20 |  | 0% | Prescriptive_HVACnonequip_existing | 0% | 0 | 0 | 0 | 0 | 0 | 0 | 0 | 0 | 0 | 0 | 0 | 0 | 0 | 0 | 0 | 0 | 0 | 0 | 0 | 0 | 0 | 0 | 0 | 0 | 0 | 0 | 0 | 0 | 0 | 0 | 0 | 0 | 0 | 0 | 0 | 0 | 0 | 0 | 0 | 0 | 0 | 0 | 0 | 0 | 0 | 0 | 0 | 0 | 0 | 0 | 0 | 0 | 0 | 0 | 0 | 0 | 0 | 0 | 0 | 0 | 0 | 0 | 0 | 0 | 0 | 0 | 0 | 0 | 0 | 0 | 0 | 0 | 0 | 0 | 0 | 0 | 0 | 0 | 0 | 0 | 0 | 0 | 0 | 0 | 0 | 0 | 0 | 0 | 0 | 0 | 0 | 0 | 0 | 0 | 0
Ach | Restaurants | Space Cooling | Packaged air conditioning units (RTUs) | RIM | Existing | NE3983 | Low U-Value Windows | Low U-Value Windows | NonEquip | 20 |  | 10.75% | newshell_existing | 46% | 178185.2974 | 83399.3521 | 34659.3269 | 13521.9014 | 5127.4507 | 1943.1186 | 722.5084 | 270.7874 | 102.1199 | 38.198 | 178185.2974 | 261584.6495 | 296243.9764 | 309765.8778 | 314893.3285 | 316836.4471 | 317558.9556 | 317829.743 | 317931.8628 | 317970.0608 | 66.232 | 97.2318 | 110.1148 | 115.1409 | 117.0468 | 117.769 | 118.0376 | 118.1383 | 118.1762 | 118.1904 | 0 | 0 | 0 | 0 | 0 | 0 | 0 | 0 | 0 | 0 | 6949.2266 | 3333.8891 | 1420.1443 | 567.9027 | 220.7301 | 85.74 | 32.6776 | 12.5534 | 4.8525 | 1.8605 | 11227.1842 | 21918.5548 | 10515.4192 | 4479.2768 | 1791.222 | 696.2048 | 270.4324 | 103.0685 | 39.5946 | 15.3053 | 5.8681 | 35411.6605 | 79308.2724 | 38048.1167 | 16207.4421 | 6481.2084 | 2519.0894 | 978.51 | 372.9347 | 143.2657 | 55.3793 | 21.2326 | 128130.6018 | 0 | 0 | 0 | 0 | 0 | 0 | 0 | 0 | 0 | 0 | 0 | 79308.2724 | 38048.1167 | 16207.4421 | 6481.2084 | 2519.0894 | 978.51 | 372.9347 | 143.2657 | 55.3793 | 21.2326 | 128130.6018
Ach | Restaurants | Space Cooling | Packaged air conditioning units (RTUs) | RIM | Existing | NE3203 | Ceiling Insulation(R2 to R38) | Ceiling Insulation(R2 to R38) | NonEquip | 20 |  | 0% | Prescriptive_shell_existing | 5.435% | 0 | 0 | 0 | 0 | 0 | 0 | 0 | 0 | 0 | 0 | 0 | 0 | 0 | 0 | 0 | 0 | 0 | 0 | 0 | 0 | 0 | 0 | 0 | 0 | 0 | 0 | 0 | 0 | 0 | 0 | 0 | 0 | 0 | 0 | 0 | 0 | 0 | 0 | 0 | 0 | 0 | 0 | 0 | 0 | 0 | 0 | 0 | 0 | 0 | 0 | 0 | 0 | 0 | 0 | 0 | 0 | 0 | 0 | 0 | 0 | 0 | 0 | 0 | 0 | 0 | 0 | 0 | 0 | 0 | 0 | 0 | 0 | 0 | 0 | 0 | 0 | 0 | 0 | 0 | 0 | 0 | 0 | 0 | 0 | 0 | 0 | 0 | 0 | 0 | 0 | 0 | 0 | 0 | 0 | 0
Ach | Restaurants | Ventilation and Circulation | Motor/Fan | RIM | New | NN4958 | Demand Controlled Ventilation | Demand Controlled Ventilation | NonEquip | 10 |  | 23.39% | Prescriptive_vent | 9.761% | 79.4154 | 91.2788 | 112.5652 | 114.0963 | 96.2971 | 58.4202 | 25.3546 | 8.7548 | 2.6953 | 0.78631 | 79.4154 | 170.6942 | 283.2593 | 397.3557 | 493.6528 | 552.073 | 577.4276 | 586.1823 | 588.8777 | 589.664 | 0.0082683 | 0.017772 | 0.029491 | 0.041371 | 0.051396 | 0.057479 | 0.060119 | 0.06103 | 0.061311 | 0.061393 | 0.046551 | 0.10006 | 0.16604 | 0.23292 | 0.28936 | 0.32361 | 0.33847 | 0.3436 | 0.34518 | 0.34564 | 3.0972 | 3.6489 | 4.6123 | 4.7919 | 4.1455 | 2.5778 | 1.1467 | 0.40586 | 0.12808 | 0.038298 | 19.1518 | 12.8528 | 15.1421 | 19.1401 | 19.8855 | 17.2029 | 10.6973 | 4.7587 | 1.6842 | 0.53149 | 0.15893 | 79.4764 | 23.4813 | 27.6637 | 34.9678 | 36.3296 | 31.4287 | 19.5434 | 8.6939 | 3.077 | 0.97101 | 0.29035 | 145.1986 | 0 | 0 | 0 | 0 | 0 | 0 | 0 | 0 | 0 | 0 | 0 | 23.4813 | 27.6637 | 34.9678 | 36.3296 | 31.4287 | 19.5434 | 8.6939 | 3.077 | 0.97101 | 0.29035 | 145.1986
Ach | Restaurants | Ventilation and Circulation | Motor/Fan | RIM | Existing | NE4945 | Demand Controlled Ventilation | Demand Controlled Ventilation | NonEquip | 10 |  | 23.39% | Prescriptive_vent_existing | 9.761% | 414.4988 | 596.9147 | 781.1061 | 835.4677 | 740.488 | 469.5048 | 212.2311 | 76.2343 | 24.4272 | 7.4204 | 414.4988 | 1011.4135 | 1792.5196 | 2627.9872 | 3368.4752 | 3837.98 | 4050.211 | 4126.4453 | 4150.8725 | 4158.2929 | 0.043155 | 0.1053 | 0.18663 | 0.27361 | 0.35071 | 0.39959 | 0.42169 | 0.42962 | 0.43217 | 0.43294 | 0.24296 | 0.59286 | 1.0507 | 1.5404 | 1.9745 | 2.2497 | 2.3741 | 2.4188 | 2.4331 | 2.4374 | 16.1655 | 23.8617 | 32.0053 | 35.0886 | 31.877 | 20.7169 | 9.5988 | 3.5341 | 1.1607 | 0.36142 | 133.7561 | 67.0835 | 99.0213 | 132.816 | 145.6109 | 132.2836 | 85.971 | 39.8332 | 14.6659 | 4.8168 | 1.4998 | 555.0623 | 122.5576 | 180.9061 | 242.6469 | 266.0224 | 241.6743 | 157.0639 | 72.7728 | 26.7938 | 8.8 | 2.7401 | 1014.0658 | 0 | 0 | 0 | 0 | 0 | 0 | 0 | 0 | 0 | 0 | 0 | 122.5576 | 180.9061 | 242.6469 | 266.0224 | 241.6743 | 157.0639 | 72.7728 | 26.7938 | 8.8 | 2.7401 | 1014.0658
Ach | Restaurants | Ventilation and Circulation | Individual room ventilation | RIM | New | NN4958 | Demand Controlled Ventilation | Demand Controlled Ventilation | NonEquip | 10 |  | 23.39% | Prescriptive_vent | 9.761% | 141.1496 | 162.2351 | 200.0687 | 202.7901 | 171.1545 | 103.8336 | 45.0642 | 15.5603 | 4.7906 | 1.3976 | 141.1496 | 303.3847 | 503.4534 | 706.2435 | 877.398 | 981.2316 | 1026.2958 | 1041.8561 | 1046.6467 | 1048.0443 | 0.014696 | 0.031587 | 0.052417 | 0.07353 | 0.09135 | 0.10216 | 0.10685 | 0.10847 | 0.10897 | 0.10912 | 0.082737 | 0.17783 | 0.29511 | 0.41398 | 0.5143 | 0.57516 | 0.60158 | 0.6107 | 0.61351 | 0.61433 | 5.5048 | 6.4853 | 8.1977 | 8.5169 | 7.368 | 4.5816 | 2.0382 | 0.72136 | 0.22764 | 0.068069 | 34.0396 | 22.844 | 26.913 | 34.0188 | 35.3436 | 30.5757 | 19.013 | 8.458 | 2.9935 | 0.94465 | 0.28247 | 141.258 | 41.7346 | 49.1684 | 62.1504 | 64.5707 | 55.86 | 34.7356 | 15.4522 | 5.4689 | 1.7258 | 0.51606 | 258.0699 | 0 | 0 | 0 | 0 | 0 | 0 | 0 | 0 | 0 | 0 | 0 | 41.7346 | 49.1684 | 62.1504 | 64.5707 | 55.86 | 34.7356 | 15.4522 | 5.4689 | 1.7258 | 0.51606 | 258.0699
Ach | Restaurants | Ventilation and Circulation | Individual room ventilation | RIM | Existing | NE4945 | Demand Controlled Ventilation | Demand Controlled Ventilation | NonEquip | 10 |  | 23.39% | Prescriptive_vent_existing | 9.761% | 731.1176 | 1060.9314 | 1388.3055 | 1484.9255 | 1316.1126 | 834.4783 | 377.2107 | 135.4957 | 43.4159 | 13.1887 | 731.1176 | 1792.0491 | 3180.3546 | 4665.2801 | 5981.3927 | 6815.871 | 7193.0817 | 7328.5774 | 7371.9932 | 7385.182 | 0.07612 | 0.18658 | 0.33112 | 0.48572 | 0.62275 | 0.70963 | 0.74891 | 0.76301 | 0.76753 | 0.76891 | 0.42856 | 1.0504 | 1.8642 | 2.7346 | 3.5061 | 3.9952 | 4.2163 | 4.2958 | 4.3212 | 4.3289 | 28.5136 | 42.4107 | 56.885 | 62.365 | 56.6569 | 36.8213 | 17.0605 | 6.2814 | 2.063 | 0.64237 | 237.5289 | 118.3259 | 175.9964 | 236.0616 | 258.8027 | 235.1154 | 152.8013 | 70.7978 | 26.0666 | 8.5611 | 2.6657 | 985.6991 | 216.1744 | 321.5349 | 431.2705 | 472.8172 | 429.5419 | 279.1588 | 129.3434 | 47.6222 | 15.6407 | 4.8701 | 1800.8137 | 0 | 0 | 0 | 0 | 0 | 0 | 0 | 0 | 0 | 0 | 0 | 216.1744 | 321.5349 | 431.2705 | 472.8172 | 429.5419 | 279.1588 | 129.3434 | 47.6222 | 15.6407 | 4.8701 | 1800.8137
Ach | Restaurants | Space Heating | Individual room heating | RIM | New | NN3190 | Ceiling Insulation(R2 to R38) | Ceiling Insulation(R2 to R38) | NonEquip | 20 |  | 0% | Prescriptive_shell | 6.716% | 0 | 0 | 0 | 0 | 0 | 0 | 0 | 0 | 0 | 0 | 0 | 0 | 0 | 0 | 0 | 0 | 0 | 0 | 0 | 0 | 0 | 0 | 0 | 0 | 0 | 0 | 0 | 0 | 0 | 0 | 0 | 0 | 0 | 0 | 0 | 0 | 0 | 0 | 0 | 0 | 0 | 0 | 0 | 0 | 0 | 0 | 0 | 0 | 0 | 0 | 0 | 0 | 0 | 0 | 0 | 0 | 0 | 0 | 0 | 0 | 0 | 0 | 0 | 0 | 0 | 0 | 0 | 0 | 0 | 0 | 0 | 0 | 0 | 0 | 0 | 0 | 0 | 0 | 0 | 0 | 0 | 0 | 0 | 0 | 0 | 0 | 0 | 0 | 0 | 0 | 0 | 0 | 0 | 0 | 0
Ach | Restaurants | Space Heating | Individual room heating | RIM | Existing | NE4243 | Wall Insulation | Wall Insulation | NonEquip | 20 |  | 0% | newshell_existing | 0.949% | 0 | 0 | 0 | 0 | 0 | 0 | 0 | 0 | 0 | 0 | 0 | 0 | 0 | 0 | 0 | 0 | 0 | 0 | 0 | 0 | 0 | 0 | 0 | 0 | 0 | 0 | 0 | 0 | 0 | 0 | 0 | 0 | 0 | 0 | 0 | 0 | 0 | 0 | 0 | 0 | 0 | 0 | 0 | 0 | 0 | 0 | 0 | 0 | 0 | 0 | 0 | 0 | 0 | 0 | 0 | 0 | 0 | 0 | 0 | 0 | 0 | 0 | 0 | 0 | 0 | 0 | 0 | 0 | 0 | 0 | 0 | 0 | 0 | 0 | 0 | 0 | 0 | 0 | 0 | 0 | 0 | 0 | 0 | 0 | 0 | 0 | 0 | 0 | 0 | 0 | 0 | 0 | 0 | 0 | 0
Ach | Restaurants | Space Heating | Individual room heating | RIM | Existing | NE4009 | Low U-Value Windows | Low U-Value Windows | NonEquip | 20 |  | 10.75% | newshell_existing | 46% | 0.90573 | 0.42757 | 0.17769 | 0.069324 | 0.026288 | 0.009962 | 0.0037042 | 0.0013883 | 0.00052355 | 0.00019583 | 0.90573 | 1.3333 | 1.511 | 1.5803 | 1.6066 | 1.6166 | 1.6203 | 1.6217 | 1.6222 | 1.6224 | 0 | 0 | 0 | 0 | 0 | 0 | 0 | 0 | 0 | 0 | 3.7643e-06 | 5.5413e-06 | 6.2798e-06 | 6.568e-06 | 6.6772e-06 | 6.7186e-06 | 6.734e-06 | 6.7398e-06 | 6.742e-06 | 6.7428e-06 | 0.035324 | 0.017092 | 0.0072808 | 0.0029115 | 0.0011316 | 0.00043957 | 0.00016753 | 6.4359e-05 | 2.4878e-05 | 9.5383e-06 | 0.057276 | 0.11141 | 0.053911 | 0.022964 | 0.0091833 | 0.0035693 | 0.0013865 | 0.00052841 | 0.00020299 | 7.8468e-05 | 3.0085e-05 | 0.18065 | 0.40313 | 0.19507 | 0.083093 | 0.033228 | 0.012915 | 0.0050167 | 0.001912 | 0.0007345 | 0.00028392 | 0.00010886 | 0.65367 | 0 | 0 | 0 | 0 | 0 | 0 | 0 | 0 | 0 | 0 | 0 | 0.40313 | 0.19507 | 0.083093 | 0.033228 | 0.012915 | 0.0050167 | 0.001912 | 0.0007345 | 0.00028392 | 0.00010886 | 0.65367
Ach | Restaurants | Space Heating | Individual room heating | RIM | Existing | NE3177 | Ceiling Insulation(R2 to R38) | Ceiling Insulation(R2 to R38) | NonEquip | 20 |  | 0% | Prescriptive_shell_existing | 7.411% | 0 | 0 | 0 | 0 | 0 | 0 | 0 | 0 | 0 | 0 | 0 | 0 | 0 | 0 | 0 | 0 | 0 | 0 | 0 | 0 | 0 | 0 | 0 | 0 | 0 | 0 | 0 | 0 | 0 | 0 | 0 | 0 | 0 | 0 | 0 | 0 | 0 | 0 | 0 | 0 | 0 | 0 | 0 | 0 | 0 | 0 | 0 | 0 | 0 | 0 | 0 | 0 | 0 | 0 | 0 | 0 | 0 | 0 | 0 | 0 | 0 | 0 | 0 | 0 | 0 | 0 | 0 | 0 | 0 | 0 | 0 | 0 | 0 | 0 | 0 | 0 | 0 | 0 | 0 | 0 | 0 | 0 | 0 | 0 | 0 | 0 | 0 | 0 | 0 | 0 | 0 | 0 | 0 | 0 | 0
Ach | Restaurants | Space Cooling | Individual room air conditioners | RIM | New | NN4204 | Thermal Energy Storage | Thermal Energy Storage | NonEquip | 20 |  | 0% | Prescriptive_HVACnonequip | 0% | 0 | 0 | 0 | 0 | 0 | 0 | 0 | 0 | 0 | 0 | 0 | 0 | 0 | 0 | 0 | 0 | 0 | 0 | 0 | 0 | 0 | 0 | 0 | 0 | 0 | 0 | 0 | 0 | 0 | 0 | 0 | 0 | 0 | 0 | 0 | 0 | 0 | 0 | 0 | 0 | 0 | 0 | 0 | 0 | 0 | 0 | 0 | 0 | 0 | 0 | 0 | 0 | 0 | 0 | 0 | 0 | 0 | 0 | 0 | 0 | 0 | 0 | 0 | 0 | 0 | 0 | 0 | 0 | 0 | 0 | 0 | 0 | 0 | 0 | 0 | 0 | 0 | 0 | 0 | 0 | 0 | 0 | 0 | 0 | 0 | 0 | 0 | 0 | 0 | 0 | 0 | 0 | 0 | 0 | 0
Ach | Restaurants | Space Cooling | Individual room air conditioners | RIM | New | NN3216 | Ceiling Insulation(R2 to R38) | Ceiling Insulation(R2 to R38) | NonEquip | 20 |  | 0% | Prescriptive_shell | 5.435% | 0 | 0 | 0 | 0 | 0 | 0 | 0 | 0 | 0 | 0 | 0 | 0 | 0 | 0 | 0 | 0 | 0 | 0 | 0 | 0 | 0 | 0 | 0 | 0 | 0 | 0 | 0 | 0 | 0 | 0 | 0 | 0 | 0 | 0 | 0 | 0 | 0 | 0 | 0 | 0 | 0 | 0 | 0 | 0 | 0 | 0 | 0 | 0 | 0 | 0 | 0 | 0 | 0 | 0 | 0 | 0 | 0 | 0 | 0 | 0 | 0 | 0 | 0 | 0 | 0 | 0 | 0 | 0 | 0 | 0 | 0 | 0 | 0 | 0 | 0 | 0 | 0 | 0 | 0 | 0 | 0 | 0 | 0 | 0 | 0 | 0 | 0 | 0 | 0 | 0 | 0 | 0 | 0 | 0 | 0
Ach | Restaurants | Space Cooling | Individual room air conditioners | RIM | Existing | NE4217 | Wall Insulation | Wall Insulation | NonEquip | 20 |  | 0% | newshell_existing | 4.766% | 0 | 0 | 0 | 0 | 0 | 0 | 0 | 0 | 0 | 0 | 0 | 0 | 0 | 0 | 0 | 0 | 0 | 0 | 0 | 0 | 0 | 0 | 0 | 0 | 0 | 0 | 0 | 0 | 0 | 0 | 0 | 0 | 0 | 0 | 0 | 0 | 0 | 0 | 0 | 0 | 0 | 0 | 0 | 0 | 0 | 0 | 0 | 0 | 0 | 0 | 0 | 0 | 0 | 0 | 0 | 0 | 0 | 0 | 0 | 0 | 0 | 0 | 0 | 0 | 0 | 0 | 0 | 0 | 0 | 0 | 0 | 0 | 0 | 0 | 0 | 0 | 0 | 0 | 0 | 0 | 0 | 0 | 0 | 0 | 0 | 0 | 0 | 0 | 0 | 0 | 0 | 0 | 0 | 0 | 0
Ach | Restaurants | Space Cooling | Individual room air conditioners | RIM | Existing | NE4191 | Thermal Energy Storage | Thermal Energy Storage | NonEquip | 20 |  | 0% | Prescriptive_HVACnonequip_existing | 0% | 0 | 0 | 0 | 0 | 0 | 0 | 0 | 0 | 0 | 0 | 0 | 0 | 0 | 0 | 0 | 0 | 0 | 0 | 0 | 0 | 0 | 0 | 0 | 0 | 0 | 0 | 0 | 0 | 0 | 0 | 0 | 0 | 0 | 0 | 0 | 0 | 0 | 0 | 0 | 0 | 0 | 0 | 0 | 0 | 0 | 0 | 0 | 0 | 0 | 0 | 0 | 0 | 0 | 0 | 0 | 0 | 0 | 0 | 0 | 0 | 0 | 0 | 0 | 0 | 0 | 0 | 0 | 0 | 0 | 0 | 0 | 0 | 0 | 0 | 0 | 0 | 0 | 0 | 0 | 0 | 0 | 0 | 0 | 0 | 0 | 0 | 0 | 0 | 0 | 0 | 0 | 0 | 0 | 0 | 0
Ach | Restaurants | Space Cooling | Individual room air conditioners | RIM | Existing | NE3983 | Low U-Value Windows | Low U-Value Windows | NonEquip | 20 |  | 10.75% | newshell_existing | 46% | 2270.1766 | 1081.8718 | 449.6072 | 175.4086 | 66.5142 | 25.2065 | 9.3725 | 3.5127 | 1.3247 | 0.49551 | 2270.1766 | 3352.0483 | 3801.6555 | 3977.0641 | 4043.5783 | 4068.7848 | 4078.1573 | 4081.67 | 4082.9948 | 4083.4903 | 0.84383 | 1.246 | 1.4131 | 1.4783 | 1.503 | 1.5124 | 1.5159 | 1.5172 | 1.5177 | 1.5178 | 0 | 0 | 0 | 0 | 0 | 0 | 0 | 0 | 0 | 0 | 88.5369 | 43.2478 | 18.4224 | 7.3669 | 2.8634 | 1.1122 | 0.4239 | 0.16284 | 0.062948 | 0.024134 | 144.1381 | 279.2542 | 136.408 | 58.106 | 23.2361 | 9.0313 | 3.5081 | 1.337 | 0.51363 | 0.19854 | 0.076122 | 454.6258 | 1010.4301 | 493.5672 | 210.2459 | 84.0754 | 32.6781 | 12.6934 | 4.8378 | 1.8585 | 0.71839 | 0.27543 | 1644.9802 | 0 | 0 | 0 | 0 | 0 | 0 | 0 | 0 | 0 | 0 | 0 | 1010.4301 | 493.5672 | 210.2459 | 84.0754 | 32.6781 | 12.6934 | 4.8378 | 1.8585 | 0.71839 | 0.27543 | 1644.9802
Ach | Restaurants | Space Cooling | Individual room air conditioners | RIM | Existing | NE3203 | Ceiling Insulation(R2 to R38) | Ceiling Insulation(R2 to R38) | NonEquip | 20 |  | 0% | Prescriptive_shell_existing | 5.435% | 0 | 0 | 0 | 0 | 0 | 0 | 0 | 0 | 0 | 0 | 0 | 0 | 0 | 0 | 0 | 0 | 0 | 0 | 0 | 0 | 0 | 0 | 0 | 0 | 0 | 0 | 0 | 0 | 0 | 0 | 0 | 0 | 0 | 0 | 0 | 0 | 0 | 0 | 0 | 0 | 0 | 0 | 0 | 0 | 0 | 0 | 0 | 0 | 0 | 0 | 0 | 0 | 0 | 0 | 0 | 0 | 0 | 0 | 0 | 0 | 0 | 0 | 0 | 0 | 0 | 0 | 0 | 0 | 0 | 0 | 0 | 0 | 0 | 0 | 0 | 0 | 0 | 0 | 0 | 0 | 0 | 0 | 0 | 0 | 0 | 0 | 0 | 0 | 0 | 0 | 0 | 0 | 0 | 0 | 0
Ach | Restaurants | Space Heating | Forced air furnace | RIM | New | NN3190 | Ceiling Insulation(R2 to R38) | Ceiling Insulation(R2 to R38) | NonEquip | 20 |  | 0% | Prescriptive_shell | 6.716% | 0 | 0 | 0 | 0 | 0 | 0 | 0 | 0 | 0 | 0 | 0 | 0 | 0 | 0 | 0 | 0 | 0 | 0 | 0 | 0 | 0 | 0 | 0 | 0 | 0 | 0 | 0 | 0 | 0 | 0 | 0 | 0 | 0 | 0 | 0 | 0 | 0 | 0 | 0 | 0 | 0 | 0 | 0 | 0 | 0 | 0 | 0 | 0 | 0 | 0 | 0 | 0 | 0 | 0 | 0 | 0 | 0 | 0 | 0 | 0 | 0 | 0 | 0 | 0 | 0 | 0 | 0 | 0 | 0 | 0 | 0 | 0 | 0 | 0 | 0 | 0 | 0 | 0 | 0 | 0 | 0 | 0 | 0 | 0 | 0 | 0 | 0 | 0 | 0 | 0 | 0 | 0 | 0 | 0 | 0
Ach | Restaurants | Space Heating | Forced air furnace | RIM | Existing | NE4243 | Wall Insulation | Wall Insulation | NonEquip | 20 |  | 0% | newshell_existing | 0.949% | 0 | 0 | 0 | 0 | 0 | 0 | 0 | 0 | 0 | 0 | 0 | 0 | 0 | 0 | 0 | 0 | 0 | 0 | 0 | 0 | 0 | 0 | 0 | 0 | 0 | 0 | 0 | 0 | 0 | 0 | 0 | 0 | 0 | 0 | 0 | 0 | 0 | 0 | 0 | 0 | 0 | 0 | 0 | 0 | 0 | 0 | 0 | 0 | 0 | 0 | 0 | 0 | 0 | 0 | 0 | 0 | 0 | 0 | 0 | 0 | 0 | 0 | 0 | 0 | 0 | 0 | 0 | 0 | 0 | 0 | 0 | 0 | 0 | 0 | 0 | 0 | 0 | 0 | 0 | 0 | 0 | 0 | 0 | 0 | 0 | 0 | 0 | 0 | 0 | 0 | 0 | 0 | 0 | 0 | 0
Ach | Restaurants | Space Heating | Forced air furnace | RIM | Existing | NE4009 | Low U-Value Windows | Low U-Value Windows | NonEquip | 20 |  | 10.75% | newshell_existing | 46% | 127.2054 | 60.0504 | 24.9559 | 9.7362 | 3.6919 | 1.3991 | 0.52023 | 0.19498 | 0.07353 | 0.027504 | 127.2054 | 187.2558 | 212.2117 | 221.948 | 225.6399 | 227.039 | 227.5593 | 227.7542 | 227.8278 | 227.8553 | 0 | 0 | 0 | 0 | 0 | 0 | 0 | 0 | 0 | 0 | 0.00052868 | 0.00077825 | 0.00088197 | 0.00092243 | 0.00093778 | 0.00094359 | 0.00094575 | 0.00094656 | 0.00094687 | 0.00094698 | 4.961 | 2.4005 | 1.0226 | 0.40891 | 0.15893 | 0.061736 | 0.023529 | 0.0090389 | 0.003494 | 0.0013396 | 8.0441 | 15.6475 | 7.5715 | 3.2252 | 1.2897 | 0.50129 | 0.19472 | 0.074213 | 0.028509 | 0.01102 | 0.0042252 | 25.3719 | 56.6177 | 27.396 | 11.6699 | 4.6667 | 1.8138 | 0.70456 | 0.26853 | 0.10316 | 0.039875 | 0.015288 | 91.8037 | 0 | 0 | 0 | 0 | 0 | 0 | 0 | 0 | 0 | 0 | 0 | 56.6177 | 27.396 | 11.6699 | 4.6667 | 1.8138 | 0.70456 | 0.26853 | 0.10316 | 0.039875 | 0.015288 | 91.8037
Ach | Restaurants | Space Heating | Forced air furnace | RIM | Existing | NE3177 | Ceiling Insulation(R2 to R38) | Ceiling Insulation(R2 to R38) | NonEquip | 20 |  | 0% | Prescriptive_shell_existing | 7.411% | 0 | 0 | 0 | 0 | 0 | 0 | 0 | 0 | 0 | 0 | 0 | 0 | 0 | 0 | 0 | 0 | 0 | 0 | 0 | 0 | 0 | 0 | 0 | 0 | 0 | 0 | 0 | 0 | 0 | 0 | 0 | 0 | 0 | 0 | 0 | 0 | 0 | 0 | 0 | 0 | 0 | 0 | 0 | 0 | 0 | 0 | 0 | 0 | 0 | 0 | 0 | 0 | 0 | 0 | 0 | 0 | 0 | 0 | 0 | 0 | 0 | 0 | 0 | 0 | 0 | 0 | 0 | 0 | 0 | 0 | 0 | 0 | 0 | 0 | 0 | 0 | 0 | 0 | 0 | 0 | 0 | 0 | 0 | 0 | 0 | 0 | 0 | 0 | 0 | 0 | 0 | 0 | 0 | 0 | 0
Ach | Restaurants | Space Cooling | District chilled water piped | RIM | New | NN4204 | Thermal Energy Storage | Thermal Energy Storage | NonEquip | 20 |  | 0% | Prescriptive_HVACnonequip | 0% | 0 | 0 | 0 | 0 | 0 | 0 | 0 | 0 | 0 | 0 | 0 | 0 | 0 | 0 | 0 | 0 | 0 | 0 | 0 | 0 | 0 | 0 | 0 | 0 | 0 | 0 | 0 | 0 | 0 | 0 | 0 | 0 | 0 | 0 | 0 | 0 | 0 | 0 | 0 | 0 | 0 | 0 | 0 | 0 | 0 | 0 | 0 | 0 | 0 | 0 | 0 | 0 | 0 | 0 | 0 | 0 | 0 | 0 | 0 | 0 | 0 | 0 | 0 | 0 | 0 | 0 | 0 | 0 | 0 | 0 | 0 | 0 | 0 | 0 | 0 | 0 | 0 | 0 | 0 | 0 | 0 | 0 | 0 | 0 | 0 | 0 | 0 | 0 | 0 | 0 | 0 | 0 | 0 | 0 | 0
Ach | Restaurants | Space Cooling | District chilled water piped | RIM | New | NN3216 | Ceiling Insulation(R2 to R38) | Ceiling Insulation(R2 to R38) | NonEquip | 20 |  | 0% | Prescriptive_shell | 5.435% | 0 | 0 | 0 | 0 | 0 | 0 | 0 | 0 | 0 | 0 | 0 | 0 | 0 | 0 | 0 | 0 | 0 | 0 | 0 | 0 | 0 | 0 | 0 | 0 | 0 | 0 | 0 | 0 | 0 | 0 | 0 | 0 | 0 | 0 | 0 | 0 | 0 | 0 | 0 | 0 | 0 | 0 | 0 | 0 | 0 | 0 | 0 | 0 | 0 | 0 | 0 | 0 | 0 | 0 | 0 | 0 | 0 | 0 | 0 | 0 | 0 | 0 | 0 | 0 | 0 | 0 | 0 | 0 | 0 | 0 | 0 | 0 | 0 | 0 | 0 | 0 | 0 | 0 | 0 | 0 | 0 | 0 | 0 | 0 | 0 | 0 | 0 | 0 | 0 | 0 | 0 | 0 | 0 | 0 | 0
Ach | Restaurants | Space Cooling | District chilled water piped | RIM | Existing | NE4217 | Wall Insulation | Wall Insulation | NonEquip | 20 |  | 0% | newshell_existing | 4.766% | 0 | 0 | 0 | 0 | 0 | 0 | 0 | 0 | 0 | 0 | 0 | 0 | 0 | 0 | 0 | 0 | 0 | 0 | 0 | 0 | 0 | 0 | 0 | 0 | 0 | 0 | 0 | 0 | 0 | 0 | 0 | 0 | 0 | 0 | 0 | 0 | 0 | 0 | 0 | 0 | 0 | 0 | 0 | 0 | 0 | 0 | 0 | 0 | 0 | 0 | 0 | 0 | 0 | 0 | 0 | 0 | 0 | 0 | 0 | 0 | 0 | 0 | 0 | 0 | 0 | 0 | 0 | 0 | 0 | 0 | 0 | 0 | 0 | 0 | 0 | 0 | 0 | 0 | 0 | 0 | 0 | 0 | 0 | 0 | 0 | 0 | 0 | 0 | 0 | 0 | 0 | 0 | 0 | 0 | 0
Ach | Restaurants | Space Cooling | District chilled water piped | RIM | Existing | NE4191 | Thermal Energy Storage | Thermal Energy Storage | NonEquip | 20 |  | 0% | Prescriptive_HVACnonequip_existing | 0% | 0 | 0 | 0 | 0 | 0 | 0 | 0 | 0 | 0 | 0 | 0 | 0 | 0 | 0 | 0 | 0 | 0 | 0 | 0 | 0 | 0 | 0 | 0 | 0 | 0 | 0 | 0 | 0 | 0 | 0 | 0 | 0 | 0 | 0 | 0 | 0 | 0 | 0 | 0 | 0 | 0 | 0 | 0 | 0 | 0 | 0 | 0 | 0 | 0 | 0 | 0 | 0 | 0 | 0 | 0 | 0 | 0 | 0 | 0 | 0 | 0 | 0 | 0 | 0 | 0 | 0 | 0 | 0 | 0 | 0 | 0 | 0 | 0 | 0 | 0 | 0 | 0 | 0 | 0 | 0 | 0 | 0 | 0 | 0 | 0 | 0 | 0 | 0 | 0 | 0 | 0 | 0 | 0 | 0 | 0
Ach | Restaurants | Space Cooling | District chilled water piped | RIM | Existing | NE3983 | Low U-Value Windows | Low U-Value Windows | NonEquip | 20 |  | 10.75% | newshell_existing | 46% | 765.3314 | 351.9278 | 146.2551 | 57.0596 | 21.6368 | 8.1996 | 3.0488 | 1.1427 | 0.43092 | 0.16119 | 765.3314 | 1117.2592 | 1263.5143 | 1320.5739 | 1342.2107 | 1350.4102 | 1353.459 | 1354.6017 | 1355.0326 | 1355.1938 | 0.28448 | 0.41529 | 0.46965 | 0.49086 | 0.4989 | 0.50195 | 0.50308 | 0.50351 | 0.50367 | 0.50373 | 0 | 0 | 0 | 0 | 0 | 0 | 0 | 0 | 0 | 0 | 29.8479 | 14.0683 | 5.9927 | 2.3964 | 0.93143 | 0.3618 | 0.13789 | 0.052973 | 0.020477 | 0.0078507 | 47.8653 | 94.1433 | 44.3729 | 18.9016 | 7.5586 | 2.9378 | 1.1412 | 0.43493 | 0.16708 | 0.064585 | 0.024762 | 150.9719 | 340.6404 | 160.5551 | 68.392 | 27.3493 | 10.63 | 4.1291 | 1.5737 | 0.60455 | 0.23369 | 0.089597 | 546.2642 | 0 | 0 | 0 | 0 | 0 | 0 | 0 | 0 | 0 | 0 | 0 | 340.6404 | 160.5551 | 68.392 | 27.3493 | 10.63 | 4.1291 | 1.5737 | 0.60455 | 0.23369 | 0.089597 | 546.2642
Ach | Restaurants | Space Cooling | District chilled water piped | RIM | Existing | NE3203 | Ceiling Insulation(R2 to R38) | Ceiling Insulation(R2 to R38) | NonEquip | 20 |  | 0% | Prescriptive_shell_existing | 5.435% | 0 | 0 | 0 | 0 | 0 | 0 | 0 | 0 | 0 | 0 | 0 | 0 | 0 | 0 | 0 | 0 | 0 | 0 | 0 | 0 | 0 | 0 | 0 | 0 | 0 | 0 | 0 | 0 | 0 | 0 | 0 | 0 | 0 | 0 | 0 | 0 | 0 | 0 | 0 | 0 | 0 | 0 | 0 | 0 | 0 | 0 | 0 | 0 | 0 | 0 | 0 | 0 | 0 | 0 | 0 | 0 | 0 | 0 | 0 | 0 | 0 | 0 | 0 | 0 | 0 | 0 | 0 | 0 | 0 | 0 | 0 | 0 | 0 | 0 | 0 | 0 | 0 | 0 | 0 | 0 | 0 | 0 | 0 | 0 | 0 | 0 | 0 | 0 | 0 | 0 | 0 | 0 | 0 | 0 | 0
Ach | Restaurants | Space Cooling | District chilled water piped | RIM | Turnover | ET1103 | High Efficiency Chiller (Water cooled-positive displacement, 100 tons) | High Efficiency Chiller (Water cooled-positive displacement, 100 tons) | Equip | 20 | District chilled water piped | 28.37% | Prescriptive_HVACequip | 2.683% | 475.7482 | 324.2891 | 174.3552 | 69.5462 | 22.9922 | 7.0804 | 2.0889 | 0.61673 | 0.18284 | 0.053736 | 475.7482 | 800.0373 | 974.3925 | 1043.9387 | 1066.9309 | 1074.0113 | 1076.1002 | 1076.7169 | 1076.8998 | 1076.9535 | 0.17927 | 0.30146 | 0.36716 | 0.39337 | 0.40203 | 0.4047 | 0.40549 | 0.40572 | 0.40579 | 0.40581 | 0.00034821 | 0.00058556 | 0.00071317 | 0.00076407 | 0.0007809 | 0.00078608 | 0.00078761 | 0.00078806 | 0.0007882 | 0.00078824 | 18.5542 | 12.9635 | 7.1441 | 2.9209 | 0.98978 | 0.31242 | 0.094476 | 0.028591 | 0.0086883 | 0.0026173 | 37.6516 | 90.1729 | 63.0021 | 34.7201 | 14.1953 | 4.8103 | 1.5184 | 0.45915 | 0.13895 | 0.042225 | 0.01272 | 182.9859 | 425.1881 | 297.0709 | 163.7142 | 66.9344 | 22.6819 | 7.1595 | 2.165 | 0.65519 | 0.1991 | 0.059977 | 862.8251 | 0 | 0 | 0 | 0 | 0 | 0 | 0 | 0 | 0 | 0 | 0 | 425.1881 | 297.0709 | 163.7142 | 66.9344 | 22.6819 | 7.1595 | 2.165 | 0.65519 | 0.1991 | 0.059977 | 862.8251
Ach | Restaurants | Space Cooling | District chilled water piped | RIM | Turnover | ET1025 | High Efficiency Chiller (Water cooled-centrifugal, 200 tons) | High Efficiency Chiller (Water cooled-centrifugal, 200 tons) | Equip | 20 | District chilled water piped | 28.37% | Prescriptive_HVACequip | 4.362% | 854.2696 | 580.4593 | 310.753 | 123.586 | 40.8044 | 12.5601 | 3.705 | 1.0938 | 0.32429 | 0.095305 | 854.2696 | 1434.7289 | 1745.4818 | 1869.0678 | 1909.8722 | 1922.4322 | 1926.1372 | 1927.231 | 1927.5553 | 1927.6506 | 0.3219 | 0.54062 | 0.65772 | 0.70428 | 0.71966 | 0.72439 | 0.72579 | 0.7262 | 0.72632 | 0.72636 | 0.00062525 | 0.0010501 | 0.0012775 | 0.001368 | 0.0013979 | 0.0014071 | 0.0014098 | 0.0014106 | 0.0014108 | 0.0014109 | 33.3165 | 23.2039 | 12.7329 | 5.1905 | 1.7566 | 0.55421 | 0.16757 | 0.050708 | 0.015409 | 0.0046419 | 67.4044 | 161.9174 | 112.7702 | 61.8816 | 25.2255 | 8.5369 | 2.6935 | 0.81438 | 0.24644 | 0.074889 | 0.022559 | 327.5836 | 1000.8027 | 697.0263 | 382.4869 | 155.9173 | 52.7662 | 16.6481 | 5.0336 | 1.5232 | 0.46288 | 0.13944 | 2024.7757 | 0 | 0 | 0 | 0 | 0 | 0 | 0 | 0 | 0 | 0 | 0 | 1000.8027 | 697.0263 | 382.4869 | 155.9173 | 52.7662 | 16.6481 | 5.0336 | 1.5232 | 0.46288 | 0.13944 | 2024.7757
Ach | Restaurants | Space Cooling | District chilled water piped | RIM | New | EN1129 | High Efficiency Chiller (Water cooled-positive displacement, 100 tons) | High Efficiency Chiller (Water cooled-positive displacement, 100 tons) | Equip | 20 | District chilled water piped | 28.37% | Prescriptive_HVACequip | 2.683% | 171.4495 | 101.4065 | 51.685 | 19.6546 | 6.2255 | 1.8458 | 0.52611 | 0.15026 | 0.043073 | 0.012234 | 171.4495 | 272.856 | 324.541 | 344.1955 | 350.4211 | 352.2668 | 352.7929 | 352.9432 | 352.9863 | 352.9985 | 0.064604 | 0.10281 | 0.12229 | 0.1297 | 0.13204 | 0.13274 | 0.13294 | 0.13299 | 0.13301 | 0.13301 | 0.00012549 | 0.00019971 | 0.00023754 | 0.00025192 | 0.00025648 | 0.00025783 | 0.00025821 | 0.00025832 | 0.00025836 | 0.00025836 | 6.6865 | 4.0537 | 2.1178 | 0.82547 | 0.268 | 0.081444 | 0.023795 | 0.0069657 | 0.0020467 | 0.00059584 | 12.3929 | 32.4964 | 19.701 | 10.2923 | 4.0117 | 1.3025 | 0.39582 | 0.11564 | 0.033853 | 0.009947 | 0.0028958 | 60.2293 | 153.2287 | 92.8952 | 48.5306 | 18.9164 | 6.1415 | 1.8664 | 0.54528 | 0.15963 | 0.046902 | 0.013654 | 283.9964 | 0 | 0 | 0 | 0 | 0 | 0 | 0 | 0 | 0 | 0 | 0 | 153.2287 | 92.8952 | 48.5306 | 18.9164 | 6.1415 | 1.8664 | 0.54528 | 0.15963 | 0.046902 | 0.013654 | 283.9964
Ach | Restaurants | Space Cooling | District chilled water piped | RIM | New | EN1051 | High Efficiency Chiller (Water cooled-centrifugal, 200 tons) | High Efficiency Chiller (Water cooled-centrifugal, 200 tons) | Equip | 20 | District chilled water piped | 28.37% | Prescriptive_HVACequip | 4.362% | 307.8606 | 181.5119 | 92.1181 | 34.9268 | 11.0485 | 3.2742 | 0.93314 | 0.26649 | 0.076392 | 0.021697 | 307.8606 | 489.3724 | 581.4905 | 616.4173 | 627.4658 | 630.74 | 631.6732 | 631.9397 | 632.0161 | 632.0378 | 0.11601 | 0.1844 | 0.21911 | 0.23227 | 0.23644 | 0.23767 | 0.23802 | 0.23812 | 0.23815 | 0.23816 | 0.00022533 | 0.00035818 | 0.0004256 | 0.00045116 | 0.00045925 | 0.00046165 | 0.00046233 | 0.00046253 | 0.00046258 | 0.0004626 | 12.0066 | 7.2559 | 3.7745 | 1.4669 | 0.47562 | 0.14447 | 0.042204 | 0.012354 | 0.00363 | 0.0010568 | 22.1928 | 58.3516 | 35.2637 | 18.3439 | 7.129 | 2.3115 | 0.70214 | 0.20511 | 0.060041 | 0.017642 | 0.0051358 | 107.8564 | 360.668 | 217.9628 | 113.3825 | 44.064 | 14.2874 | 4.3399 | 1.2678 | 0.37111 | 0.10904 | 0.031744 | 666.6542 | 0 | 0 | 0 | 0 | 0 | 0 | 0 | 0 | 0 | 0 | 0 | 360.668 | 217.9628 | 113.3825 | 44.064 | 14.2874 | 4.3399 | 1.2678 | 0.37111 | 0.10904 | 0.031744 | 666.6542
Ach | Restaurants | Space Cooling | Central chillers inside | RIM | New | NN4204 | Thermal Energy Storage | Thermal Energy Storage | NonEquip | 20 |  | 0% | Prescriptive_HVACnonequip | 0% | 0 | 0 | 0 | 0 | 0 | 0 | 0 | 0 | 0 | 0 | 0 | 0 | 0 | 0 | 0 | 0 | 0 | 0 | 0 | 0 | 0 | 0 | 0 | 0 | 0 | 0 | 0 | 0 | 0 | 0 | 0 | 0 | 0 | 0 | 0 | 0 | 0 | 0 | 0 | 0 | 0 | 0 | 0 | 0 | 0 | 0 | 0 | 0 | 0 | 0 | 0 | 0 | 0 | 0 | 0 | 0 | 0 | 0 | 0 | 0 | 0 | 0 | 0 | 0 | 0 | 0 | 0 | 0 | 0 | 0 | 0 | 0 | 0 | 0 | 0 | 0 | 0 | 0 | 0 | 0 | 0 | 0 | 0 | 0 | 0 | 0 | 0 | 0 | 0 | 0 | 0 | 0 | 0 | 0 | 0
Ach | Restaurants | Space Cooling | Central chillers inside | RIM | New | NN3216 | Ceiling Insulation(R2 to R38) | Ceiling Insulation(R2 to R38) | NonEquip | 20 |  | 0% | Prescriptive_shell | 5.435% | 0 | 0 | 0 | 0 | 0 | 0 | 0 | 0 | 0 | 0 | 0 | 0 | 0 | 0 | 0 | 0 | 0 | 0 | 0 | 0 | 0 | 0 | 0 | 0 | 0 | 0 | 0 | 0 | 0 | 0 | 0 | 0 | 0 | 0 | 0 | 0 | 0 | 0 | 0 | 0 | 0 | 0 | 0 | 0 | 0 | 0 | 0 | 0 | 0 | 0 | 0 | 0 | 0 | 0 | 0 | 0 | 0 | 0 | 0 | 0 | 0 | 0 | 0 | 0 | 0 | 0 | 0 | 0 | 0 | 0 | 0 | 0 | 0 | 0 | 0 | 0 | 0 | 0 | 0 | 0 | 0 | 0 | 0 | 0 | 0 | 0 | 0 | 0 | 0 | 0 | 0 | 0 | 0 | 0 | 0
Ach | Restaurants | Space Cooling | Central chillers inside | RIM | Existing | NE4217 | Wall Insulation | Wall Insulation | NonEquip | 20 |  | 0% | newshell_existing | 4.766% | 0 | 0 | 0 | 0 | 0 | 0 | 0 | 0 | 0 | 0 | 0 | 0 | 0 | 0 | 0 | 0 | 0 | 0 | 0 | 0 | 0 | 0 | 0 | 0 | 0 | 0 | 0 | 0 | 0 | 0 | 0 | 0 | 0 | 0 | 0 | 0 | 0 | 0 | 0 | 0 | 0 | 0 | 0 | 0 | 0 | 0 | 0 | 0 | 0 | 0 | 0 | 0 | 0 | 0 | 0 | 0 | 0 | 0 | 0 | 0 | 0 | 0 | 0 | 0 | 0 | 0 | 0 | 0 | 0 | 0 | 0 | 0 | 0 | 0 | 0 | 0 | 0 | 0 | 0 | 0 | 0 | 0 | 0 | 0 | 0 | 0 | 0 | 0 | 0 | 0 | 0 | 0 | 0 | 0 | 0
Ach | Restaurants | Space Cooling | Central chillers inside | RIM | Existing | NE4191 | Thermal Energy Storage | Thermal Energy Storage | NonEquip | 20 |  | 0% | Prescriptive_HVACnonequip_existing | 0% | 0 | 0 | 0 | 0 | 0 | 0 | 0 | 0 | 0 | 0 | 0 | 0 | 0 | 0 | 0 | 0 | 0 | 0 | 0 | 0 | 0 | 0 | 0 | 0 | 0 | 0 | 0 | 0 | 0 | 0 | 0 | 0 | 0 | 0 | 0 | 0 | 0 | 0 | 0 | 0 | 0 | 0 | 0 | 0 | 0 | 0 | 0 | 0 | 0 | 0 | 0 | 0 | 0 | 0 | 0 | 0 | 0 | 0 | 0 | 0 | 0 | 0 | 0 | 0 | 0 | 0 | 0 | 0 | 0 | 0 | 0 | 0 | 0 | 0 | 0 | 0 | 0 | 0 | 0 | 0 | 0 | 0 | 0 | 0 | 0 | 0 | 0 | 0 | 0 | 0 | 0 | 0 | 0 | 0 | 0
Ach | Restaurants | Space Cooling | Central chillers inside | RIM | Existing | NE3983 | Low U-Value Windows | Low U-Value Windows | NonEquip | 20 |  | 10.75% | newshell_existing | 46% | 5449.9472 | 2506.0878 | 1041.4867 | 406.323 | 154.076 | 58.3893 | 21.7108 | 8.137 | 3.0686 | 1.1478 | 5449.9472 | 7956.035 | 8997.5217 | 9403.8447 | 9557.9207 | 9616.31 | 9638.0208 | 9646.1578 | 9649.2264 | 9650.3742 | 2.0258 | 2.9573 | 3.3444 | 3.4954 | 3.5527 | 3.5744 | 3.5825 | 3.5855 | 3.5866 | 3.5871 | 0 | 0 | 0 | 0 | 0 | 0 | 0 | 0 | 0 | 0 | 212.5479 | 100.1809 | 42.6743 | 17.0651 | 6.6328 | 2.5764 | 0.98194 | 0.37722 | 0.14581 | 0.055905 | 340.8501 | 670.3974 | 315.9804 | 134.5989 | 53.8249 | 20.9204 | 8.1263 | 3.0971 | 1.1898 | 0.45991 | 0.17633 | 1075.0754 | 2425.7102 | 1143.3173 | 487.0214 | 194.7554 | 75.6967 | 29.4035 | 11.2064 | 4.305 | 1.6641 | 0.63802 | 3889.9633 | 0 | 0 | 0 | 0 | 0 | 0 | 0 | 0 | 0 | 0 | 0 | 2425.7102 | 1143.3173 | 487.0214 | 194.7554 | 75.6967 | 29.4035 | 11.2064 | 4.305 | 1.6641 | 0.63802 | 3889.9633
Ach | Restaurants | Space Cooling | Central chillers inside | RIM | Existing | NE3203 | Ceiling Insulation(R2 to R38) | Ceiling Insulation(R2 to R38) | NonEquip | 20 |  | 0% | Prescriptive_shell_existing | 5.435% | 0 | 0 | 0 | 0 | 0 | 0 | 0 | 0 | 0 | 0 | 0 | 0 | 0 | 0 | 0 | 0 | 0 | 0 | 0 | 0 | 0 | 0 | 0 | 0 | 0 | 0 | 0 | 0 | 0 | 0 | 0 | 0 | 0 | 0 | 0 | 0 | 0 | 0 | 0 | 0 | 0 | 0 | 0 | 0 | 0 | 0 | 0 | 0 | 0 | 0 | 0 | 0 | 0 | 0 | 0 | 0 | 0 | 0 | 0 | 0 | 0 | 0 | 0 | 0 | 0 | 0 | 0 | 0 | 0 | 0 | 0 | 0 | 0 | 0 | 0 | 0 | 0 | 0 | 0 | 0 | 0 | 0 | 0 | 0 | 0 | 0 | 0 | 0 | 0 | 0 | 0 | 0 | 0 | 0 | 0
Ach | Restaurants | Space Cooling | Central chillers inside | RIM | Turnover | ET986 | High Efficiency Chiller (Water cooled-centrifugal, 200 tons) | High Efficiency Chiller (Water cooled-centrifugal, 200 tons) | Equip | 20 | Central chillers inside | 28.37% | Prescriptive_HVACequip | 4.362% | 6083.278 | 4133.4676 | 2212.8807 | 880.0591 | 290.5692 | 89.4405 | 26.3833 | 7.7891 | 2.3093 | 0.67867 | 6083.278 | 10216.7456 | 12429.6263 | 13309.6854 | 13600.2546 | 13689.6952 | 13716.0784 | 13723.8676 | 13726.1768 | 13726.8555 | 2.2922 | 3.8498 | 4.6836 | 5.0152 | 5.1247 | 5.1584 | 5.1684 | 5.1713 | 5.1722 | 5.1724 | 0.0044524 | 0.0074778 | 0.0090974 | 0.0097415 | 0.0099542 | 0.01002 | 0.010039 | 0.010045 | 0.010046 | 0.010047 | 237.2478 | 165.2354 | 90.6714 | 36.9614 | 12.5086 | 3.9466 | 1.1933 | 0.36109 | 0.10973 | 0.033055 | 479.9884 | 1153.0187 | 803.0398 | 440.6608 | 179.6314 | 60.7916 | 19.1802 | 5.7992 | 1.7549 | 0.53329 | 0.16065 | 2332.7319 | 7126.7445 | 4963.5446 | 2723.6999 | 1110.2914 | 375.7496 | 118.5515 | 35.8447 | 10.847 | 3.2962 | 0.99295 | 14418.4863 | 0 | 0 | 0 | 0 | 0 | 0 | 0 | 0 | 0 | 0 | 0 | 7126.7445 | 4963.5446 | 2723.6999 | 1110.2914 | 375.7496 | 118.5515 | 35.8447 | 10.847 | 3.2962 | 0.99295 | 14418.4863
Ach | Restaurants | Space Cooling | Central chillers inside | RIM | Turnover | ET1064 | High Efficiency Chiller (Water cooled-positive displacement, 100 tons) | High Efficiency Chiller (Water cooled-positive displacement, 100 tons) | Equip | 20 | Central chillers inside | 28.37% | Prescriptive_HVACequip | 2.683% | 3387.8166 | 2309.2721 | 1241.5881 | 495.2408 | 163.7278 | 50.42 | 14.875 | 4.3917 | 1.302 | 0.38266 | 3387.8166 | 5697.0887 | 6938.6768 | 7433.9176 | 7597.6454 | 7648.0654 | 7662.9404 | 7667.3321 | 7668.6342 | 7669.0168 | 1.2766 | 2.1467 | 2.6146 | 2.8012 | 2.8629 | 2.8819 | 2.8875 | 2.8891 | 2.8896 | 2.8898 | 0.0024796 | 0.0041698 | 0.0050785 | 0.005441 | 0.0055608 | 0.0055977 | 0.0056086 | 0.0056118 | 0.0056128 | 0.0056131 | 132.1248 | 92.3132 | 50.8733 | 20.7995 | 7.0483 | 2.2248 | 0.67277 | 0.2036 | 0.06187 | 0.018638 | 268.1181 | 642.1235 | 448.6397 | 247.243 | 101.085 | 34.2544 | 10.8124 | 3.2696 | 0.98947 | 0.30069 | 0.090578 | 1303.0476 | 3027.7765 | 2115.4507 | 1165.8138 | 476.6416 | 161.5183 | 50.9831 | 15.4172 | 4.6656 | 1.4178 | 0.4271 | 6144.2023 | 0 | 0 | 0 | 0 | 0 | 0 | 0 | 0 | 0 | 0 | 0 | 3027.7765 | 2115.4507 | 1165.8138 | 476.6416 | 161.5183 | 50.9831 | 15.4172 | 4.6656 | 1.4178 | 0.4271 | 6144.2023
Ach | Restaurants | Space Cooling | Central chillers inside | RIM | New | EN1090 | High Efficiency Chiller (Water cooled-positive displacement, 100 tons) | High Efficiency Chiller (Water cooled-positive displacement, 100 tons) | Equip | 20 | Central chillers inside | 28.37% | Prescriptive_HVACequip | 2.683% | 1220.897 | 722.1183 | 368.0503 | 139.9607 | 44.3322 | 13.1438 | 3.7464 | 1.07 | 0.30672 | 0.087115 | 1220.897 | 1943.0153 | 2311.0655 | 2451.0262 | 2495.3584 | 2508.5022 | 2512.2486 | 2513.3186 | 2513.6253 | 2513.7124 | 0.46005 | 0.73215 | 0.87083 | 0.92357 | 0.94028 | 0.94523 | 0.94664 | 0.94704 | 0.94716 | 0.94719 | 0.00089359 | 0.0014221 | 0.0016915 | 0.0017939 | 0.0018264 | 0.001836 | 0.0018387 | 0.0018395 | 0.0018398 | 0.0018398 | 47.615 | 28.8667 | 15.0806 | 5.8782 | 1.9084 | 0.57997 | 0.16944 | 0.049603 | 0.014575 | 0.004243 | 88.2503 | 231.4076 | 140.2914 | 73.2915 | 28.5678 | 9.275 | 2.8186 | 0.82349 | 0.24107 | 0.070833 | 0.020621 | 428.8944 | 1091.1462 | 661.5096 | 345.5881 | 134.7043 | 43.734 | 13.2905 | 3.883 | 1.1367 | 0.33399 | 0.097233 | 2022.3467 | 0 | 0 | 0 | 0 | 0 | 0 | 0 | 0 | 0 | 0 | 0 | 1091.1462 | 661.5096 | 345.5881 | 134.7043 | 43.734 | 13.2905 | 3.883 | 1.1367 | 0.33399 | 0.097233 | 2022.3467
Ach | Restaurants | Space Cooling | Central chillers inside | RIM | New | EN1012 | High Efficiency Chiller (Water cooled-centrifugal, 200 tons) | High Efficiency Chiller (Water cooled-centrifugal, 200 tons) | Equip | 20 | Central chillers inside | 28.37% | Prescriptive_HVACequip | 4.362% | 2192.2839 | 1292.5513 | 655.9754 | 248.7147 | 78.6768 | 23.3158 | 6.6449 | 1.8977 | 0.54399 | 0.1545 | 2192.2839 | 3484.8351 | 4140.8106 | 4389.5253 | 4468.2021 | 4491.5179 | 4498.1628 | 4500.0605 | 4500.6045 | 4500.759 | 0.82608 | 1.3131 | 1.5603 | 1.654 | 1.6837 | 1.6925 | 1.695 | 1.6957 | 1.6959 | 1.6959 | 0.0016046 | 0.0025506 | 0.0030307 | 0.0032128 | 0.0032703 | 0.0032874 | 0.0032923 | 0.0032937 | 0.0032941 | 0.0032942 | 85.4991 | 51.6697 | 26.8782 | 10.4457 | 3.3869 | 1.0288 | 0.30054 | 0.087975 | 0.025849 | 0.0075252 | 158.0354 | 415.5234 | 251.1137 | 130.6273 | 50.7659 | 16.4604 | 5 | 1.4606 | 0.42756 | 0.12563 | 0.036572 | 768.0483 | 2568.3269 | 1552.1196 | 807.4002 | 313.7809 | 101.7409 | 30.9046 | 9.0279 | 2.6427 | 0.77649 | 0.22605 | 4747.2636 | 0 | 0 | 0 | 0 | 0 | 0 | 0 | 0 | 0 | 0 | 0 | 2568.3269 | 1552.1196 | 807.4002 | 313.7809 | 101.7409 | 30.9046 | 9.0279 | 2.6427 | 0.77649 | 0.22605 | 4747.2636
Ach | Restaurants | Ventilation and Circulation | Central air-handling unit | RIM | New | NN4958 | Demand Controlled Ventilation | Demand Controlled Ventilation | NonEquip | 10 |  | 23.39% | Prescriptive_vent | 9.761% | 22465.4146 | 25821.399 | 31842.995 | 32276.1344 | 27241.012 | 16526.1897 | 7172.4293 | 2476.5896 | 762.4729 | 222.4351 | 22465.4146 | 48286.8136 | 80129.8086 | 112405.943 | 139646.955 | 156173.1447 | 163345.574 | 165822.1636 | 166584.6365 | 166807.0716 | 2.339 | 5.0274 | 8.3427 | 11.7031 | 14.5393 | 16.2599 | 17.0067 | 17.2645 | 17.3439 | 17.3671 | 13.1685 | 28.3041 | 46.9693 | 65.8885 | 81.8562 | 91.5433 | 95.7475 | 97.1992 | 97.6462 | 97.7766 | 876.1512 | 1032.2104 | 1304.7468 | 1355.5568 | 1172.6902 | 729.2168 | 324.3949 | 114.8116 | 36.231 | 10.8338 | 5417.7608 | 3635.8588 | 4283.4746 | 5414.4482 | 5625.2999 | 4866.4388 | 3026.1094 | 1346.1766 | 476.446 | 150.3515 | 44.9584 | 22482.6647 | 6642.4979 | 7825.6536 | 9891.8751 | 10277.0885 | 8890.6945 | 5528.5221 | 2459.3846 | 870.4385 | 274.6833 | 82.1363 | 41074.4923 | 0 | 0 | 0 | 0 | 0 | 0 | 0 | 0 | 0 | 0 | 0 | 6642.4979 | 7825.6536 | 9891.8751 | 10277.0885 | 8890.6945 | 5528.5221 | 2459.3846 | 870.4385 | 274.6833 | 82.1363 | 41074.4923
Ach | Restaurants | Ventilation and Circulation | Central air-handling unit | RIM | Existing | NE4945 | Demand Controlled Ventilation | Demand Controlled Ventilation | NonEquip | 10 |  | 23.39% | Prescriptive_vent_existing | 9.761% | 116364.9247 | 168858.1987 | 220963.1665 | 236341.2372 | 209472.9144 | 132815.8348 | 60036.9772 | 21565.5361 | 6910.0847 | 2099.1221 | 116364.9247 | 285223.1233 | 506186.2898 | 742527.5271 | 952000.4415 | 1084816.2763 | 1144853.2535 | 1166418.7896 | 1173328.8743 | 1175427.9964 | 12.1153 | 29.6959 | 52.7014 | 77.308 | 99.1172 | 112.9453 | 119.196 | 121.4413 | 122.1607 | 122.3793 | 68.2091 | 167.188 | 296.709 | 435.244 | 558.0299 | 635.8819 | 671.0735 | 683.7145 | 687.765 | 688.9954 | 4538.2321 | 6750.1065 | 9053.8276 | 9926.0328 | 9017.5372 | 5860.4881 | 2715.355 | 999.7512 | 328.3514 | 102.2391 | 37805.1736 | 18832.7898 | 28011.6431 | 37571.6426 | 41191.1263 | 37421.0443 | 24319.898 | 11268.2008 | 4148.775 | 1362.5952 | 424.2727 | 156884.1957 | 34406.3878 | 51175.6072 | 68641.1582 | 75253.7398 | 68366.0241 | 44431.0084 | 20586.3332 | 7579.5654 | 2489.3805 | 775.1209 | 286618.1022 | 0 | 0 | 0 | 0 | 0 | 0 | 0 | 0 | 0 | 0 | 0 | 34406.3878 | 51175.6072 | 68641.1582 | 75253.7398 | 68366.0241 | 44431.0084 | 20586.3332 | 7579.5654 | 2489.3805 | 775.1209 | 286618.1022
Ach | Restaurants | Space Heating | Boilers | RIM | New | NN3190 | Ceiling Insulation(R2 to R38) | Ceiling Insulation(R2 to R38) | NonEquip | 20 |  | 0% | Prescriptive_shell | 6.716% | 0 | 0 | 0 | 0 | 0 | 0 | 0 | 0 | 0 | 0 | 0 | 0 | 0 | 0 | 0 | 0 | 0 | 0 | 0 | 0 | 0 | 0 | 0 | 0 | 0 | 0 | 0 | 0 | 0 | 0 | 0 | 0 | 0 | 0 | 0 | 0 | 0 | 0 | 0 | 0 | 0 | 0 | 0 | 0 | 0 | 0 | 0 | 0 | 0 | 0 | 0 | 0 | 0 | 0 | 0 | 0 | 0 | 0 | 0 | 0 | 0 | 0 | 0 | 0 | 0 | 0 | 0 | 0 | 0 | 0 | 0 | 0 | 0 | 0 | 0 | 0 | 0 | 0 | 0 | 0 | 0 | 0 | 0 | 0 | 0 | 0 | 0 | 0 | 0 | 0 | 0 | 0 | 0 | 0 | 0
Ach | Restaurants | Space Heating | Boilers | RIM | Existing | NE4243 | Wall Insulation | Wall Insulation | NonEquip | 20 |  | 0% | newshell_existing | 0.949% | 0 | 0 | 0 | 0 | 0 | 0 | 0 | 0 | 0 | 0 | 0 | 0 | 0 | 0 | 0 | 0 | 0 | 0 | 0 | 0 | 0 | 0 | 0 | 0 | 0 | 0 | 0 | 0 | 0 | 0 | 0 | 0 | 0 | 0 | 0 | 0 | 0 | 0 | 0 | 0 | 0 | 0 | 0 | 0 | 0 | 0 | 0 | 0 | 0 | 0 | 0 | 0 | 0 | 0 | 0 | 0 | 0 | 0 | 0 | 0 | 0 | 0 | 0 | 0 | 0 | 0 | 0 | 0 | 0 | 0 | 0 | 0 | 0 | 0 | 0 | 0 | 0 | 0 | 0 | 0 | 0 | 0 | 0 | 0 | 0 | 0 | 0 | 0 | 0 | 0 | 0 | 0 | 0 | 0 | 0
Ach | Restaurants | Space Heating | Boilers | RIM | Existing | NE4009 | Low U-Value Windows | Low U-Value Windows | NonEquip | 20 |  | 10.75% | newshell_existing | 46% | 0 | 0 | 0 | 0 | 0 | 0 | 0 | 0 | 0 | 0 | 0 | 0 | 0 | 0 | 0 | 0 | 0 | 0 | 0 | 0 | 0 | 0 | 0 | 0 | 0 | 0 | 0 | 0 | 0 | 0 | 0 | 0 | 0 | 0 | 0 | 0 | 0 | 0 | 0 | 0 | 0 | 0 | 0 | 0 | 0 | 0 | 0 | 0 | 0 | 0 | 0 | 0 | 0 | 0 | 0 | 0 | 0 | 0 | 0 | 0 | 0 | 0 | 0 | 0 | 0 | 0 | 0 | 0 | 0 | 0 | 0 | 0 | 0 | 0 | 0 | 0 | 0 | 0 | 0 | 0 | 0 | 0 | 0 | 0 | 0 | 0 | 0 | 0 | 0 | 0 | 0 | 0 | 0 | 0 | 0
Ach | Restaurants | Space Heating | Boilers | RIM | Existing | NE3177 | Ceiling Insulation(R2 to R38) | Ceiling Insulation(R2 to R38) | NonEquip | 20 |  | 0% | Prescriptive_shell_existing | 7.411% | 0 | 0 | 0 | 0 | 0 | 0 | 0 | 0 | 0 | 0 | 0 | 0 | 0 | 0 | 0 | 0 | 0 | 0 | 0 | 0 | 0 | 0 | 0 | 0 | 0 | 0 | 0 | 0 | 0 | 0 | 0 | 0 | 0 | 0 | 0 | 0 | 0 | 0 | 0 | 0 | 0 | 0 | 0 | 0 | 0 | 0 | 0 | 0 | 0 | 0 | 0 | 0 | 0 | 0 | 0 | 0 | 0 | 0 | 0 | 0 | 0 | 0 | 0 | 0 | 0 | 0 | 0 | 0 | 0 | 0 | 0 | 0 | 0 | 0 | 0 | 0 | 0 | 0 | 0 | 0 | 0 | 0 | 0 | 0 | 0 | 0 | 0 | 0 | 0 | 0 | 0 | 0 | 0 | 0 | 0
Ach | Retail | Space Cooling | Residential-type central air conditioners | RIM | New | NN4205 | Thermal Energy Storage | Thermal Energy Storage | NonEquip | 20 |  | 20% | Prescriptive_HVACnonequip | 0% | 0 | 0 | 0 | 0 | 0 | 0 | 0 | 0 | 0 | 0 | 0 | 0 | 0 | 0 | 0 | 0 | 0 | 0 | 0 | 0 | 0 | 0 | 0 | 0 | 0 | 0 | 0 | 0 | 0 | 0 | 0 | 0 | 0 | 0 | 0 | 0 | 0 | 0 | 0 | 0 | 0 | 0 | 0 | 0 | 0 | 0 | 0 | 0 | 0 | 0 | 0 | 0 | 0 | 0 | 0 | 0 | 0 | 0 | 0 | 0 | 0 | 0 | 0 | 0 | 0 | 0 | 0 | 0 | 0 | 0 | 0 | 0 | 0 | 0 | 0 | 0 | 0 | 0 | 0 | 0 | 0 | 0 | 0 | 0 | 0 | 0 | 0 | 0 | 0 | 0 | 0 | 0 | 0 | 0 | 0
Ach | Retail | Space Cooling | Residential-type central air conditioners | RIM | New | NN3529 | Duct Sealing Repair | Duct Sealing Repair | NonEquip | 15 |  | 0% | Prescriptive_duct | 12% | 0 | 0 | 0 | 0 | 0 | 0 | 0 | 0 | 0 | 0 | 0 | 0 | 0 | 0 | 0 | 0 | 0 | 0 | 0 | 0 | 0 | 0 | 0 | 0 | 0 | 0 | 0 | 0 | 0 | 0 | 0 | 0 | 0 | 0 | 0 | 0 | 0 | 0 | 0 | 0 | 0 | 0 | 0 | 0 | 0 | 0 | 0 | 0 | 0 | 0 | 0 | 0 | 0 | 0 | 0 | 0 | 0 | 0 | 0 | 0 | 0 | 0 | 0 | 0 | 0 | 0 | 0 | 0 | 0 | 0 | 0 | 0 | 0 | 0 | 0 | 0 | 0 | 0 | 0 | 0 | 0 | 0 | 0 | 0 | 0 | 0 | 0 | 0 | 0 | 0 | 0 | 0 | 0 | 0 | 0
Ach | Retail | Space Cooling | Residential-type central air conditioners | RIM | New | NN3217 | Ceiling Insulation(R2 to R38) | Ceiling Insulation(R2 to R38) | NonEquip | 20 |  | 0% | Prescriptive_shell | 28.48% | 0 | 0 | 0 | 0 | 0 | 0 | 0 | 0 | 0 | 0 | 0 | 0 | 0 | 0 | 0 | 0 | 0 | 0 | 0 | 0 | 0 | 0 | 0 | 0 | 0 | 0 | 0 | 0 | 0 | 0 | 0 | 0 | 0 | 0 | 0 | 0 | 0 | 0 | 0 | 0 | 0 | 0 | 0 | 0 | 0 | 0 | 0 | 0 | 0 | 0 | 0 | 0 | 0 | 0 | 0 | 0 | 0 | 0 | 0 | 0 | 0 | 0 | 0 | 0 | 0 | 0 | 0 | 0 | 0 | 0 | 0 | 0 | 0 | 0 | 0 | 0 | 0 | 0 | 0 | 0 | 0 | 0 | 0 | 0 | 0 | 0 | 0 | 0 | 0 | 0 | 0 | 0 | 0 | 0 | 0
Ach | Retail | Space Cooling | Residential-type central air conditioners | RIM | Existing | NE4218 | Wall Insulation | Wall Insulation | NonEquip | 20 |  | 15.96% | newshell_existing | 15.88% | 23.4153 | 10.9251 | 4.5382 | 1.7707 | 0.67216 | 0.25504 | 0.094905 | 0.035581 | 0.01342 | 0.0050198 | 23.4153 | 34.3404 | 38.8785 | 40.6492 | 41.3214 | 41.5764 | 41.6714 | 41.7069 | 41.7204 | 41.7254 | 0.0047784 | 0.0070079 | 0.007934 | 0.0082953 | 0.0084325 | 0.0084845 | 0.0085039 | 0.0085112 | 0.0085139 | 0.0085149 | 0 | 0 | 0 | 0 | 0 | 0 | 0 | 0 | 0 | 0 | 0.91319 | 0.43673 | 0.18595 | 0.074369 | 0.028936 | 0.011254 | 0.0042924 | 0.0016495 | 0.00063768 | 0.00024449 | 1.4734 | 7.0949 | 3.3931 | 1.4447 | 0.57779 | 0.22481 | 0.087433 | 0.033349 | 0.012815 | 0.0049543 | 0.0018996 | 11.447 | 27.545 | 13.1733 | 5.6088 | 2.2432 | 0.8728 | 0.33945 | 0.12947 | 0.049754 | 0.019234 | 0.0073748 | 44.4414 | 0 | 0 | 0 | 0 | 0 | 0 | 0 | 0 | 0 | 0 | 0 | 27.545 | 13.1733 | 5.6088 | 2.2432 | 0.8728 | 0.33945 | 0.12947 | 0.049754 | 0.019234 | 0.0073748 | 44.4414
Ach | Retail | Space Cooling | Residential-type central air conditioners | RIM | Existing | NE4192 | Thermal Energy Storage | Thermal Energy Storage | NonEquip | 20 |  | 20% | Prescriptive_HVACnonequip_existing | 0% | 0 | 0 | 0 | 0 | 0 | 0 | 0 | 0 | 0 | 0 | 0 | 0 | 0 | 0 | 0 | 0 | 0 | 0 | 0 | 0 | 0 | 0 | 0 | 0 | 0 | 0 | 0 | 0 | 0 | 0 | 0 | 0 | 0 | 0 | 0 | 0 | 0 | 0 | 0 | 0 | 0 | 0 | 0 | 0 | 0 | 0 | 0 | 0 | 0 | 0 | 0 | 0 | 0 | 0 | 0 | 0 | 0 | 0 | 0 | 0 | 0 | 0 | 0 | 0 | 0 | 0 | 0 | 0 | 0 | 0 | 0 | 0 | 0 | 0 | 0 | 0 | 0 | 0 | 0 | 0 | 0 | 0 | 0 | 0 | 0 | 0 | 0 | 0 | 0 | 0 | 0 | 0 | 0 | 0 | 0
Ach | Retail | Space Cooling | Residential-type central air conditioners | RIM | Existing | NE3984 | Low U-Value Windows | Low U-Value Windows | NonEquip | 20 |  | 5.017% | newshell_existing | 46% | 17.2347 | 8.0429 | 3.3412 | 1.3038 | 0.49491 | 0.18779 | 0.069879 | 0.026198 | 0.009881 | 0.0036961 | 17.2347 | 25.2775 | 28.6188 | 29.9225 | 30.4174 | 30.6052 | 30.6751 | 30.7013 | 30.7112 | 30.7149 | 0.0064062 | 0.0093957 | 0.010638 | 0.011122 | 0.011306 | 0.011376 | 0.011402 | 0.011412 | 0.011415 | 0.011417 | 0 | 0 | 0 | 0 | 0 | 0 | 0 | 0 | 0 | 0 | 0.67215 | 0.32151 | 0.1369 | 0.054756 | 0.021305 | 0.008286 | 0.0031605 | 0.0012145 | 0.00046952 | 0.00018002 | 1.0846 | 2.12 | 1.0141 | 0.43181 | 0.17271 | 0.067199 | 0.026135 | 0.0099684 | 0.0038307 | 0.0014809 | 0.00056781 | 3.4208 | 7.671 | 3.6693 | 1.5624 | 0.62491 | 0.24315 | 0.094564 | 0.036069 | 0.013861 | 0.0053584 | 0.0020545 | 12.3776 | 0 | 0 | 0 | 0 | 0 | 0 | 0 | 0 | 0 | 0 | 0 | 7.671 | 3.6693 | 1.5624 | 0.62491 | 0.24315 | 0.094564 | 0.036069 | 0.013861 | 0.0053584 | 0.0020545 | 12.3776
Ach | Retail | Space Cooling | Residential-type central air conditioners | RIM | Existing | NE3516 | Duct Sealing Repair | Duct Sealing Repair | NonEquip | 15 |  | 30.55% | Prescriptive_duct_existing | 12% | 124.3775 | 169.064 | 195.9347 | 190.7451 | 135.1442 | 69.4636 | 26.6022 | 8.7463 | 2.7084 | 0.8137 | 124.3775 | 293.4415 | 489.3762 | 680.1213 | 815.2655 | 884.7291 | 911.3313 | 920.0776 | 922.786 | 923.5997 | 0.024505 | 0.057814 | 0.096417 | 0.134 | 0.16062 | 0.17431 | 0.17955 | 0.18127 | 0.18181 | 0.18197 | 0 | 0 | 0 | 0 | 0 | 0 | 0 | 0 | 0 | 0 | 4.8507 | 6.7583 | 8.0283 | 8.0111 | 5.8178 | 3.0651 | 1.2032 | 0.40547 | 0.1287 | 0.039632 | 30.2727 | 1.4109 | 1.9657 | 2.3351 | 2.3301 | 1.6922 | 0.8915 | 0.34995 | 0.11793 | 0.037433 | 0.011527 | 8.8051 | 196.2625 | 273.4453 | 324.8289 | 324.131 | 235.3903 | 124.0143 | 48.6806 | 16.4054 | 5.2072 | 1.6035 | 1224.8479 | 81.8741 | 114.0721 | 135.5076 | 135.2165 | 98.1969 | 51.7346 | 20.3079 | 6.8438 | 2.1723 | 0.66893 | 510.9651 | 114.3884 | 159.3732 | 189.3213 | 188.9145 | 137.1934 | 72.2798 | 28.3727 | 9.5616 | 3.0349 | 0.93458 | 713.8828
Ach | Retail | Space Cooling | Residential-type central air conditioners | RIM | Existing | NE3204 | Ceiling Insulation(R2 to R38) | Ceiling Insulation(R2 to R38) | NonEquip | 20 |  | 0% | Prescriptive_shell_existing | 28.48% | 0 | 0 | 0 | 0 | 0 | 0 | 0 | 0 | 0 | 0 | 0 | 0 | 0 | 0 | 0 | 0 | 0 | 0 | 0 | 0 | 0 | 0 | 0 | 0 | 0 | 0 | 0 | 0 | 0 | 0 | 0 | 0 | 0 | 0 | 0 | 0 | 0 | 0 | 0 | 0 | 0 | 0 | 0 | 0 | 0 | 0 | 0 | 0 | 0 | 0 | 0 | 0 | 0 | 0 | 0 | 0 | 0 | 0 | 0 | 0 | 0 | 0 | 0 | 0 | 0 | 0 | 0 | 0 | 0 | 0 | 0 | 0 | 0 | 0 | 0 | 0 | 0 | 0 | 0 | 0 | 0 | 0 | 0 | 0 | 0 | 0 | 0 | 0 | 0 | 0 | 0 | 0 | 0 | 0 | 0
Ach | Retail | Space Heating | Residential/split system heat pump | RIM | New | NN3555 | Duct Sealing Repair | Duct Sealing Repair | NonEquip | 15 |  | 0% | Prescriptive_duct | 12% | 0 | 0 | 0 | 0 | 0 | 0 | 0 | 0 | 0 | 0 | 0 | 0 | 0 | 0 | 0 | 0 | 0 | 0 | 0 | 0 | 0 | 0 | 0 | 0 | 0 | 0 | 0 | 0 | 0 | 0 | 0 | 0 | 0 | 0 | 0 | 0 | 0 | 0 | 0 | 0 | 0 | 0 | 0 | 0 | 0 | 0 | 0 | 0 | 0 | 0 | 0 | 0 | 0 | 0 | 0 | 0 | 0 | 0 | 0 | 0 | 0 | 0 | 0 | 0 | 0 | 0 | 0 | 0 | 0 | 0 | 0 | 0 | 0 | 0 | 0 | 0 | 0 | 0 | 0 | 0 | 0 | 0 | 0 | 0 | 0 | 0 | 0 | 0 | 0 | 0 | 0 | 0 | 0 | 0 | 0
Ach | Retail | Space Heating | Residential/split system heat pump | RIM | New | NN3191 | Ceiling Insulation(R2 to R38) | Ceiling Insulation(R2 to R38) | NonEquip | 20 |  | 0% | Prescriptive_shell | 35.2% | 0 | 0 | 0 | 0 | 0 | 0 | 0 | 0 | 0 | 0 | 0 | 0 | 0 | 0 | 0 | 0 | 0 | 0 | 0 | 0 | 0 | 0 | 0 | 0 | 0 | 0 | 0 | 0 | 0 | 0 | 0 | 0 | 0 | 0 | 0 | 0 | 0 | 0 | 0 | 0 | 0 | 0 | 0 | 0 | 0 | 0 | 0 | 0 | 0 | 0 | 0 | 0 | 0 | 0 | 0 | 0 | 0 | 0 | 0 | 0 | 0 | 0 | 0 | 0 | 0 | 0 | 0 | 0 | 0 | 0 | 0 | 0 | 0 | 0 | 0 | 0 | 0 | 0 | 0 | 0 | 0 | 0 | 0 | 0 | 0 | 0 | 0 | 0 | 0 | 0 | 0 | 0 | 0 | 0 | 0
Ach | Retail | Space Heating | Residential/split system heat pump | RIM | Existing | NE4244 | Wall Insulation | Wall Insulation | NonEquip | 20 |  | 15.96% | newshell_existing | 3.163% | 270.3336 | 125.8612 | 52.2812 | 20.3995 | 7.7436 | 2.9381 | 1.0933 | 0.4099 | 0.1546 | 0.05783 | 270.3336 | 396.1948 | 448.476 | 468.8756 | 476.6191 | 479.5573 | 480.6506 | 481.0605 | 481.2151 | 481.273 | 0 | 0 | 0 | 0 | 0 | 0 | 0 | 0 | 0 | 0 | 0.12617 | 0.1849 | 0.2093 | 0.21883 | 0.22244 | 0.22381 | 0.22432 | 0.22451 | 0.22458 | 0.22461 | 10.543 | 5.0313 | 2.1422 | 0.85675 | 0.33335 | 0.12965 | 0.04945 | 0.019003 | 0.0073463 | 0.0028167 | 16.9948 | 81.9119 | 39.0897 | 16.6433 | 6.6564 | 2.5899 | 1.0073 | 0.38419 | 0.14764 | 0.057075 | 0.021884 | 132.0377 | 318.0129 | 151.761 | 64.6157 | 25.8426 | 10.055 | 3.9105 | 1.4916 | 0.57318 | 0.22159 | 0.08496 | 512.6202 | 0 | 0 | 0 | 0 | 0 | 0 | 0 | 0 | 0 | 0 | 0 | 318.0129 | 151.761 | 64.6157 | 25.8426 | 10.055 | 3.9105 | 1.4916 | 0.57318 | 0.22159 | 0.08496 | 512.6202
Ach | Retail | Space Heating | Residential/split system heat pump | RIM | Existing | NE4010 | Low U-Value Windows | Low U-Value Windows | NonEquip | 20 |  | 5.017% | newshell_existing | 46% | 999.6857 | 465.4482 | 193.3454 | 75.4418 | 28.6374 | 10.8659 | 4.0434 | 1.5159 | 0.57175 | 0.21387 | 999.6857 | 1465.1339 | 1658.4793 | 1733.921 | 1762.5584 | 1773.4244 | 1777.4678 | 1778.9837 | 1779.5554 | 1779.7693 | 0 | 0 | 0 | 0 | 0 | 0 | 0 | 0 | 0 | 0 | 0.0041548 | 0.0060892 | 0.0068928 | 0.0072063 | 0.0073253 | 0.0073705 | 0.0073873 | 0.0073936 | 0.007396 | 0.0073969 | 38.9877 | 18.6063 | 7.9222 | 3.1685 | 1.2328 | 0.47946 | 0.18288 | 0.070276 | 0.027168 | 0.010417 | 62.8474 | 122.9712 | 58.6861 | 24.9874 | 9.9936 | 3.8884 | 1.5123 | 0.57681 | 0.22166 | 0.085691 | 0.032855 | 198.2271 | 444.9489 | 212.3449 | 90.4124 | 36.1601 | 14.0694 | 5.4718 | 2.0871 | 0.80203 | 0.31006 | 0.11888 | 717.2483 | 0 | 0 | 0 | 0 | 0 | 0 | 0 | 0 | 0 | 0 | 0 | 444.9489 | 212.3449 | 90.4124 | 36.1601 | 14.0694 | 5.4718 | 2.0871 | 0.80203 | 0.31006 | 0.11888 | 717.2483
Ach | Retail | Space Heating | Residential/split system heat pump | RIM | Existing | NE3542 | Duct Sealing Repair | Duct Sealing Repair | NonEquip | 15 |  | 30.55% | Prescriptive_duct_existing | 12% | 7212.4142 | 9782.6139 | 11337.4465 | 11037.1576 | 7819.9035 | 4019.3973 | 1539.2934 | 506.0894 | 156.7198 | 47.0832 | 7212.4142 | 16995.0282 | 28332.4747 | 39369.6323 | 47189.5357 | 51208.9331 | 52748.2264 | 53254.3158 | 53411.0356 | 53458.1188 | 0 | 0 | 0 | 0 | 0 | 0 | 0 | 0 | 0 | 0 | 5.0328 | 11.859 | 19.7702 | 27.4719 | 32.9286 | 35.7333 | 36.8074 | 37.1605 | 37.2699 | 37.3027 | 281.2842 | 391.06 | 464.5448 | 463.5467 | 336.6367 | 177.3556 | 69.6192 | 23.4617 | 7.447 | 2.2932 | 1752.2462 | 81.8139 | 113.7431 | 135.1168 | 134.8265 | 97.9136 | 51.5854 | 20.2493 | 6.824 | 2.166 | 0.667 | 509.6556 | 11380.8891 | 15822.471 | 18795.7002 | 18755.3152 | 13620.479 | 7175.8904 | 2816.8266 | 949.2701 | 301.3078 | 92.7846 | 70896.7033 | 4747.7222 | 6600.6 | 7840.9307 | 7824.0835 | 5682.0034 | 2993.5389 | 1175.0848 | 396.0034 | 125.6954 | 38.7066 | 29575.708 | 6633.1669 | 9221.871 | 10954.7694 | 10931.2317 | 7938.4756 | 4182.3515 | 1641.7418 | 553.2667 | 175.6124 | 54.078 | 41320.9952
Ach | Retail | Space Heating | Residential/split system heat pump | RIM | Existing | NE3178 | Ceiling Insulation(R2 to R38) | Ceiling Insulation(R2 to R38) | NonEquip | 20 |  | 0% | Prescriptive_shell_existing | 38.84% | 0 | 0 | 0 | 0 | 0 | 0 | 0 | 0 | 0 | 0 | 0 | 0 | 0 | 0 | 0 | 0 | 0 | 0 | 0 | 0 | 0 | 0 | 0 | 0 | 0 | 0 | 0 | 0 | 0 | 0 | 0 | 0 | 0 | 0 | 0 | 0 | 0 | 0 | 0 | 0 | 0 | 0 | 0 | 0 | 0 | 0 | 0 | 0 | 0 | 0 | 0 | 0 | 0 | 0 | 0 | 0 | 0 | 0 | 0 | 0 | 0 | 0 | 0 | 0 | 0 | 0 | 0 | 0 | 0 | 0 | 0 | 0 | 0 | 0 | 0 | 0 | 0 | 0 | 0 | 0 | 0 | 0 | 0 | 0 | 0 | 0 | 0 | 0 | 0 | 0 | 0 | 0 | 0 | 0 | 0
Ach | Retail | Space Heating | Packaged central unit | RIM | New | NN3555 | Duct Sealing Repair | Duct Sealing Repair | NonEquip | 15 |  | 0% | Prescriptive_duct | 12% | 0 | 0 | 0 | 0 | 0 | 0 | 0 | 0 | 0 | 0 | 0 | 0 | 0 | 0 | 0 | 0 | 0 | 0 | 0 | 0 | 0 | 0 | 0 | 0 | 0 | 0 | 0 | 0 | 0 | 0 | 0 | 0 | 0 | 0 | 0 | 0 | 0 | 0 | 0 | 0 | 0 | 0 | 0 | 0 | 0 | 0 | 0 | 0 | 0 | 0 | 0 | 0 | 0 | 0 | 0 | 0 | 0 | 0 | 0 | 0 | 0 | 0 | 0 | 0 | 0 | 0 | 0 | 0 | 0 | 0 | 0 | 0 | 0 | 0 | 0 | 0 | 0 | 0 | 0 | 0 | 0 | 0 | 0 | 0 | 0 | 0 | 0 | 0 | 0 | 0 | 0 | 0 | 0 | 0 | 0
Ach | Retail | Space Heating | Packaged central unit | RIM | New | NN3191 | Ceiling Insulation(R2 to R38) | Ceiling Insulation(R2 to R38) | NonEquip | 20 |  | 0% | Prescriptive_shell | 35.2% | 0 | 0 | 0 | 0 | 0 | 0 | 0 | 0 | 0 | 0 | 0 | 0 | 0 | 0 | 0 | 0 | 0 | 0 | 0 | 0 | 0 | 0 | 0 | 0 | 0 | 0 | 0 | 0 | 0 | 0 | 0 | 0 | 0 | 0 | 0 | 0 | 0 | 0 | 0 | 0 | 0 | 0 | 0 | 0 | 0 | 0 | 0 | 0 | 0 | 0 | 0 | 0 | 0 | 0 | 0 | 0 | 0 | 0 | 0 | 0 | 0 | 0 | 0 | 0 | 0 | 0 | 0 | 0 | 0 | 0 | 0 | 0 | 0 | 0 | 0 | 0 | 0 | 0 | 0 | 0 | 0 | 0 | 0 | 0 | 0 | 0 | 0 | 0 | 0 | 0 | 0 | 0 | 0 | 0 | 0
Ach | Retail | Space Heating | Packaged central unit | RIM | Existing | NE4244 | Wall Insulation | Wall Insulation | NonEquip | 20 |  | 15.96% | newshell_existing | 3.163% | 708.7124 | 334.2844 | 138.8578 | 54.1807 | 20.5667 | 7.8037 | 2.9039 | 1.0887 | 0.41062 | 0.1536 | 708.7124 | 1042.9968 | 1181.8546 | 1236.0354 | 1256.6021 | 1264.4057 | 1267.3096 | 1268.3983 | 1268.8089 | 1268.9625 | 0 | 0 | 0 | 0 | 0 | 0 | 0 | 0 | 0 | 0 | 0.33076 | 0.48677 | 0.55157 | 0.57686 | 0.58646 | 0.5901 | 0.59146 | 0.59196 | 0.59216 | 0.59223 | 27.6398 | 13.363 | 5.6896 | 2.2755 | 0.88537 | 0.34434 | 0.13134 | 0.05047 | 0.019511 | 0.007481 | 44.7996 | 214.7421 | 103.8214 | 44.2044 | 17.6792 | 6.8787 | 2.6752 | 1.0204 | 0.39212 | 0.15159 | 0.058122 | 348.0617 | 833.7094 | 403.0738 | 171.6179 | 68.6374 | 26.7058 | 10.3863 | 3.9616 | 1.5224 | 0.58853 | 0.22565 | 1351.3063 | 0 | 0 | 0 | 0 | 0 | 0 | 0 | 0 | 0 | 0 | 0 | 833.7094 | 403.0738 | 171.6179 | 68.6374 | 26.7058 | 10.3863 | 3.9616 | 1.5224 | 0.58853 | 0.22565 | 1351.3063
Ach | Retail | Space Heating | Packaged central unit | RIM | Existing | NE4010 | Low U-Value Windows | Low U-Value Windows | NonEquip | 20 |  | 5.017% | newshell_existing | 46% | 2620.7975 | 1236.2198 | 513.5209 | 200.3716 | 76.0602 | 28.8597 | 10.7392 | 4.0262 | 1.5185 | 0.56803 | 2620.7975 | 3857.0173 | 4370.5382 | 4570.9098 | 4646.97 | 4675.8297 | 4686.5689 | 4690.5952 | 4692.1137 | 4692.6817 | 0 | 0 | 0 | 0 | 0 | 0 | 0 | 0 | 0 | 0 | 0.010892 | 0.01603 | 0.018164 | 0.018997 | 0.019313 | 0.019433 | 0.019478 | 0.019494 | 0.019501 | 0.019503 | 102.2111 | 49.4179 | 21.0412 | 8.4154 | 3.2743 | 1.2734 | 0.48571 | 0.18665 | 0.072158 | 0.027666 | 165.6707 | 322.384 | 155.869 | 66.366 | 26.5429 | 10.3275 | 4.0165 | 1.532 | 0.58872 | 0.22759 | 0.087263 | 522.5418 | 1166.4875 | 563.9832 | 240.1334 | 96.0405 | 37.368 | 14.5331 | 5.5432 | 2.1302 | 0.8235 | 0.31574 | 1890.7219 | 0 | 0 | 0 | 0 | 0 | 0 | 0 | 0 | 0 | 0 | 0 | 1166.4875 | 563.9832 | 240.1334 | 96.0405 | 37.368 | 14.5331 | 5.5432 | 2.1302 | 0.8235 | 0.31574 | 1890.7219
Ach | Retail | Space Heating | Packaged central unit | RIM | Existing | NE3542 | Duct Sealing Repair | Duct Sealing Repair | NonEquip | 15 |  | 30.55% | Prescriptive_duct_existing | 12% | 18908.2193 | 25982.4005 | 30112.0005 | 29314.44 | 20769.4861 | 10675.4281 | 4088.3282 | 1344.1618 | 416.2443 | 125.0518 | 18908.2193 | 44890.6199 | 75002.6203 | 104317.0604 | 125086.5465 | 135761.9745 | 139850.3028 | 141194.4646 | 141610.7089 | 141735.7607 | 0 | 0 | 0 | 0 | 0 | 0 | 0 | 0 | 0 | 0 | 13.194 | 31.3244 | 52.3364 | 72.7918 | 87.2846 | 94.7339 | 97.5867 | 98.5246 | 98.8151 | 98.9023 | 737.4206 | 1038.6465 | 1233.8204 | 1231.1694 | 894.0994 | 471.0524 | 184.9071 | 62.3137 | 19.779 | 6.0907 | 4644.9029 | 214.485 | 302.0991 | 358.8671 | 358.096 | 260.0564 | 137.0096 | 53.7818 | 18.1245 | 5.7529 | 1.7715 | 1351.0094 | 29836.382 | 42024.1237 | 49920.9529 | 49813.6914 | 36175.6831 | 19059.0019 | 7481.4276 | 2521.2398 | 800.2666 | 246.4338 | 187934.9541 | 12446.73 | 17531.0439 | 20825.3341 | 20780.5882 | 15091.2721 | 7950.7713 | 3120.9987 | 1051.776 | 333.8442 | 102.8039 | 78400.1099 | 17389.652 | 24493.0799 | 29095.6189 | 29033.1033 | 21084.411 | 11108.2306 | 4360.4289 | 1469.4638 | 466.4224 | 143.63 | 109534.8442
Ach | Retail | Space Heating | Packaged central unit | RIM | Existing | NE3178 | Ceiling Insulation(R2 to R38) | Ceiling Insulation(R2 to R38) | NonEquip | 20 |  | 0% | Prescriptive_shell_existing | 38.84% | 0 | 0 | 0 | 0 | 0 | 0 | 0 | 0 | 0 | 0 | 0 | 0 | 0 | 0 | 0 | 0 | 0 | 0 | 0 | 0 | 0 | 0 | 0 | 0 | 0 | 0 | 0 | 0 | 0 | 0 | 0 | 0 | 0 | 0 | 0 | 0 | 0 | 0 | 0 | 0 | 0 | 0 | 0 | 0 | 0 | 0 | 0 | 0 | 0 | 0 | 0 | 0 | 0 | 0 | 0 | 0 | 0 | 0 | 0 | 0 | 0 | 0 | 0 | 0 | 0 | 0 | 0 | 0 | 0 | 0 | 0 | 0 | 0 | 0 | 0 | 0 | 0 | 0 | 0 | 0 | 0 | 0 | 0 | 0 | 0 | 0 | 0 | 0 | 0 | 0 | 0 | 0 | 0 | 0 | 0
Ach | Retail | Space Cooling | Packaged air conditioning units (RTUs) | RIM | New | NN4205 | Thermal Energy Storage | Thermal Energy Storage | NonEquip | 20 |  | 20% | Prescriptive_HVACnonequip | 0% | 0 | 0 | 0 | 0 | 0 | 0 | 0 | 0 | 0 | 0 | 0 | 0 | 0 | 0 | 0 | 0 | 0 | 0 | 0 | 0 | 0 | 0 | 0 | 0 | 0 | 0 | 0 | 0 | 0 | 0 | 0 | 0 | 0 | 0 | 0 | 0 | 0 | 0 | 0 | 0 | 0 | 0 | 0 | 0 | 0 | 0 | 0 | 0 | 0 | 0 | 0 | 0 | 0 | 0 | 0 | 0 | 0 | 0 | 0 | 0 | 0 | 0 | 0 | 0 | 0 | 0 | 0 | 0 | 0 | 0 | 0 | 0 | 0 | 0 | 0 | 0 | 0 | 0 | 0 | 0 | 0 | 0 | 0 | 0 | 0 | 0 | 0 | 0 | 0 | 0 | 0 | 0 | 0 | 0 | 0
Ach | Retail | Space Cooling | Packaged air conditioning units (RTUs) | RIM | New | NN3529 | Duct Sealing Repair | Duct Sealing Repair | NonEquip | 15 |  | 0% | Prescriptive_duct | 12% | 0 | 0 | 0 | 0 | 0 | 0 | 0 | 0 | 0 | 0 | 0 | 0 | 0 | 0 | 0 | 0 | 0 | 0 | 0 | 0 | 0 | 0 | 0 | 0 | 0 | 0 | 0 | 0 | 0 | 0 | 0 | 0 | 0 | 0 | 0 | 0 | 0 | 0 | 0 | 0 | 0 | 0 | 0 | 0 | 0 | 0 | 0 | 0 | 0 | 0 | 0 | 0 | 0 | 0 | 0 | 0 | 0 | 0 | 0 | 0 | 0 | 0 | 0 | 0 | 0 | 0 | 0 | 0 | 0 | 0 | 0 | 0 | 0 | 0 | 0 | 0 | 0 | 0 | 0 | 0 | 0 | 0 | 0 | 0 | 0 | 0 | 0 | 0 | 0 | 0 | 0 | 0 | 0 | 0 | 0
Ach | Retail | Space Cooling | Packaged air conditioning units (RTUs) | RIM | New | NN3217 | Ceiling Insulation(R2 to R38) | Ceiling Insulation(R2 to R38) | NonEquip | 20 |  | 0% | Prescriptive_shell | 28.48% | 0 | 0 | 0 | 0 | 0 | 0 | 0 | 0 | 0 | 0 | 0 | 0 | 0 | 0 | 0 | 0 | 0 | 0 | 0 | 0 | 0 | 0 | 0 | 0 | 0 | 0 | 0 | 0 | 0 | 0 | 0 | 0 | 0 | 0 | 0 | 0 | 0 | 0 | 0 | 0 | 0 | 0 | 0 | 0 | 0 | 0 | 0 | 0 | 0 | 0 | 0 | 0 | 0 | 0 | 0 | 0 | 0 | 0 | 0 | 0 | 0 | 0 | 0 | 0 | 0 | 0 | 0 | 0 | 0 | 0 | 0 | 0 | 0 | 0 | 0 | 0 | 0 | 0 | 0 | 0 | 0 | 0 | 0 | 0 | 0 | 0 | 0 | 0 | 0 | 0 | 0 | 0 | 0 | 0 | 0
Ach | Retail | Space Cooling | Packaged air conditioning units (RTUs) | RIM | Existing | NE4218 | Wall Insulation | Wall Insulation | NonEquip | 20 |  | 15.96% | newshell_existing | 15.88% | 182909.5503 | 85538.6795 | 35531.7571 | 13864.0852 | 5262.7323 | 1996.8445 | 743.0629 | 278.5814 | 105.0706 | 39.3031 | 182909.5503 | 268448.2297 | 303979.9868 | 317844.072 | 323106.8043 | 325103.6487 | 325846.7116 | 326125.293 | 326230.3637 | 326269.6667 | 37.3265 | 54.7824 | 62.0334 | 64.8626 | 65.9366 | 66.3441 | 66.4957 | 66.5526 | 66.574 | 66.582 | 0 | 0 | 0 | 0 | 0 | 0 | 0 | 0 | 0 | 0 | 7133.4725 | 3419.4087 | 1455.8915 | 582.274 | 226.5538 | 88.1106 | 33.6073 | 12.9147 | 4.9927 | 1.9143 | 11520.3846 | 55422.157 | 26566.4454 | 11311.2723 | 4523.8673 | 1760.1666 | 684.5586 | 261.1054 | 100.3382 | 38.79 | 14.8726 | 89505.4358 | 215169.6527 | 103140.9302 | 43914.6122 | 17563.3538 | 6833.6287 | 2657.7137 | 1013.7092 | 389.5506 | 150.5972 | 57.7412 | 347493.7567 | 0 | 0 | 0 | 0 | 0 | 0 | 0 | 0 | 0 | 0 | 0 | 215169.6527 | 103140.9302 | 43914.6122 | 17563.3538 | 6833.6287 | 2657.7137 | 1013.7092 | 389.5506 | 150.5972 | 57.7412 | 347493.7567
Ach | Retail | Space Cooling | Packaged air conditioning units (RTUs) | RIM | Existing | NE4192 | Thermal Energy Storage | Thermal Energy Storage | NonEquip | 20 |  | 20% | Prescriptive_HVACnonequip_existing | 0% | 0 | 0 | 0 | 0 | 0 | 0 | 0 | 0 | 0 | 0 | 0 | 0 | 0 | 0 | 0 | 0 | 0 | 0 | 0 | 0 | 0 | 0 | 0 | 0 | 0 | 0 | 0 | 0 | 0 | 0 | 0 | 0 | 0 | 0 | 0 | 0 | 0 | 0 | 0 | 0 | 0 | 0 | 0 | 0 | 0 | 0 | 0 | 0 | 0 | 0 | 0 | 0 | 0 | 0 | 0 | 0 | 0 | 0 | 0 | 0 | 0 | 0 | 0 | 0 | 0 | 0 | 0 | 0 | 0 | 0 | 0 | 0 | 0 | 0 | 0 | 0 | 0 | 0 | 0 | 0 | 0 | 0 | 0 | 0 | 0 | 0 | 0 | 0 | 0 | 0 | 0 | 0 | 0 | 0 | 0
Ach | Retail | Space Cooling | Packaged air conditioning units (RTUs) | RIM | Existing | NE3984 | Low U-Value Windows | Low U-Value Windows | NonEquip | 20 |  | 5.017% | newshell_existing | 46% | 134629.5553 | 62972.061 | 26160.3616 | 10207.8931 | 3874.9239 | 1470.2757 | 547.1181 | 205.12 | 77.3637 | 28.9389 | 134629.5553 | 197601.6163 | 223761.978 | 233969.8711 | 237844.795 | 239315.0707 | 239862.1889 | 240067.3089 | 240144.6726 | 240173.6116 | 50.0422 | 73.4491 | 83.173 | 86.9673 | 88.4076 | 88.9541 | 89.1575 | 89.2337 | 89.2625 | 89.2732 | 0 | 0 | 0 | 0 | 0 | 0 | 0 | 0 | 0 | 0 | 5250.5527 | 2517.3081 | 1071.9045 | 428.7186 | 166.8104 | 64.8758 | 24.7451 | 9.5091 | 3.6761 | 1.4095 | 8480.3421 | 16560.7675 | 7939.8413 | 3380.8938 | 1352.2213 | 526.1368 | 204.6248 | 78.0485 | 29.9927 | 11.5949 | 4.4457 | 26747.8459 | 59922.1013 | 28728.8602 | 12233.1443 | 4892.7647 | 1903.7296 | 740.3972 | 282.4041 | 108.523 | 41.9541 | 16.0858 | 96782.1769 | 0 | 0 | 0 | 0 | 0 | 0 | 0 | 0 | 0 | 0 | 0 | 59922.1013 | 28728.8602 | 12233.1443 | 4892.7647 | 1903.7296 | 740.3972 | 282.4041 | 108.523 | 41.9541 | 16.0858 | 96782.1769
Ach | Retail | Space Cooling | Packaged air conditioning units (RTUs) | RIM | Existing | NE3516 | Duct Sealing Repair | Duct Sealing Repair | NonEquip | 15 |  | 30.55% | Prescriptive_duct_existing | 12% | 971581.8863 | 1323695.7126 | 1534081.7284 | 1493449.3262 | 1058119.3092 | 543868.8528 | 208283.393 | 68479.4797 | 21205.9211 | 6370.8727 | 971581.8863 | 2295277.5989 | 3829359.3273 | 5322808.6535 | 6380927.9627 | 6924796.8155 | 7133080.2085 | 7201559.6882 | 7222765.6093 | 7229136.482 | 191.4222 | 452.2184 | 754.465 | 1048.7062 | 1257.1782 | 1364.3319 | 1405.3682 | 1418.8601 | 1423.0381 | 1424.2933 | 0 | 0 | 0 | 0 | 0 | 0 | 0 | 0 | 0 | 0 | 37891.6936 | 52914.7361 | 62858.04 | 62722.9816 | 45550.6636 | 23998.1698 | 9420.2503 | 3174.6227 | 1007.6569 | 310.2975 | 236940.3151 | 11021.1201 | 15390.6993 | 18282.7935 | 18243.5106 | 13248.7964 | 6980.071 | 2739.9596 | 923.3659 | 293.0855 | 90.2527 | 68916.098 | 1533115.721 | 2140955.0793 | 2543265.8263 | 2537801.2973 | 1843001.2463 | 970977.2224 | 381147.753 | 128446.7256 | 40770.2703 | 12554.784 | 9586716.4497 | 639564.0537 | 893134.0868 | 1060964.5308 | 1058684.914 | 768837.8196 | 405058.8745 | 159001.9583 | 53583.6319 | 17007.9786 | 5237.4315 | 3999254.0357 | 893551.6673 | 1247820.9926 | 1482301.2955 | 1479116.3833 | 1074163.4267 | 565918.3479 | 222145.7946 | 74863.0936 | 23762.2917 | 7317.3525 | 5587462.4139
Ach | Retail | Space Cooling | Packaged air conditioning units (RTUs) | RIM | Existing | NE3204 | Ceiling Insulation(R2 to R38) | Ceiling Insulation(R2 to R38) | NonEquip | 20 |  | 0% | Prescriptive_shell_existing | 28.48% | 0 | 0 | 0 | 0 | 0 | 0 | 0 | 0 | 0 | 0 | 0 | 0 | 0 | 0 | 0 | 0 | 0 | 0 | 0 | 0 | 0 | 0 | 0 | 0 | 0 | 0 | 0 | 0 | 0 | 0 | 0 | 0 | 0 | 0 | 0 | 0 | 0 | 0 | 0 | 0 | 0 | 0 | 0 | 0 | 0 | 0 | 0 | 0 | 0 | 0 | 0 | 0 | 0 | 0 | 0 | 0 | 0 | 0 | 0 | 0 | 0 | 0 | 0 | 0 | 0 | 0 | 0 | 0 | 0 | 0 | 0 | 0 | 0 | 0 | 0 | 0 | 0 | 0 | 0 | 0 | 0 | 0 | 0 | 0 | 0 | 0 | 0 | 0 | 0 | 0 | 0 | 0 | 0 | 0 | 0
Ach | Retail | Ventilation and Circulation | Motor/Fan | RIM | New | NN4959 | Demand Controlled Ventilation | Demand Controlled Ventilation | NonEquip | 10 |  | 23.39% | Prescriptive_vent | 50% | 1343.3893 | 1545.7744 | 1908.355 | 1936.4474 | 1636.1621 | 993.6987 | 431.7449 | 149.243 | 45.9984 | 13.4339 | 1343.3893 | 2889.1637 | 4797.5187 | 6733.9661 | 8370.1282 | 9363.8269 | 9795.5718 | 9944.8148 | 9990.8132 | 10004.2471 | 0.13987 | 0.3008 | 0.49949 | 0.7011 | 0.87145 | 0.97491 | 1.0199 | 1.0354 | 1.0402 | 1.0416 | 0.78745 | 1.6935 | 2.8121 | 3.9472 | 4.9063 | 5.4888 | 5.7418 | 5.8293 | 5.8563 | 5.8641 | 52.3922 | 61.7923 | 78.1937 | 81.3283 | 70.4347 | 43.8469 | 19.527 | 6.9187 | 2.1857 | 0.65431 | 324.8794 | 140.8092 | 166.073 | 210.1532 | 218.5779 | 189.3001 | 117.8428 | 52.4807 | 18.5947 | 5.8744 | 1.7585 | 873.1453 | 883.5871 | 1042.1194 | 1318.7255 | 1371.5915 | 1187.871 | 739.4717 | 329.3198 | 116.6832 | 36.8622 | 11.0348 | 5479.0467 | 76.6083 | 90.3533 | 114.3355 | 118.919 | 102.9902 | 64.1133 | 28.5525 | 10.1166 | 3.196 | 0.95673 | 475.0415 | 806.9788 | 951.7661 | 1204.39 | 1252.6725 | 1084.8808 | 675.3584 | 300.7673 | 106.5666 | 33.6662 | 10.078 | 5004.0052
Ach | Retail | Ventilation and Circulation | Motor/Fan | RIM | Existing | NE4946 | Demand Controlled Ventilation | Demand Controlled Ventilation | NonEquip | 10 |  | 23.39% | Prescriptive_vent_existing | 50% | 7011.6553 | 10097.4007 | 13213.1791 | 14132.7586 | 12526.0838 | 7942.1355 | 3590.0976 | 1289.5782 | 413.21 | 125.5235 | 7011.6553 | 17109.056 | 30322.2351 | 44454.9937 | 56981.0775 | 64923.213 | 68513.3106 | 69802.8888 | 70216.0988 | 70341.6223 | 0.73002 | 1.7813 | 3.157 | 4.6284 | 5.9326 | 6.7595 | 7.1332 | 7.2675 | 7.3105 | 7.3236 | 4.11 | 10.0287 | 17.7738 | 26.058 | 33.4003 | 38.0558 | 40.1601 | 40.916 | 41.1583 | 41.2318 | 273.4546 | 403.6436 | 541.4018 | 593.558 | 539.2317 | 350.4461 | 162.3731 | 59.7832 | 19.6348 | 6.1137 | 2262.617 | 734.9361 | 1084.832 | 1455.0707 | 1595.2457 | 1449.2383 | 941.8585 | 436.3937 | 160.6733 | 52.7704 | 16.4312 | 6081.0066 | 4611.7744 | 6807.3949 | 9130.6679 | 10010.2755 | 9094.0695 | 5910.2263 | 2738.4003 | 1008.2361 | 331.1382 | 103.1068 | 38158.7319 | 399.8477 | 590.2112 | 791.6424 | 867.9057 | 788.4693 | 512.4254 | 237.4234 | 87.4156 | 28.7102 | 8.9395 | 3308.4186 | 4211.9267 | 6217.1837 | 8339.0254 | 9142.3698 | 8305.6002 | 5397.801 | 2500.977 | 920.8205 | 302.428 | 94.1673 | 34850.3133
Ach | Retail | Ventilation and Circulation | Individual room ventilation | RIM | New | NN4959 | Demand Controlled Ventilation | Demand Controlled Ventilation | NonEquip | 10 |  | 23.39% | Prescriptive_vent | 50% | 671.6946 | 772.8872 | 954.1775 | 968.2237 | 818.0811 | 496.8494 | 215.8724 | 74.6215 | 22.9992 | 6.7169 | 671.6946 | 1444.5818 | 2398.7594 | 3366.983 | 4185.0641 | 4681.9135 | 4897.7859 | 4972.4074 | 4995.4066 | 5002.1235 | 0.069933 | 0.1504 | 0.24975 | 0.35055 | 0.43573 | 0.48746 | 0.50993 | 0.5177 | 0.5201 | 0.52079 | 0.39372 | 0.84676 | 1.4061 | 1.9736 | 2.4531 | 2.7444 | 2.8709 | 2.9147 | 2.9281 | 2.9321 | 26.1961 | 30.8962 | 39.0968 | 40.6642 | 35.2173 | 21.9234 | 9.7635 | 3.4594 | 1.0929 | 0.32715 | 162.4397 | 70.4046 | 83.0365 | 105.0766 | 109.289 | 94.65 | 58.9214 | 26.2403 | 9.2974 | 2.9372 | 0.87925 | 436.5727 | 441.7936 | 521.0597 | 659.3627 | 685.7957 | 593.9355 | 369.7359 | 164.6599 | 58.3416 | 18.4311 | 5.5174 | 2739.5233 | 38.3042 | 45.1766 | 57.1677 | 59.4595 | 51.4951 | 32.0566 | 14.2763 | 5.0583 | 1.598 | 0.47837 | 237.5207 | 403.4894 | 475.883 | 602.195 | 626.3362 | 542.4404 | 337.6792 | 150.3837 | 53.2833 | 16.8331 | 5.039 | 2502.0026
Ach | Retail | Ventilation and Circulation | Individual room ventilation | RIM | Existing | NE4946 | Demand Controlled Ventilation | Demand Controlled Ventilation | NonEquip | 10 |  | 23.39% | Prescriptive_vent_existing | 50% | 3479.2011 | 5048.7003 | 6606.5895 | 7066.3793 | 6263.0419 | 3971.0678 | 1795.0488 | 644.7891 | 206.605 | 62.7618 | 3479.2011 | 8527.9014 | 15134.491 | 22200.8703 | 28463.9122 | 32434.9799 | 34230.0287 | 34874.8179 | 35081.4229 | 35144.1846 | 0.36224 | 0.88788 | 1.5757 | 2.3114 | 2.9635 | 3.377 | 3.5638 | 3.631 | 3.6525 | 3.659 | 2.0394 | 4.9988 | 8.8713 | 13.0134 | 16.6846 | 19.0123 | 20.0645 | 20.4424 | 20.5635 | 20.6003 | 135.6888 | 201.8218 | 270.7009 | 296.779 | 269.6158 | 175.223 | 81.1865 | 29.8916 | 9.8174 | 3.0569 | 1130.3389 | 364.6772 | 542.416 | 727.5353 | 797.6228 | 724.6192 | 470.9292 | 218.1969 | 80.3367 | 26.3852 | 8.2156 | 3037.8974 | 2288.3741 | 3403.6975 | 4565.3339 | 5005.1378 | 4547.0347 | 2955.1132 | 1369.2002 | 504.1181 | 165.5691 | 51.5534 | 19063.0139 | 198.4054 | 295.1056 | 395.8212 | 433.9529 | 394.2347 | 256.2127 | 118.7117 | 43.7078 | 14.3551 | 4.4698 | 1652.7916 | 2089.9687 | 3108.5919 | 4169.5127 | 4571.1849 | 4152.8001 | 2698.9005 | 1250.4885 | 460.4103 | 151.214 | 47.0837 | 17410.2223
Ach | Retail | Space Heating | Individual room heating | RIM | New | NN3555 | Duct Sealing Repair | Duct Sealing Repair | NonEquip | 15 |  | 0% | Prescriptive_duct | 12% | 0 | 0 | 0 | 0 | 0 | 0 | 0 | 0 | 0 | 0 | 0 | 0 | 0 | 0 | 0 | 0 | 0 | 0 | 0 | 0 | 0 | 0 | 0 | 0 | 0 | 0 | 0 | 0 | 0 | 0 | 0 | 0 | 0 | 0 | 0 | 0 | 0 | 0 | 0 | 0 | 0 | 0 | 0 | 0 | 0 | 0 | 0 | 0 | 0 | 0 | 0 | 0 | 0 | 0 | 0 | 0 | 0 | 0 | 0 | 0 | 0 | 0 | 0 | 0 | 0 | 0 | 0 | 0 | 0 | 0 | 0 | 0 | 0 | 0 | 0 | 0 | 0 | 0 | 0 | 0 | 0 | 0 | 0 | 0 | 0 | 0 | 0 | 0 | 0 | 0 | 0 | 0 | 0 | 0 | 0
Ach | Retail | Space Heating | Individual room heating | RIM | New | NN3191 | Ceiling Insulation(R2 to R38) | Ceiling Insulation(R2 to R38) | NonEquip | 20 |  | 0% | Prescriptive_shell | 35.2% | 0 | 0 | 0 | 0 | 0 | 0 | 0 | 0 | 0 | 0 | 0 | 0 | 0 | 0 | 0 | 0 | 0 | 0 | 0 | 0 | 0 | 0 | 0 | 0 | 0 | 0 | 0 | 0 | 0 | 0 | 0 | 0 | 0 | 0 | 0 | 0 | 0 | 0 | 0 | 0 | 0 | 0 | 0 | 0 | 0 | 0 | 0 | 0 | 0 | 0 | 0 | 0 | 0 | 0 | 0 | 0 | 0 | 0 | 0 | 0 | 0 | 0 | 0 | 0 | 0 | 0 | 0 | 0 | 0 | 0 | 0 | 0 | 0 | 0 | 0 | 0 | 0 | 0 | 0 | 0 | 0 | 0 | 0 | 0 | 0 | 0 | 0 | 0 | 0 | 0 | 0 | 0 | 0 | 0 | 0
Ach | Retail | Space Heating | Individual room heating | RIM | Existing | NE4244 | Wall Insulation | Wall Insulation | NonEquip | 20 |  | 15.96% | newshell_existing | 3.163% | 0.49221 | 0.23217 | 0.096439 | 0.03763 | 0.014284 | 0.0054198 | 0.0020168 | 0.00075612 | 0.00028518 | 0.00010668 | 0.49221 | 0.72438 | 0.82082 | 0.85845 | 0.87273 | 0.87815 | 0.88017 | 0.88093 | 0.88121 | 0.88132 | 0 | 0 | 0 | 0 | 0 | 0 | 0 | 0 | 0 | 0 | 0.00022972 | 0.00033807 | 0.00038308 | 0.00040064 | 0.00040731 | 0.00040984 | 0.00041078 | 0.00041113 | 0.00041126 | 0.00041131 | 0.019196 | 0.0092809 | 0.0039515 | 0.0015804 | 0.00061491 | 0.00023915 | 9.1216e-05 | 3.5053e-05 | 1.3551e-05 | 5.1957e-06 | 0.031114 | 0.14914 | 0.072106 | 0.030701 | 0.012279 | 0.0047774 | 0.001858 | 0.00070869 | 0.00027234 | 0.00010528 | 4.0367e-05 | 0.24174 | 0.57903 | 0.27994 | 0.11919 | 0.04767 | 0.018548 | 0.0072135 | 0.0027514 | 0.0010573 | 0.00040875 | 0.00015672 | 0.93851 | 0 | 0 | 0 | 0 | 0 | 0 | 0 | 0 | 0 | 0 | 0 | 0.57903 | 0.27994 | 0.11919 | 0.04767 | 0.018548 | 0.0072135 | 0.0027514 | 0.0010573 | 0.00040875 | 0.00015672 | 0.93851
Ach | Retail | Space Heating | Individual room heating | RIM | Existing | NE4010 | Low U-Value Windows | Low U-Value Windows | NonEquip | 20 |  | 5.017% | newshell_existing | 46% | 1.8202 | 0.85858 | 0.35665 | 0.13916 | 0.052825 | 0.020044 | 0.0074586 | 0.0027963 | 0.0010547 | 0.00039451 | 1.8202 | 2.6788 | 3.0354 | 3.1746 | 3.2274 | 3.2475 | 3.2549 | 3.2577 | 3.2588 | 3.2592 | 0 | 0 | 0 | 0 | 0 | 0 | 0 | 0 | 0 | 0 | 7.5649e-06 | 1.1133e-05 | 1.2615e-05 | 1.3194e-05 | 1.3413e-05 | 1.3497e-05 | 1.3528e-05 | 1.3539e-05 | 1.3544e-05 | 1.3545e-05 | 0.070988 | 0.034322 | 0.014614 | 0.0058446 | 0.0022741 | 0.00088442 | 0.00033734 | 0.00012963 | 5.0115e-05 | 1.9215e-05 | 0.11506 | 0.2239 | 0.10825 | 0.046092 | 0.018435 | 0.0071726 | 0.0027896 | 0.001064 | 0.00040887 | 0.00015807 | 6.0605e-05 | 0.36292 | 0.81015 | 0.3917 | 0.16678 | 0.066702 | 0.025953 | 0.010093 | 0.0038499 | 0.0014794 | 0.00057194 | 0.00021929 | 1.3131 | 0 | 0 | 0 | 0 | 0 | 0 | 0 | 0 | 0 | 0 | 0 | 0.81015 | 0.3917 | 0.16678 | 0.066702 | 0.025953 | 0.010093 | 0.0038499 | 0.0014794 | 0.00057194 | 0.00021929 | 1.3131
Ach | Retail | Space Heating | Individual room heating | RIM | Existing | NE3542 | Duct Sealing Repair | Duct Sealing Repair | NonEquip | 15 |  | 30.55% | Prescriptive_duct_existing | 12% | 13.1321 | 18.0453 | 20.9133 | 20.3594 | 14.4248 | 7.4143 | 2.8394 | 0.93355 | 0.28909 | 0.086851 | 13.1321 | 31.1774 | 52.0907 | 72.4501 | 86.8749 | 94.2892 | 97.1286 | 98.0622 | 98.3513 | 98.4381 | 0 | 0 | 0 | 0 | 0 | 0 | 0 | 0 | 0 | 0 | 0.0091635 | 0.021755 | 0.036349 | 0.050555 | 0.060621 | 0.065794 | 0.067776 | 0.068427 | 0.068629 | 0.06869 | 0.51215 | 0.72136 | 0.85691 | 0.85507 | 0.62097 | 0.32715 | 0.12842 | 0.043278 | 0.013737 | 0.0042301 | 3.226 | 0.14896 | 0.20981 | 0.24924 | 0.2487 | 0.18061 | 0.095156 | 0.037352 | 0.012588 | 0.0039955 | 0.0012304 | 0.9383 | 20.7219 | 29.1865 | 34.671 | 34.5965 | 25.1247 | 13.2368 | 5.196 | 1.751 | 0.5558 | 0.17115 | 130.5243 | 8.6445 | 12.1756 | 14.4636 | 14.4325 | 10.4812 | 5.522 | 2.1676 | 0.73048 | 0.23186 | 0.071399 | 54.4503 | 12.0774 | 17.0109 | 20.2074 | 20.164 | 14.6435 | 7.7149 | 3.0284 | 1.0206 | 0.32394 | 0.099754 | 76.074
Ach | Retail | Space Heating | Individual room heating | RIM | Existing | NE3178 | Ceiling Insulation(R2 to R38) | Ceiling Insulation(R2 to R38) | NonEquip | 20 |  | 0% | Prescriptive_shell_existing | 38.84% | 0 | 0 | 0 | 0 | 0 | 0 | 0 | 0 | 0 | 0 | 0 | 0 | 0 | 0 | 0 | 0 | 0 | 0 | 0 | 0 | 0 | 0 | 0 | 0 | 0 | 0 | 0 | 0 | 0 | 0 | 0 | 0 | 0 | 0 | 0 | 0 | 0 | 0 | 0 | 0 | 0 | 0 | 0 | 0 | 0 | 0 | 0 | 0 | 0 | 0 | 0 | 0 | 0 | 0 | 0 | 0 | 0 | 0 | 0 | 0 | 0 | 0 | 0 | 0 | 0 | 0 | 0 | 0 | 0 | 0 | 0 | 0 | 0 | 0 | 0 | 0 | 0 | 0 | 0 | 0 | 0 | 0 | 0 | 0 | 0 | 0 | 0 | 0 | 0 | 0 | 0 | 0 | 0 | 0 | 0
Ach | Retail | Space Cooling | Individual room air conditioners | RIM | New | NN4205 | Thermal Energy Storage | Thermal Energy Storage | NonEquip | 20 |  | 20% | Prescriptive_HVACnonequip | 0% | 0 | 0 | 0 | 0 | 0 | 0 | 0 | 0 | 0 | 0 | 0 | 0 | 0 | 0 | 0 | 0 | 0 | 0 | 0 | 0 | 0 | 0 | 0 | 0 | 0 | 0 | 0 | 0 | 0 | 0 | 0 | 0 | 0 | 0 | 0 | 0 | 0 | 0 | 0 | 0 | 0 | 0 | 0 | 0 | 0 | 0 | 0 | 0 | 0 | 0 | 0 | 0 | 0 | 0 | 0 | 0 | 0 | 0 | 0 | 0 | 0 | 0 | 0 | 0 | 0 | 0 | 0 | 0 | 0 | 0 | 0 | 0 | 0 | 0 | 0 | 0 | 0 | 0 | 0 | 0 | 0 | 0 | 0 | 0 | 0 | 0 | 0 | 0 | 0 | 0 | 0 | 0 | 0 | 0 | 0
Ach | Retail | Space Cooling | Individual room air conditioners | RIM | New | NN3529 | Duct Sealing Repair | Duct Sealing Repair | NonEquip | 15 |  | 0% | Prescriptive_duct | 12% | 0 | 0 | 0 | 0 | 0 | 0 | 0 | 0 | 0 | 0 | 0 | 0 | 0 | 0 | 0 | 0 | 0 | 0 | 0 | 0 | 0 | 0 | 0 | 0 | 0 | 0 | 0 | 0 | 0 | 0 | 0 | 0 | 0 | 0 | 0 | 0 | 0 | 0 | 0 | 0 | 0 | 0 | 0 | 0 | 0 | 0 | 0 | 0 | 0 | 0 | 0 | 0 | 0 | 0 | 0 | 0 | 0 | 0 | 0 | 0 | 0 | 0 | 0 | 0 | 0 | 0 | 0 | 0 | 0 | 0 | 0 | 0 | 0 | 0 | 0 | 0 | 0 | 0 | 0 | 0 | 0 | 0 | 0 | 0 | 0 | 0 | 0 | 0 | 0 | 0 | 0 | 0 | 0 | 0 | 0
Ach | Retail | Space Cooling | Individual room air conditioners | RIM | New | NN3217 | Ceiling Insulation(R2 to R38) | Ceiling Insulation(R2 to R38) | NonEquip | 20 |  | 0% | Prescriptive_shell | 28.48% | 0 | 0 | 0 | 0 | 0 | 0 | 0 | 0 | 0 | 0 | 0 | 0 | 0 | 0 | 0 | 0 | 0 | 0 | 0 | 0 | 0 | 0 | 0 | 0 | 0 | 0 | 0 | 0 | 0 | 0 | 0 | 0 | 0 | 0 | 0 | 0 | 0 | 0 | 0 | 0 | 0 | 0 | 0 | 0 | 0 | 0 | 0 | 0 | 0 | 0 | 0 | 0 | 0 | 0 | 0 | 0 | 0 | 0 | 0 | 0 | 0 | 0 | 0 | 0 | 0 | 0 | 0 | 0 | 0 | 0 | 0 | 0 | 0 | 0 | 0 | 0 | 0 | 0 | 0 | 0 | 0 | 0 | 0 | 0 | 0 | 0 | 0 | 0 | 0 | 0 | 0 | 0 | 0 | 0 | 0
Ach | Retail | Space Cooling | Individual room air conditioners | RIM | Existing | NE4218 | Wall Insulation | Wall Insulation | NonEquip | 20 |  | 15.96% | newshell_existing | 15.88% | 17896.5178 | 8521.5782 | 3539.7629 | 1381.175 | 524.2866 | 198.9307 | 74.0258 | 27.753 | 10.4674 | 3.9155 | 17896.5178 | 26418.096 | 29957.859 | 31339.034 | 31863.3206 | 32062.2512 | 32136.277 | 32164.03 | 32174.4974 | 32178.4129 | 3.6522 | 5.3912 | 6.1135 | 6.3954 | 6.5024 | 6.543 | 6.5581 | 6.5637 | 6.5659 | 6.5667 | 0 | 0 | 0 | 0 | 0 | 0 | 0 | 0 | 0 | 0 | 697.9642 | 340.6501 | 145.0396 | 58.0076 | 22.5699 | 8.7778 | 3.348 | 1.2866 | 0.49739 | 0.19071 | 1135.8407 | 5422.7 | 2646.616 | 1126.8574 | 450.679 | 175.3522 | 68.1974 | 26.012 | 9.9959 | 3.8644 | 1.4817 | 8824.698 | 21052.9604 | 10275.1587 | 4374.884 | 1749.7054 | 680.7833 | 264.7681 | 100.9883 | 38.808 | 15.0029 | 5.7523 | 34260.796 | 0 | 0 | 0 | 0 | 0 | 0 | 0 | 0 | 0 | 0 | 0 | 21052.9604 | 10275.1587 | 4374.884 | 1749.7054 | 680.7833 | 264.7681 | 100.9883 | 38.808 | 15.0029 | 5.7523 | 34260.796
Ach | Retail | Space Cooling | Individual room air conditioners | RIM | Existing | NE4192 | Thermal Energy Storage | Thermal Energy Storage | NonEquip | 20 |  | 20% | Prescriptive_HVACnonequip_existing | 0% | 0 | 0 | 0 | 0 | 0 | 0 | 0 | 0 | 0 | 0 | 0 | 0 | 0 | 0 | 0 | 0 | 0 | 0 | 0 | 0 | 0 | 0 | 0 | 0 | 0 | 0 | 0 | 0 | 0 | 0 | 0 | 0 | 0 | 0 | 0 | 0 | 0 | 0 | 0 | 0 | 0 | 0 | 0 | 0 | 0 | 0 | 0 | 0 | 0 | 0 | 0 | 0 | 0 | 0 | 0 | 0 | 0 | 0 | 0 | 0 | 0 | 0 | 0 | 0 | 0 | 0 | 0 | 0 | 0 | 0 | 0 | 0 | 0 | 0 | 0 | 0 | 0 | 0 | 0 | 0 | 0 | 0 | 0 | 0 | 0 | 0 | 0 | 0 | 0 | 0 | 0 | 0 | 0 | 0 | 0
Ach | Retail | Space Cooling | Individual room air conditioners | RIM | Existing | NE3984 | Low U-Value Windows | Low U-Value Windows | NonEquip | 20 |  | 5.017% | newshell_existing | 46% | 13172.6322 | 6273.435 | 2606.161 | 1016.936 | 386.0297 | 146.4726 | 54.5053 | 20.4346 | 7.7072 | 2.883 | 13172.6322 | 19446.0672 | 22052.2281 | 23069.1641 | 23455.1938 | 23601.6663 | 23656.1716 | 23676.6062 | 23684.3134 | 23687.1963 | 4.8963 | 7.2282 | 8.1969 | 8.5749 | 8.7184 | 8.7728 | 8.7931 | 8.8007 | 8.8035 | 8.8046 | 0 | 0 | 0 | 0 | 0 | 0 | 0 | 0 | 0 | 0 | 513.7327 | 250.7806 | 106.7858 | 42.71 | 16.6181 | 6.4631 | 2.4652 | 0.94732 | 0.36623 | 0.14042 | 836.1116 | 1620.3641 | 790.9869 | 336.8131 | 134.7117 | 52.4151 | 20.3852 | 7.7754 | 2.9879 | 1.1551 | 0.44289 | 2637.1795 | 5862.9905 | 2862.0413 | 1218.6966 | 487.4295 | 189.6543 | 73.7602 | 28.1338 | 10.8113 | 4.1796 | 1.6025 | 9542.1507 | 0 | 0 | 0 | 0 | 0 | 0 | 0 | 0 | 0 | 0 | 0 | 5862.9905 | 2862.0413 | 1218.6966 | 487.4295 | 189.6543 | 73.7602 | 28.1338 | 10.8113 | 4.1796 | 1.6025 | 9542.1507
Ach | Retail | Space Cooling | Individual room air conditioners | RIM | Existing | NE3516 | Duct Sealing Repair | Duct Sealing Repair | NonEquip | 15 |  | 30.55% | Prescriptive_duct_existing | 12% | 95063.0107 | 131869.8933 | 152829.0769 | 148781.1749 | 105412.5046 | 54181.5819 | 20749.715 | 6822.0979 | 2112.5871 | 634.6823 | 95063.0107 | 226932.904 | 379761.9808 | 528543.1557 | 633955.6604 | 688137.2422 | 708886.9572 | 715709.0551 | 717821.6422 | 718456.3246 | 18.7294 | 44.7106 | 74.8212 | 104.1342 | 124.9027 | 135.5776 | 139.6658 | 141.0099 | 141.4261 | 141.5511 | 0 | 0 | 0 | 0 | 0 | 0 | 0 | 0 | 0 | 0 | 3707.4574 | 5271.499 | 6262.0759 | 6248.621 | 4537.8716 | 2390.758 | 938.469 | 316.2639 | 100.3853 | 30.9126 | 23541.65 | 1078.3454 | 1533.2601 | 1821.3778 | 1817.4644 | 1319.8784 | 695.3722 | 272.9617 | 91.988 | 29.1979 | 8.9912 | 6847.2884 | 150005.4686 | 213287.3252 | 253366.5328 | 252822.1427 | 183604.4156 | 96731.191 | 37970.897 | 12796.1856 | 4061.6368 | 1250.7391 | 952506.2179 | 62577.2107 | 88976.2621 | 105695.9527 | 105468.8516 | 76593.5557 | 40352.983 | 15840.1747 | 5338.1361 | 1694.3776 | 521.7661 | 397353.3958 | 87428.2578 | 124311.063 | 147670.58 | 147353.2911 | 107010.8599 | 56378.208 | 22130.7223 | 7458.0495 | 2367.2592 | 728.973 | 555152.8221
Ach | Retail | Space Cooling | Individual room air conditioners | RIM | Existing | NE3204 | Ceiling Insulation(R2 to R38) | Ceiling Insulation(R2 to R38) | NonEquip | 20 |  | 0% | Prescriptive_shell_existing | 28.48% | 0 | 0 | 0 | 0 | 0 | 0 | 0 | 0 | 0 | 0 | 0 | 0 | 0 | 0 | 0 | 0 | 0 | 0 | 0 | 0 | 0 | 0 | 0 | 0 | 0 | 0 | 0 | 0 | 0 | 0 | 0 | 0 | 0 | 0 | 0 | 0 | 0 | 0 | 0 | 0 | 0 | 0 | 0 | 0 | 0 | 0 | 0 | 0 | 0 | 0 | 0 | 0 | 0 | 0 | 0 | 0 | 0 | 0 | 0 | 0 | 0 | 0 | 0 | 0 | 0 | 0 | 0 | 0 | 0 | 0 | 0 | 0 | 0 | 0 | 0 | 0 | 0 | 0 | 0 | 0 | 0 | 0 | 0 | 0 | 0 | 0 | 0 | 0 | 0 | 0 | 0 | 0 | 0 | 0 | 0
Ach | Retail | Space Heating | Forced air furnace | RIM | New | NN3555 | Duct Sealing Repair | Duct Sealing Repair | NonEquip | 15 |  | 0% | Prescriptive_duct | 12% | 0 | 0 | 0 | 0 | 0 | 0 | 0 | 0 | 0 | 0 | 0 | 0 | 0 | 0 | 0 | 0 | 0 | 0 | 0 | 0 | 0 | 0 | 0 | 0 | 0 | 0 | 0 | 0 | 0 | 0 | 0 | 0 | 0 | 0 | 0 | 0 | 0 | 0 | 0 | 0 | 0 | 0 | 0 | 0 | 0 | 0 | 0 | 0 | 0 | 0 | 0 | 0 | 0 | 0 | 0 | 0 | 0 | 0 | 0 | 0 | 0 | 0 | 0 | 0 | 0 | 0 | 0 | 0 | 0 | 0 | 0 | 0 | 0 | 0 | 0 | 0 | 0 | 0 | 0 | 0 | 0 | 0 | 0 | 0 | 0 | 0 | 0 | 0 | 0 | 0 | 0 | 0 | 0 | 0 | 0
Ach | Retail | Space Heating | Forced air furnace | RIM | New | NN3191 | Ceiling Insulation(R2 to R38) | Ceiling Insulation(R2 to R38) | NonEquip | 20 |  | 0% | Prescriptive_shell | 35.2% | 0 | 0 | 0 | 0 | 0 | 0 | 0 | 0 | 0 | 0 | 0 | 0 | 0 | 0 | 0 | 0 | 0 | 0 | 0 | 0 | 0 | 0 | 0 | 0 | 0 | 0 | 0 | 0 | 0 | 0 | 0 | 0 | 0 | 0 | 0 | 0 | 0 | 0 | 0 | 0 | 0 | 0 | 0 | 0 | 0 | 0 | 0 | 0 | 0 | 0 | 0 | 0 | 0 | 0 | 0 | 0 | 0 | 0 | 0 | 0 | 0 | 0 | 0 | 0 | 0 | 0 | 0 | 0 | 0 | 0 | 0 | 0 | 0 | 0 | 0 | 0 | 0 | 0 | 0 | 0 | 0 | 0 | 0 | 0 | 0 | 0 | 0 | 0 | 0 | 0 | 0 | 0 | 0 | 0 | 0
Ach | Retail | Space Heating | Forced air furnace | RIM | Existing | NE4244 | Wall Insulation | Wall Insulation | NonEquip | 20 |  | 15.96% | newshell_existing | 3.163% | 6.891 | 3.2503 | 1.3502 | 0.52681 | 0.19998 | 0.075877 | 0.028235 | 0.010586 | 0.0039925 | 0.0014935 | 6.891 | 10.1413 | 11.4915 | 12.0183 | 12.2183 | 12.2941 | 12.3224 | 12.333 | 12.337 | 12.3385 | 0 | 0 | 0 | 0 | 0 | 0 | 0 | 0 | 0 | 0 | 0.003216 | 0.004733 | 0.0053631 | 0.005609 | 0.0057023 | 0.0057377 | 0.0057509 | 0.0057558 | 0.0057577 | 0.0057584 | 0.26875 | 0.12993 | 0.055322 | 0.022125 | 0.0086087 | 0.0033481 | 0.001277 | 0.00049074 | 0.00018972 | 7.274e-05 | 0.4356 | 2.088 | 1.0095 | 0.42981 | 0.1719 | 0.066884 | 0.026012 | 0.0099216 | 0.0038127 | 0.001474 | 0.00056514 | 3.3843 | 8.1064 | 3.9192 | 1.6687 | 0.66738 | 0.25967 | 0.10099 | 0.038519 | 0.014802 | 0.0057225 | 0.0021941 | 13.1391 | 0 | 0 | 0 | 0 | 0 | 0 | 0 | 0 | 0 | 0 | 0 | 8.1064 | 3.9192 | 1.6687 | 0.66738 | 0.25967 | 0.10099 | 0.038519 | 0.014802 | 0.0057225 | 0.0021941 | 13.1391
Ach | Retail | Space Heating | Forced air furnace | RIM | Existing | NE4010 | Low U-Value Windows | Low U-Value Windows | NonEquip | 20 |  | 5.017% | newshell_existing | 46% | 25.4827 | 12.0201 | 4.9931 | 1.9483 | 0.73955 | 0.28061 | 0.10442 | 0.039148 | 0.014765 | 0.0055231 | 25.4827 | 37.5028 | 42.4959 | 44.4441 | 45.1837 | 45.4643 | 45.5687 | 45.6079 | 45.6226 | 45.6282 | 0 | 0 | 0 | 0 | 0 | 0 | 0 | 0 | 0 | 0 | 0.00010591 | 0.00015586 | 0.00017662 | 0.00018471 | 0.00018779 | 0.00018895 | 0.00018939 | 0.00018955 | 0.00018961 | 0.00018963 | 0.99383 | 0.4805 | 0.20459 | 0.081825 | 0.031837 | 0.012382 | 0.0047227 | 0.0018149 | 0.00070161 | 0.00026901 | 1.6109 | 3.1346 | 1.5156 | 0.64529 | 0.25808 | 0.10042 | 0.039054 | 0.014896 | 0.0057242 | 0.0022129 | 0.00084848 | 5.0808 | 11.3421 | 5.4838 | 2.3349 | 0.93383 | 0.36334 | 0.14131 | 0.053898 | 0.020712 | 0.0080072 | 0.0030701 | 18.384 | 0 | 0 | 0 | 0 | 0 | 0 | 0 | 0 | 0 | 0 | 0 | 11.3421 | 5.4838 | 2.3349 | 0.93383 | 0.36334 | 0.14131 | 0.053898 | 0.020712 | 0.0080072 | 0.0030701 | 18.384
Ach | Retail | Space Heating | Forced air furnace | RIM | Existing | NE3542 | Duct Sealing Repair | Duct Sealing Repair | NonEquip | 15 |  | 30.55% | Prescriptive_duct_existing | 12% | 183.8496 | 252.6337 | 292.7868 | 285.032 | 201.9471 | 103.8 | 39.7519 | 13.0696 | 4.0473 | 1.2159 | 183.8496 | 436.4832 | 729.2701 | 1014.302 | 1216.2491 | 1320.0491 | 1359.801 | 1372.8706 | 1376.9179 | 1378.1338 | 0 | 0 | 0 | 0 | 0 | 0 | 0 | 0 | 0 | 0 | 0.12829 | 0.30458 | 0.50888 | 0.70777 | 0.84869 | 0.92112 | 0.94886 | 0.95798 | 0.9608 | 0.96165 | 7.1701 | 10.099 | 11.9968 | 11.971 | 8.6936 | 4.5802 | 1.7979 | 0.60589 | 0.19232 | 0.059222 | 45.1636 | 2.0855 | 2.9374 | 3.4894 | 3.4819 | 2.5286 | 1.3322 | 0.52293 | 0.17623 | 0.055937 | 0.017225 | 13.1362 | 290.1069 | 408.6115 | 485.3945 | 484.3515 | 351.7456 | 185.3157 | 72.7439 | 24.5147 | 7.7812 | 2.3961 | 1827.3406 | 121.0228 | 170.4589 | 202.4902 | 202.0551 | 146.7364 | 77.3074 | 30.3463 | 10.2267 | 3.2461 | 0.99959 | 762.3047 | 169.0841 | 238.1526 | 282.9043 | 282.2964 | 205.0092 | 108.0082 | 42.3976 | 14.288 | 4.5351 | 1.3966 | 1065.0359
Ach | Retail | Space Heating | Forced air furnace | RIM | Existing | NE3178 | Ceiling Insulation(R2 to R38) | Ceiling Insulation(R2 to R38) | NonEquip | 20 |  | 0% | Prescriptive_shell_existing | 38.84% | 0 | 0 | 0 | 0 | 0 | 0 | 0 | 0 | 0 | 0 | 0 | 0 | 0 | 0 | 0 | 0 | 0 | 0 | 0 | 0 | 0 | 0 | 0 | 0 | 0 | 0 | 0 | 0 | 0 | 0 | 0 | 0 | 0 | 0 | 0 | 0 | 0 | 0 | 0 | 0 | 0 | 0 | 0 | 0 | 0 | 0 | 0 | 0 | 0 | 0 | 0 | 0 | 0 | 0 | 0 | 0 | 0 | 0 | 0 | 0 | 0 | 0 | 0 | 0 | 0 | 0 | 0 | 0 | 0 | 0 | 0 | 0 | 0 | 0 | 0 | 0 | 0 | 0 | 0 | 0 | 0 | 0 | 0 | 0 | 0 | 0 | 0 | 0 | 0 | 0 | 0 | 0 | 0 | 0 | 0
Ach | Retail | Space Cooling | District chilled water piped | RIM | New | NN4205 | Thermal Energy Storage | Thermal Energy Storage | NonEquip | 20 |  | 20% | Prescriptive_HVACnonequip | 0% | 0 | 0 | 0 | 0 | 0 | 0 | 0 | 0 | 0 | 0 | 0 | 0 | 0 | 0 | 0 | 0 | 0 | 0 | 0 | 0 | 0 | 0 | 0 | 0 | 0 | 0 | 0 | 0 | 0 | 0 | 0 | 0 | 0 | 0 | 0 | 0 | 0 | 0 | 0 | 0 | 0 | 0 | 0 | 0 | 0 | 0 | 0 | 0 | 0 | 0 | 0 | 0 | 0 | 0 | 0 | 0 | 0 | 0 | 0 | 0 | 0 | 0 | 0 | 0 | 0 | 0 | 0 | 0 | 0 | 0 | 0 | 0 | 0 | 0 | 0 | 0 | 0 | 0 | 0 | 0 | 0 | 0 | 0 | 0 | 0 | 0 | 0 | 0 | 0 | 0 | 0 | 0 | 0 | 0 | 0
Ach | Retail | Space Cooling | District chilled water piped | RIM | New | NN3529 | Duct Sealing Repair | Duct Sealing Repair | NonEquip | 15 |  | 0% | Prescriptive_duct | 12% | 0 | 0 | 0 | 0 | 0 | 0 | 0 | 0 | 0 | 0 | 0 | 0 | 0 | 0 | 0 | 0 | 0 | 0 | 0 | 0 | 0 | 0 | 0 | 0 | 0 | 0 | 0 | 0 | 0 | 0 | 0 | 0 | 0 | 0 | 0 | 0 | 0 | 0 | 0 | 0 | 0 | 0 | 0 | 0 | 0 | 0 | 0 | 0 | 0 | 0 | 0 | 0 | 0 | 0 | 0 | 0 | 0 | 0 | 0 | 0 | 0 | 0 | 0 | 0 | 0 | 0 | 0 | 0 | 0 | 0 | 0 | 0 | 0 | 0 | 0 | 0 | 0 | 0 | 0 | 0 | 0 | 0 | 0 | 0 | 0 | 0 | 0 | 0 | 0 | 0 | 0 | 0 | 0 | 0 | 0
Ach | Retail | Space Cooling | District chilled water piped | RIM | New | NN3217 | Ceiling Insulation(R2 to R38) | Ceiling Insulation(R2 to R38) | NonEquip | 20 |  | 0% | Prescriptive_shell | 28.48% | 0 | 0 | 0 | 0 | 0 | 0 | 0 | 0 | 0 | 0 | 0 | 0 | 0 | 0 | 0 | 0 | 0 | 0 | 0 | 0 | 0 | 0 | 0 | 0 | 0 | 0 | 0 | 0 | 0 | 0 | 0 | 0 | 0 | 0 | 0 | 0 | 0 | 0 | 0 | 0 | 0 | 0 | 0 | 0 | 0 | 0 | 0 | 0 | 0 | 0 | 0 | 0 | 0 | 0 | 0 | 0 | 0 | 0 | 0 | 0 | 0 | 0 | 0 | 0 | 0 | 0 | 0 | 0 | 0 | 0 | 0 | 0 | 0 | 0 | 0 | 0 | 0 | 0 | 0 | 0 | 0 | 0 | 0 | 0 | 0 | 0 | 0 | 0 | 0 | 0 | 0 | 0 | 0 | 0 | 0
Ach | Retail | Space Cooling | District chilled water piped | RIM | Existing | NE4218 | Wall Insulation | Wall Insulation | NonEquip | 20 |  | 15.96% | newshell_existing | 15.88% | 0 | 0 | 0 | 0 | 0 | 0 | 0 | 0 | 0 | 0 | 0 | 0 | 0 | 0 | 0 | 0 | 0 | 0 | 0 | 0 | 0 | 0 | 0 | 0 | 0 | 0 | 0 | 0 | 0 | 0 | 0 | 0 | 0 | 0 | 0 | 0 | 0 | 0 | 0 | 0 | 0 | 0 | 0 | 0 | 0 | 0 | 0 | 0 | 0 | 0 | 0 | 0 | 0 | 0 | 0 | 0 | 0 | 0 | 0 | 0 | 0 | 0 | 0 | 0 | 0 | 0 | 0 | 0 | 0 | 0 | 0 | 0 | 0 | 0 | 0 | 0 | 0 | 0 | 0 | 0 | 0 | 0 | 0 | 0 | 0 | 0 | 0 | 0 | 0 | 0 | 0 | 0 | 0 | 0 | 0
Ach | Retail | Space Cooling | District chilled water piped | RIM | Existing | NE4192 | Thermal Energy Storage | Thermal Energy Storage | NonEquip | 20 |  | 20% | Prescriptive_HVACnonequip_existing | 0% | 0 | 0 | 0 | 0 | 0 | 0 | 0 | 0 | 0 | 0 | 0 | 0 | 0 | 0 | 0 | 0 | 0 | 0 | 0 | 0 | 0 | 0 | 0 | 0 | 0 | 0 | 0 | 0 | 0 | 0 | 0 | 0 | 0 | 0 | 0 | 0 | 0 | 0 | 0 | 0 | 0 | 0 | 0 | 0 | 0 | 0 | 0 | 0 | 0 | 0 | 0 | 0 | 0 | 0 | 0 | 0 | 0 | 0 | 0 | 0 | 0 | 0 | 0 | 0 | 0 | 0 | 0 | 0 | 0 | 0 | 0 | 0 | 0 | 0 | 0 | 0 | 0 | 0 | 0 | 0 | 0 | 0 | 0 | 0 | 0 | 0 | 0 | 0 | 0 | 0 | 0 | 0 | 0 | 0 | 0
Ach | Retail | Space Cooling | District chilled water piped | RIM | Existing | NE3984 | Low U-Value Windows | Low U-Value Windows | NonEquip | 20 |  | 5.017% | newshell_existing | 46% | 0 | 0 | 0 | 0 | 0 | 0 | 0 | 0 | 0 | 0 | 0 | 0 | 0 | 0 | 0 | 0 | 0 | 0 | 0 | 0 | 0 | 0 | 0 | 0 | 0 | 0 | 0 | 0 | 0 | 0 | 0 | 0 | 0 | 0 | 0 | 0 | 0 | 0 | 0 | 0 | 0 | 0 | 0 | 0 | 0 | 0 | 0 | 0 | 0 | 0 | 0 | 0 | 0 | 0 | 0 | 0 | 0 | 0 | 0 | 0 | 0 | 0 | 0 | 0 | 0 | 0 | 0 | 0 | 0 | 0 | 0 | 0 | 0 | 0 | 0 | 0 | 0 | 0 | 0 | 0 | 0 | 0 | 0 | 0 | 0 | 0 | 0 | 0 | 0 | 0 | 0 | 0 | 0 | 0 | 0
Ach | Retail | Space Cooling | District chilled water piped | RIM | Existing | NE3516 | Duct Sealing Repair | Duct Sealing Repair | NonEquip | 15 |  | 30.55% | Prescriptive_duct_existing | 12% | 0 | 0 | 0 | 0 | 0 | 0 | 0 | 0 | 0 | 0 | 0 | 0 | 0 | 0 | 0 | 0 | 0 | 0 | 0 | 0 | 0 | 0 | 0 | 0 | 0 | 0 | 0 | 0 | 0 | 0 | 0 | 0 | 0 | 0 | 0 | 0 | 0 | 0 | 0 | 0 | 0 | 0 | 0 | 0 | 0 | 0 | 0 | 0 | 0 | 0 | 0 | 0 | 0 | 0 | 0 | 0 | 0 | 0 | 0 | 0 | 0 | 0 | 0 | 0 | 0 | 0 | 0 | 0 | 0 | 0 | 0 | 0 | 0 | 0 | 0 | 0 | 0 | 0 | 0 | 0 | 0 | 0 | 0 | 0 | 0 | 0 | 0 | 0 | 0 | 0 | 0 | 0 | 0 | 0 | 0
Ach | Retail | Space Cooling | District chilled water piped | RIM | Existing | NE3204 | Ceiling Insulation(R2 to R38) | Ceiling Insulation(R2 to R38) | NonEquip | 20 |  | 0% | Prescriptive_shell_existing | 28.48% | 0 | 0 | 0 | 0 | 0 | 0 | 0 | 0 | 0 | 0 | 0 | 0 | 0 | 0 | 0 | 0 | 0 | 0 | 0 | 0 | 0 | 0 | 0 | 0 | 0 | 0 | 0 | 0 | 0 | 0 | 0 | 0 | 0 | 0 | 0 | 0 | 0 | 0 | 0 | 0 | 0 | 0 | 0 | 0 | 0 | 0 | 0 | 0 | 0 | 0 | 0 | 0 | 0 | 0 | 0 | 0 | 0 | 0 | 0 | 0 | 0 | 0 | 0 | 0 | 0 | 0 | 0 | 0 | 0 | 0 | 0 | 0 | 0 | 0 | 0 | 0 | 0 | 0 | 0 | 0 | 0 | 0 | 0 | 0 | 0 | 0 | 0 | 0 | 0 | 0 | 0 | 0 | 0 | 0 | 0
Ach | Retail | Space Cooling | District chilled water piped | RIM | Turnover | ET1104 | High Efficiency Chiller (Water cooled-positive displacement, 100 tons) | High Efficiency Chiller (Water cooled-positive displacement, 100 tons) | Equip | 20 | District chilled water piped | 28.37% | Prescriptive_HVACequip | 2.683% | 0 | 0 | 0 | 0 | 0 | 0 | 0 | 0 | 0 | 0 | 0 | 0 | 0 | 0 | 0 | 0 | 0 | 0 | 0 | 0 | 0 | 0 | 0 | 0 | 0 | 0 | 0 | 0 | 0 | 0 | 0 | 0 | 0 | 0 | 0 | 0 | 0 | 0 | 0 | 0 | 0 | 0 | 0 | 0 | 0 | 0 | 0 | 0 | 0 | 0 | 0 | 0 | 0 | 0 | 0 | 0 | 0 | 0 | 0 | 0 | 0 | 0 | 0 | 0 | 0 | 0 | 0 | 0 | 0 | 0 | 0 | 0 | 0 | 0 | 0 | 0 | 0 | 0 | 0 | 0 | 0 | 0 | 0 | 0 | 0 | 0 | 0 | 0 | 0 | 0 | 0 | 0 | 0 | 0 | 0
Ach | Retail | Space Cooling | District chilled water piped | RIM | Turnover | ET1026 | High Efficiency Chiller (Water cooled-centrifugal, 200 tons) | High Efficiency Chiller (Water cooled-centrifugal, 200 tons) | Equip | 20 | District chilled water piped | 28.37% | Prescriptive_HVACequip | 4.362% | 0 | 0 | 0 | 0 | 0 | 0 | 0 | 0 | 0 | 0 | 0 | 0 | 0 | 0 | 0 | 0 | 0 | 0 | 0 | 0 | 0 | 0 | 0 | 0 | 0 | 0 | 0 | 0 | 0 | 0 | 0 | 0 | 0 | 0 | 0 | 0 | 0 | 0 | 0 | 0 | 0 | 0 | 0 | 0 | 0 | 0 | 0 | 0 | 0 | 0 | 0 | 0 | 0 | 0 | 0 | 0 | 0 | 0 | 0 | 0 | 0 | 0 | 0 | 0 | 0 | 0 | 0 | 0 | 0 | 0 | 0 | 0 | 0 | 0 | 0 | 0 | 0 | 0 | 0 | 0 | 0 | 0 | 0 | 0 | 0 | 0 | 0 | 0 | 0 | 0 | 0 | 0 | 0 | 0 | 0
Ach | Retail | Space Cooling | District chilled water piped | RIM | New | EN1130 | High Efficiency Chiller (Water cooled-positive displacement, 100 tons) | High Efficiency Chiller (Water cooled-positive displacement, 100 tons) | Equip | 20 | District chilled water piped | 28.37% | Prescriptive_HVACequip | 2.683% | 0 | 0 | 0 | 0 | 0 | 0 | 0 | 0 | 0 | 0 | 0 | 0 | 0 | 0 | 0 | 0 | 0 | 0 | 0 | 0 | 0 | 0 | 0 | 0 | 0 | 0 | 0 | 0 | 0 | 0 | 0 | 0 | 0 | 0 | 0 | 0 | 0 | 0 | 0 | 0 | 0 | 0 | 0 | 0 | 0 | 0 | 0 | 0 | 0 | 0 | 0 | 0 | 0 | 0 | 0 | 0 | 0 | 0 | 0 | 0 | 0 | 0 | 0 | 0 | 0 | 0 | 0 | 0 | 0 | 0 | 0 | 0 | 0 | 0 | 0 | 0 | 0 | 0 | 0 | 0 | 0 | 0 | 0 | 0 | 0 | 0 | 0 | 0 | 0 | 0 | 0 | 0 | 0 | 0 | 0
Ach | Retail | Space Cooling | District chilled water piped | RIM | New | EN1052 | High Efficiency Chiller (Water cooled-centrifugal, 200 tons) | High Efficiency Chiller (Water cooled-centrifugal, 200 tons) | Equip | 20 | District chilled water piped | 28.37% | Prescriptive_HVACequip | 4.362% | 0 | 0 | 0 | 0 | 0 | 0 | 0 | 0 | 0 | 0 | 0 | 0 | 0 | 0 | 0 | 0 | 0 | 0 | 0 | 0 | 0 | 0 | 0 | 0 | 0 | 0 | 0 | 0 | 0 | 0 | 0 | 0 | 0 | 0 | 0 | 0 | 0 | 0 | 0 | 0 | 0 | 0 | 0 | 0 | 0 | 0 | 0 | 0 | 0 | 0 | 0 | 0 | 0 | 0 | 0 | 0 | 0 | 0 | 0 | 0 | 0 | 0 | 0 | 0 | 0 | 0 | 0 | 0 | 0 | 0 | 0 | 0 | 0 | 0 | 0 | 0 | 0 | 0 | 0 | 0 | 0 | 0 | 0 | 0 | 0 | 0 | 0 | 0 | 0 | 0 | 0 | 0 | 0 | 0 | 0
Ach | Retail | Space Cooling | Central chillers inside | RIM | New | NN4205 | Thermal Energy Storage | Thermal Energy Storage | NonEquip | 20 |  | 20% | Prescriptive_HVACnonequip | 0% | 0 | 0 | 0 | 0 | 0 | 0 | 0 | 0 | 0 | 0 | 0 | 0 | 0 | 0 | 0 | 0 | 0 | 0 | 0 | 0 | 0 | 0 | 0 | 0 | 0 | 0 | 0 | 0 | 0 | 0 | 0 | 0 | 0 | 0 | 0 | 0 | 0 | 0 | 0 | 0 | 0 | 0 | 0 | 0 | 0 | 0 | 0 | 0 | 0 | 0 | 0 | 0 | 0 | 0 | 0 | 0 | 0 | 0 | 0 | 0 | 0 | 0 | 0 | 0 | 0 | 0 | 0 | 0 | 0 | 0 | 0 | 0 | 0 | 0 | 0 | 0 | 0 | 0 | 0 | 0 | 0 | 0 | 0 | 0 | 0 | 0 | 0 | 0 | 0 | 0 | 0 | 0 | 0 | 0 | 0
Ach | Retail | Space Cooling | Central chillers inside | RIM | New | NN3529 | Duct Sealing Repair | Duct Sealing Repair | NonEquip | 15 |  | 0% | Prescriptive_duct | 12% | 0 | 0 | 0 | 0 | 0 | 0 | 0 | 0 | 0 | 0 | 0 | 0 | 0 | 0 | 0 | 0 | 0 | 0 | 0 | 0 | 0 | 0 | 0 | 0 | 0 | 0 | 0 | 0 | 0 | 0 | 0 | 0 | 0 | 0 | 0 | 0 | 0 | 0 | 0 | 0 | 0 | 0 | 0 | 0 | 0 | 0 | 0 | 0 | 0 | 0 | 0 | 0 | 0 | 0 | 0 | 0 | 0 | 0 | 0 | 0 | 0 | 0 | 0 | 0 | 0 | 0 | 0 | 0 | 0 | 0 | 0 | 0 | 0 | 0 | 0 | 0 | 0 | 0 | 0 | 0 | 0 | 0 | 0 | 0 | 0 | 0 | 0 | 0 | 0 | 0 | 0 | 0 | 0 | 0 | 0
Ach | Retail | Space Cooling | Central chillers inside | RIM | New | NN3217 | Ceiling Insulation(R2 to R38) | Ceiling Insulation(R2 to R38) | NonEquip | 20 |  | 0% | Prescriptive_shell | 28.48% | 0 | 0 | 0 | 0 | 0 | 0 | 0 | 0 | 0 | 0 | 0 | 0 | 0 | 0 | 0 | 0 | 0 | 0 | 0 | 0 | 0 | 0 | 0 | 0 | 0 | 0 | 0 | 0 | 0 | 0 | 0 | 0 | 0 | 0 | 0 | 0 | 0 | 0 | 0 | 0 | 0 | 0 | 0 | 0 | 0 | 0 | 0 | 0 | 0 | 0 | 0 | 0 | 0 | 0 | 0 | 0 | 0 | 0 | 0 | 0 | 0 | 0 | 0 | 0 | 0 | 0 | 0 | 0 | 0 | 0 | 0 | 0 | 0 | 0 | 0 | 0 | 0 | 0 | 0 | 0 | 0 | 0 | 0 | 0 | 0 | 0 | 0 | 0 | 0 | 0 | 0 | 0 | 0 | 0 | 0
Ach | Retail | Space Cooling | Central chillers inside | RIM | Existing | NE4218 | Wall Insulation | Wall Insulation | NonEquip | 20 |  | 15.96% | newshell_existing | 15.88% | 0 | 0 | 0 | 0 | 0 | 0 | 0 | 0 | 0 | 0 | 0 | 0 | 0 | 0 | 0 | 0 | 0 | 0 | 0 | 0 | 0 | 0 | 0 | 0 | 0 | 0 | 0 | 0 | 0 | 0 | 0 | 0 | 0 | 0 | 0 | 0 | 0 | 0 | 0 | 0 | 0 | 0 | 0 | 0 | 0 | 0 | 0 | 0 | 0 | 0 | 0 | 0 | 0 | 0 | 0 | 0 | 0 | 0 | 0 | 0 | 0 | 0 | 0 | 0 | 0 | 0 | 0 | 0 | 0 | 0 | 0 | 0 | 0 | 0 | 0 | 0 | 0 | 0 | 0 | 0 | 0 | 0 | 0 | 0 | 0 | 0 | 0 | 0 | 0 | 0 | 0 | 0 | 0 | 0 | 0
Ach | Retail | Space Cooling | Central chillers inside | RIM | Existing | NE4192 | Thermal Energy Storage | Thermal Energy Storage | NonEquip | 20 |  | 20% | Prescriptive_HVACnonequip_existing | 0% | 0 | 0 | 0 | 0 | 0 | 0 | 0 | 0 | 0 | 0 | 0 | 0 | 0 | 0 | 0 | 0 | 0 | 0 | 0 | 0 | 0 | 0 | 0 | 0 | 0 | 0 | 0 | 0 | 0 | 0 | 0 | 0 | 0 | 0 | 0 | 0 | 0 | 0 | 0 | 0 | 0 | 0 | 0 | 0 | 0 | 0 | 0 | 0 | 0 | 0 | 0 | 0 | 0 | 0 | 0 | 0 | 0 | 0 | 0 | 0 | 0 | 0 | 0 | 0 | 0 | 0 | 0 | 0 | 0 | 0 | 0 | 0 | 0 | 0 | 0 | 0 | 0 | 0 | 0 | 0 | 0 | 0 | 0 | 0 | 0 | 0 | 0 | 0 | 0 | 0 | 0 | 0 | 0 | 0 | 0
Ach | Retail | Space Cooling | Central chillers inside | RIM | Existing | NE3984 | Low U-Value Windows | Low U-Value Windows | NonEquip | 20 |  | 5.017% | newshell_existing | 46% | 0 | 0 | 0 | 0 | 0 | 0 | 0 | 0 | 0 | 0 | 0 | 0 | 0 | 0 | 0 | 0 | 0 | 0 | 0 | 0 | 0 | 0 | 0 | 0 | 0 | 0 | 0 | 0 | 0 | 0 | 0 | 0 | 0 | 0 | 0 | 0 | 0 | 0 | 0 | 0 | 0 | 0 | 0 | 0 | 0 | 0 | 0 | 0 | 0 | 0 | 0 | 0 | 0 | 0 | 0 | 0 | 0 | 0 | 0 | 0 | 0 | 0 | 0 | 0 | 0 | 0 | 0 | 0 | 0 | 0 | 0 | 0 | 0 | 0 | 0 | 0 | 0 | 0 | 0 | 0 | 0 | 0 | 0 | 0 | 0 | 0 | 0 | 0 | 0 | 0 | 0 | 0 | 0 | 0 | 0
Ach | Retail | Space Cooling | Central chillers inside | RIM | Existing | NE3516 | Duct Sealing Repair | Duct Sealing Repair | NonEquip | 15 |  | 30.55% | Prescriptive_duct_existing | 12% | 0 | 0 | 0 | 0 | 0 | 0 | 0 | 0 | 0 | 0 | 0 | 0 | 0 | 0 | 0 | 0 | 0 | 0 | 0 | 0 | 0 | 0 | 0 | 0 | 0 | 0 | 0 | 0 | 0 | 0 | 0 | 0 | 0 | 0 | 0 | 0 | 0 | 0 | 0 | 0 | 0 | 0 | 0 | 0 | 0 | 0 | 0 | 0 | 0 | 0 | 0 | 0 | 0 | 0 | 0 | 0 | 0 | 0 | 0 | 0 | 0 | 0 | 0 | 0 | 0 | 0 | 0 | 0 | 0 | 0 | 0 | 0 | 0 | 0 | 0 | 0 | 0 | 0 | 0 | 0 | 0 | 0 | 0 | 0 | 0 | 0 | 0 | 0 | 0 | 0 | 0 | 0 | 0 | 0 | 0
Ach | Retail | Space Cooling | Central chillers inside | RIM | Existing | NE3204 | Ceiling Insulation(R2 to R38) | Ceiling Insulation(R2 to R38) | NonEquip | 20 |  | 0% | Prescriptive_shell_existing | 28.48% | 0 | 0 | 0 | 0 | 0 | 0 | 0 | 0 | 0 | 0 | 0 | 0 | 0 | 0 | 0 | 0 | 0 | 0 | 0 | 0 | 0 | 0 | 0 | 0 | 0 | 0 | 0 | 0 | 0 | 0 | 0 | 0 | 0 | 0 | 0 | 0 | 0 | 0 | 0 | 0 | 0 | 0 | 0 | 0 | 0 | 0 | 0 | 0 | 0 | 0 | 0 | 0 | 0 | 0 | 0 | 0 | 0 | 0 | 0 | 0 | 0 | 0 | 0 | 0 | 0 | 0 | 0 | 0 | 0 | 0 | 0 | 0 | 0 | 0 | 0 | 0 | 0 | 0 | 0 | 0 | 0 | 0 | 0 | 0 | 0 | 0 | 0 | 0 | 0 | 0 | 0 | 0 | 0 | 0 | 0
Ach | Retail | Space Cooling | Central chillers inside | RIM | Turnover | ET987 | High Efficiency Chiller (Water cooled-centrifugal, 200 tons) | High Efficiency Chiller (Water cooled-centrifugal, 200 tons) | Equip | 20 | Central chillers inside | 28.37% | Prescriptive_HVACequip | 4.362% | 0 | 0 | 0 | 0 | 0 | 0 | 0 | 0 | 0 | 0 | 0 | 0 | 0 | 0 | 0 | 0 | 0 | 0 | 0 | 0 | 0 | 0 | 0 | 0 | 0 | 0 | 0 | 0 | 0 | 0 | 0 | 0 | 0 | 0 | 0 | 0 | 0 | 0 | 0 | 0 | 0 | 0 | 0 | 0 | 0 | 0 | 0 | 0 | 0 | 0 | 0 | 0 | 0 | 0 | 0 | 0 | 0 | 0 | 0 | 0 | 0 | 0 | 0 | 0 | 0 | 0 | 0 | 0 | 0 | 0 | 0 | 0 | 0 | 0 | 0 | 0 | 0 | 0 | 0 | 0 | 0 | 0 | 0 | 0 | 0 | 0 | 0 | 0 | 0 | 0 | 0 | 0 | 0 | 0 | 0
Ach | Retail | Space Cooling | Central chillers inside | RIM | Turnover | ET1065 | High Efficiency Chiller (Water cooled-positive displacement, 100 tons) | High Efficiency Chiller (Water cooled-positive displacement, 100 tons) | Equip | 20 | Central chillers inside | 28.37% | Prescriptive_HVACequip | 2.683% | 0 | 0 | 0 | 0 | 0 | 0 | 0 | 0 | 0 | 0 | 0 | 0 | 0 | 0 | 0 | 0 | 0 | 0 | 0 | 0 | 0 | 0 | 0 | 0 | 0 | 0 | 0 | 0 | 0 | 0 | 0 | 0 | 0 | 0 | 0 | 0 | 0 | 0 | 0 | 0 | 0 | 0 | 0 | 0 | 0 | 0 | 0 | 0 | 0 | 0 | 0 | 0 | 0 | 0 | 0 | 0 | 0 | 0 | 0 | 0 | 0 | 0 | 0 | 0 | 0 | 0 | 0 | 0 | 0 | 0 | 0 | 0 | 0 | 0 | 0 | 0 | 0 | 0 | 0 | 0 | 0 | 0 | 0 | 0 | 0 | 0 | 0 | 0 | 0 | 0 | 0 | 0 | 0 | 0 | 0
Ach | Retail | Space Cooling | Central chillers inside | RIM | New | EN1091 | High Efficiency Chiller (Water cooled-positive displacement, 100 tons) | High Efficiency Chiller (Water cooled-positive displacement, 100 tons) | Equip | 20 | Central chillers inside | 28.37% | Prescriptive_HVACequip | 2.683% | 0 | 0 | 0 | 0 | 0 | 0 | 0 | 0 | 0 | 0 | 0 | 0 | 0 | 0 | 0 | 0 | 0 | 0 | 0 | 0 | 0 | 0 | 0 | 0 | 0 | 0 | 0 | 0 | 0 | 0 | 0 | 0 | 0 | 0 | 0 | 0 | 0 | 0 | 0 | 0 | 0 | 0 | 0 | 0 | 0 | 0 | 0 | 0 | 0 | 0 | 0 | 0 | 0 | 0 | 0 | 0 | 0 | 0 | 0 | 0 | 0 | 0 | 0 | 0 | 0 | 0 | 0 | 0 | 0 | 0 | 0 | 0 | 0 | 0 | 0 | 0 | 0 | 0 | 0 | 0 | 0 | 0 | 0 | 0 | 0 | 0 | 0 | 0 | 0 | 0 | 0 | 0 | 0 | 0 | 0
Ach | Retail | Space Cooling | Central chillers inside | RIM | New | EN1013 | High Efficiency Chiller (Water cooled-centrifugal, 200 tons) | High Efficiency Chiller (Water cooled-centrifugal, 200 tons) | Equip | 20 | Central chillers inside | 28.37% | Prescriptive_HVACequip | 4.362% | 0 | 0 | 0 | 0 | 0 | 0 | 0 | 0 | 0 | 0 | 0 | 0 | 0 | 0 | 0 | 0 | 0 | 0 | 0 | 0 | 0 | 0 | 0 | 0 | 0 | 0 | 0 | 0 | 0 | 0 | 0 | 0 | 0 | 0 | 0 | 0 | 0 | 0 | 0 | 0 | 0 | 0 | 0 | 0 | 0 | 0 | 0 | 0 | 0 | 0 | 0 | 0 | 0 | 0 | 0 | 0 | 0 | 0 | 0 | 0 | 0 | 0 | 0 | 0 | 0 | 0 | 0 | 0 | 0 | 0 | 0 | 0 | 0 | 0 | 0 | 0 | 0 | 0 | 0 | 0 | 0 | 0 | 0 | 0 | 0 | 0 | 0 | 0 | 0 | 0 | 0 | 0 | 0 | 0 | 0
Ach | Retail | Ventilation and Circulation | Central air-handling unit | RIM | New | NN4959 | Demand Controlled Ventilation | Demand Controlled Ventilation | NonEquip | 10 |  | 23.39% | Prescriptive_vent | 50% | 154339.8627 | 177591.5726 | 219247.8827 | 222475.3654 | 187976.0695 | 114164.4727 | 49602.4848 | 17146.2881 | 5284.6885 | 1543.3955 | 154339.8627 | 331931.4353 | 551179.318 | 773654.6834 | 961630.7528 | 1075795.2256 | 1125397.7104 | 1142543.9984 | 1147828.6869 | 1149372.0824 | 16.069 | 34.5589 | 57.3858 | 80.5488 | 100.1199 | 112.0061 | 117.1704 | 118.9556 | 119.5058 | 119.6665 | 90.4687 | 194.5668 | 323.0823 | 453.4897 | 563.6748 | 630.5941 | 659.6694 | 669.7199 | 672.8176 | 673.7223 | 6019.2546 | 7099.2231 | 8983.545 | 9343.6838 | 8092.1259 | 5037.4983 | 2243.4233 | 794.8804 | 251.1163 | 75.1721 | 37324.8738 | 16177.3411 | 19079.863 | 24144.164 | 25112.0726 | 21748.3874 | 13538.7739 | 6029.4217 | 2136.3195 | 674.8999 | 202.0324 | 100314.2832 | 101513.9211 | 119727.4442 | 151506.2791 | 157579.9718 | 136472.6169 | 84956.7315 | 37835.0331 | 13405.551 | 4235.0428 | 1267.7672 | 629478.9824 | 8801.4074 | 10380.5469 | 13135.8189 | 13662.4171 | 11832.3782 | 7365.8745 | 3280.3534 | 1162.2811 | 367.1845 | 109.9173 | 54576.7607 | 92712.5137 | 109346.8974 | 138370.4601 | 143917.5547 | 124640.2388 | 77590.857 | 34554.6797 | 12243.2698 | 3867.8583 | 1157.8499 | 574902.2217
Ach | Retail | Ventilation and Circulation | Central air-handling unit | RIM | Existing | NE4946 | Demand Controlled Ventilation | Demand Controlled Ventilation | NonEquip | 10 |  | 23.39% | Prescriptive_vent_existing | 50% | 799439.7966 | 1160074.3473 | 1518041.1919 | 1623690.2236 | 1439101.8997 | 912459.3531 | 412460.6189 | 148157.5986 | 47473.0399 | 14421.1989 | 799439.7966 | 1959514.1439 | 3477555.3358 | 5101245.5594 | 6540347.4591 | 7452806.8122 | 7865267.4311 | 8013425.0296 | 8060898.0696 | 8075319.2685 | 83.2334 | 204.0142 | 362.0645 | 531.1145 | 680.9461 | 775.9465 | 818.8896 | 834.315 | 839.2577 | 840.7591 | 468.6041 | 1148.5997 | 2038.4231 | 2990.1744 | 3833.7263 | 4368.5785 | 4610.3487 | 4697.1936 | 4725.0207 | 4733.4739 | 31178.1521 | 46373.972 | 62200.7891 | 68192.9344 | 61951.4699 | 40262.1962 | 18654.7867 | 6868.4002 | 2255.8103 | 702.394 | 259725.6893 | 83794.3618 | 124634.6282 | 167170.7615 | 183275.2437 | 166500.6916 | 108208.6273 | 50136.5811 | 18459.5037 | 6062.7129 | 1887.7531 | 698038.4319 | 525815.3466 | 782090.8091 | 1049007.9523 | 1150064.6787 | 1044803.2179 | 679016.5312 | 314610.4725 | 115834.6475 | 38043.9375 | 11845.7796 | 4380238.8614 | 45588.9699 | 67808.4323 | 90950.5442 | 99712.3121 | 90585.9875 | 58871.7396 | 27277.1942 | 10043.0356 | 3298.4658 | 1027.0466 | 379773.2012 | 480226.3767 | 714282.3769 | 958057.4081 | 1050352.3666 | 954217.2304 | 620144.7916 | 287333.2782 | 105791.6119 | 34745.4717 | 10818.733 | 4000465.6603
Ach | Retail | Space Heating | Boilers | RIM | New | NN3555 | Duct Sealing Repair | Duct Sealing Repair | NonEquip | 15 |  | 0% | Prescriptive_duct | 12% | 0 | 0 | 0 | 0 | 0 | 0 | 0 | 0 | 0 | 0 | 0 | 0 | 0 | 0 | 0 | 0 | 0 | 0 | 0 | 0 | 0 | 0 | 0 | 0 | 0 | 0 | 0 | 0 | 0 | 0 | 0 | 0 | 0 | 0 | 0 | 0 | 0 | 0 | 0 | 0 | 0 | 0 | 0 | 0 | 0 | 0 | 0 | 0 | 0 | 0 | 0 | 0 | 0 | 0 | 0 | 0 | 0 | 0 | 0 | 0 | 0 | 0 | 0 | 0 | 0 | 0 | 0 | 0 | 0 | 0 | 0 | 0 | 0 | 0 | 0 | 0 | 0 | 0 | 0 | 0 | 0 | 0 | 0 | 0 | 0 | 0 | 0 | 0 | 0 | 0 | 0 | 0 | 0 | 0 | 0
Ach | Retail | Space Heating | Boilers | RIM | New | NN3191 | Ceiling Insulation(R2 to R38) | Ceiling Insulation(R2 to R38) | NonEquip | 20 |  | 0% | Prescriptive_shell | 35.2% | 0 | 0 | 0 | 0 | 0 | 0 | 0 | 0 | 0 | 0 | 0 | 0 | 0 | 0 | 0 | 0 | 0 | 0 | 0 | 0 | 0 | 0 | 0 | 0 | 0 | 0 | 0 | 0 | 0 | 0 | 0 | 0 | 0 | 0 | 0 | 0 | 0 | 0 | 0 | 0 | 0 | 0 | 0 | 0 | 0 | 0 | 0 | 0 | 0 | 0 | 0 | 0 | 0 | 0 | 0 | 0 | 0 | 0 | 0 | 0 | 0 | 0 | 0 | 0 | 0 | 0 | 0 | 0 | 0 | 0 | 0 | 0 | 0 | 0 | 0 | 0 | 0 | 0 | 0 | 0 | 0 | 0 | 0 | 0 | 0 | 0 | 0 | 0 | 0 | 0 | 0 | 0 | 0 | 0 | 0
Ach | Retail | Space Heating | Boilers | RIM | Existing | NE4244 | Wall Insulation | Wall Insulation | NonEquip | 20 |  | 15.96% | newshell_existing | 3.163% | 0 | 0 | 0 | 0 | 0 | 0 | 0 | 0 | 0 | 0 | 0 | 0 | 0 | 0 | 0 | 0 | 0 | 0 | 0 | 0 | 0 | 0 | 0 | 0 | 0 | 0 | 0 | 0 | 0 | 0 | 0 | 0 | 0 | 0 | 0 | 0 | 0 | 0 | 0 | 0 | 0 | 0 | 0 | 0 | 0 | 0 | 0 | 0 | 0 | 0 | 0 | 0 | 0 | 0 | 0 | 0 | 0 | 0 | 0 | 0 | 0 | 0 | 0 | 0 | 0 | 0 | 0 | 0 | 0 | 0 | 0 | 0 | 0 | 0 | 0 | 0 | 0 | 0 | 0 | 0 | 0 | 0 | 0 | 0 | 0 | 0 | 0 | 0 | 0 | 0 | 0 | 0 | 0 | 0 | 0
Ach | Retail | Space Heating | Boilers | RIM | Existing | NE4010 | Low U-Value Windows | Low U-Value Windows | NonEquip | 20 |  | 5.017% | newshell_existing | 46% | 0 | 0 | 0 | 0 | 0 | 0 | 0 | 0 | 0 | 0 | 0 | 0 | 0 | 0 | 0 | 0 | 0 | 0 | 0 | 0 | 0 | 0 | 0 | 0 | 0 | 0 | 0 | 0 | 0 | 0 | 0 | 0 | 0 | 0 | 0 | 0 | 0 | 0 | 0 | 0 | 0 | 0 | 0 | 0 | 0 | 0 | 0 | 0 | 0 | 0 | 0 | 0 | 0 | 0 | 0 | 0 | 0 | 0 | 0 | 0 | 0 | 0 | 0 | 0 | 0 | 0 | 0 | 0 | 0 | 0 | 0 | 0 | 0 | 0 | 0 | 0 | 0 | 0 | 0 | 0 | 0 | 0 | 0 | 0 | 0 | 0 | 0 | 0 | 0 | 0 | 0 | 0 | 0 | 0 | 0
Ach | Retail | Space Heating | Boilers | RIM | Existing | NE3542 | Duct Sealing Repair | Duct Sealing Repair | NonEquip | 15 |  | 30.55% | Prescriptive_duct_existing | 12% | 0 | 0 | 0 | 0 | 0 | 0 | 0 | 0 | 0 | 0 | 0 | 0 | 0 | 0 | 0 | 0 | 0 | 0 | 0 | 0 | 0 | 0 | 0 | 0 | 0 | 0 | 0 | 0 | 0 | 0 | 0 | 0 | 0 | 0 | 0 | 0 | 0 | 0 | 0 | 0 | 0 | 0 | 0 | 0 | 0 | 0 | 0 | 0 | 0 | 0 | 0 | 0 | 0 | 0 | 0 | 0 | 0 | 0 | 0 | 0 | 0 | 0 | 0 | 0 | 0 | 0 | 0 | 0 | 0 | 0 | 0 | 0 | 0 | 0 | 0 | 0 | 0 | 0 | 0 | 0 | 0 | 0 | 0 | 0 | 0 | 0 | 0 | 0 | 0 | 0 | 0 | 0 | 0 | 0 | 0
Ach | Retail | Space Heating | Boilers | RIM | Existing | NE3178 | Ceiling Insulation(R2 to R38) | Ceiling Insulation(R2 to R38) | NonEquip | 20 |  | 0% | Prescriptive_shell_existing | 38.84% | 0 | 0 | 0 | 0 | 0 | 0 | 0 | 0 | 0 | 0 | 0 | 0 | 0 | 0 | 0 | 0 | 0 | 0 | 0 | 0 | 0 | 0 | 0 | 0 | 0 | 0 | 0 | 0 | 0 | 0 | 0 | 0 | 0 | 0 | 0 | 0 | 0 | 0 | 0 | 0 | 0 | 0 | 0 | 0 | 0 | 0 | 0 | 0 | 0 | 0 | 0 | 0 | 0 | 0 | 0 | 0 | 0 | 0 | 0 | 0 | 0 | 0 | 0 | 0 | 0 | 0 | 0 | 0 | 0 | 0 | 0 | 0 | 0 | 0 | 0 | 0 | 0 | 0 | 0 | 0 | 0 | 0 | 0 | 0 | 0 | 0 | 0 | 0 | 0 | 0 | 0 | 0 | 0 | 0 | 0
Ach | Schools K-12 | Space Cooling | Residential-type central air conditioners | RIM | New | NN4206 | Thermal Energy Storage | Thermal Energy Storage | NonEquip | 20 |  | 33.33% | Prescriptive_HVACnonequip | 0% | 0 | 0 | 0 | 0 | 0 | 0 | 0 | 0 | 0 | 0 | 0 | 0 | 0 | 0 | 0 | 0 | 0 | 0 | 0 | 0 | 0 | 0 | 0 | 0 | 0 | 0 | 0 | 0 | 0 | 0 | 0 | 0 | 0 | 0 | 0 | 0 | 0 | 0 | 0 | 0 | 0 | 0 | 0 | 0 | 0 | 0 | 0 | 0 | 0 | 0 | 0 | 0 | 0 | 0 | 0 | 0 | 0 | 0 | 0 | 0 | 0 | 0 | 0 | 0 | 0 | 0 | 0 | 0 | 0 | 0 | 0 | 0 | 0 | 0 | 0 | 0 | 0 | 0 | 0 | 0 | 0 | 0 | 0 | 0 | 0 | 0 | 0 | 0 | 0 | 0 | 0 | 0 | 0 | 0 | 0
Ach | Schools K-12 | Space Cooling | Residential-type central air conditioners | RIM | New | NN3530 | Duct Sealing Repair | Duct Sealing Repair | NonEquip | 15 |  | 0% | Prescriptive_duct | 12% | 0 | 0 | 0 | 0 | 0 | 0 | 0 | 0 | 0 | 0 | 0 | 0 | 0 | 0 | 0 | 0 | 0 | 0 | 0 | 0 | 0 | 0 | 0 | 0 | 0 | 0 | 0 | 0 | 0 | 0 | 0 | 0 | 0 | 0 | 0 | 0 | 0 | 0 | 0 | 0 | 0 | 0 | 0 | 0 | 0 | 0 | 0 | 0 | 0 | 0 | 0 | 0 | 0 | 0 | 0 | 0 | 0 | 0 | 0 | 0 | 0 | 0 | 0 | 0 | 0 | 0 | 0 | 0 | 0 | 0 | 0 | 0 | 0 | 0 | 0 | 0 | 0 | 0 | 0 | 0 | 0 | 0 | 0 | 0 | 0 | 0 | 0 | 0 | 0 | 0 | 0 | 0 | 0 | 0 | 0
Ach | Schools K-12 | Space Cooling | Residential-type central air conditioners | RIM | New | NN3218 | Ceiling Insulation(R2 to R38) | Ceiling Insulation(R2 to R38) | NonEquip | 20 |  | 0% | Prescriptive_shell | 33.37% | 0 | 0 | 0 | 0 | 0 | 0 | 0 | 0 | 0 | 0 | 0 | 0 | 0 | 0 | 0 | 0 | 0 | 0 | 0 | 0 | 0 | 0 | 0 | 0 | 0 | 0 | 0 | 0 | 0 | 0 | 0 | 0 | 0 | 0 | 0 | 0 | 0 | 0 | 0 | 0 | 0 | 0 | 0 | 0 | 0 | 0 | 0 | 0 | 0 | 0 | 0 | 0 | 0 | 0 | 0 | 0 | 0 | 0 | 0 | 0 | 0 | 0 | 0 | 0 | 0 | 0 | 0 | 0 | 0 | 0 | 0 | 0 | 0 | 0 | 0 | 0 | 0 | 0 | 0 | 0 | 0 | 0 | 0 | 0 | 0 | 0 | 0 | 0 | 0 | 0 | 0 | 0 | 0 | 0 | 0
Ach | Schools K-12 | Space Cooling | Residential-type central air conditioners | RIM | Existing | NE4219 | Wall Insulation | Wall Insulation | NonEquip | 20 |  | 0% | newshell_existing | 9.701% | 0 | 0 | 0 | 0 | 0 | 0 | 0 | 0 | 0 | 0 | 0 | 0 | 0 | 0 | 0 | 0 | 0 | 0 | 0 | 0 | 0 | 0 | 0 | 0 | 0 | 0 | 0 | 0 | 0 | 0 | 0 | 0 | 0 | 0 | 0 | 0 | 0 | 0 | 0 | 0 | 0 | 0 | 0 | 0 | 0 | 0 | 0 | 0 | 0 | 0 | 0 | 0 | 0 | 0 | 0 | 0 | 0 | 0 | 0 | 0 | 0 | 0 | 0 | 0 | 0 | 0 | 0 | 0 | 0 | 0 | 0 | 0 | 0 | 0 | 0 | 0 | 0 | 0 | 0 | 0 | 0 | 0 | 0 | 0 | 0 | 0 | 0 | 0 | 0 | 0 | 0 | 0 | 0 | 0 | 0
Ach | Schools K-12 | Space Cooling | Residential-type central air conditioners | RIM | Existing | NE4193 | Thermal Energy Storage | Thermal Energy Storage | NonEquip | 20 |  | 33.33% | Prescriptive_HVACnonequip_existing | 0% | 0 | 0 | 0 | 0 | 0 | 0 | 0 | 0 | 0 | 0 | 0 | 0 | 0 | 0 | 0 | 0 | 0 | 0 | 0 | 0 | 0 | 0 | 0 | 0 | 0 | 0 | 0 | 0 | 0 | 0 | 0 | 0 | 0 | 0 | 0 | 0 | 0 | 0 | 0 | 0 | 0 | 0 | 0 | 0 | 0 | 0 | 0 | 0 | 0 | 0 | 0 | 0 | 0 | 0 | 0 | 0 | 0 | 0 | 0 | 0 | 0 | 0 | 0 | 0 | 0 | 0 | 0 | 0 | 0 | 0 | 0 | 0 | 0 | 0 | 0 | 0 | 0 | 0 | 0 | 0 | 0 | 0 | 0 | 0 | 0 | 0 | 0 | 0 | 0 | 0 | 0 | 0 | 0 | 0 | 0
Ach | Schools K-12 | Space Cooling | Residential-type central air conditioners | RIM | Existing | NE3985 | Low U-Value Windows | Low U-Value Windows | NonEquip | 20 |  | 10.75% | newshell_existing | 46% | 5.996 | 2.8 | 1.1636 | 0.45397 | 0.17214 | 0.065236 | 0.024257 | 0.0090911 | 0.0034285 | 0.0012824 | 5.996 | 8.796 | 9.9596 | 10.4136 | 10.5857 | 10.6509 | 10.6752 | 10.6843 | 10.6877 | 10.689 | 0.0022287 | 0.0032695 | 0.003702 | 0.0038707 | 0.0039347 | 0.003959 | 0.003968 | 0.0039714 | 0.0039727 | 0.0039731 | 0 | 0 | 0 | 0 | 0 | 0 | 0 | 0 | 0 | 0 | 0.23384 | 0.11193 | 0.047679 | 0.019066 | 0.0074106 | 0.0028785 | 0.0010971 | 0.00042145 | 0.00016291 | 6.2461e-05 | 0.37743 | 0.73757 | 0.35303 | 0.15038 | 0.060137 | 0.023374 | 0.0090792 | 0.0034603 | 0.0013293 | 0.00051384 | 0.00019701 | 1.1905 | 2.6688 | 1.2774 | 0.54413 | 0.21759 | 0.084573 | 0.032852 | 0.012521 | 0.0048099 | 0.0018593 | 0.00071284 | 4.3075 | 0 | 0 | 0 | 0 | 0 | 0 | 0 | 0 | 0 | 0 | 0 | 2.6688 | 1.2774 | 0.54413 | 0.21759 | 0.084573 | 0.032852 | 0.012521 | 0.0048099 | 0.0018593 | 0.00071284 | 4.3075
Ach | Schools K-12 | Space Cooling | Residential-type central air conditioners | RIM | Existing | NE3517 | Duct Sealing Repair | Duct Sealing Repair | NonEquip | 15 |  | 0% | Prescriptive_duct_existing | 12% | 0 | 0 | 0 | 0 | 0 | 0 | 0 | 0 | 0 | 0 | 0 | 0 | 0 | 0 | 0 | 0 | 0 | 0 | 0 | 0 | 0 | 0 | 0 | 0 | 0 | 0 | 0 | 0 | 0 | 0 | 0 | 0 | 0 | 0 | 0 | 0 | 0 | 0 | 0 | 0 | 0 | 0 | 0 | 0 | 0 | 0 | 0 | 0 | 0 | 0 | 0 | 0 | 0 | 0 | 0 | 0 | 0 | 0 | 0 | 0 | 0 | 0 | 0 | 0 | 0 | 0 | 0 | 0 | 0 | 0 | 0 | 0 | 0 | 0 | 0 | 0 | 0 | 0 | 0 | 0 | 0 | 0 | 0 | 0 | 0 | 0 | 0 | 0 | 0 | 0 | 0 | 0 | 0 | 0 | 0
Ach | Schools K-12 | Space Cooling | Residential-type central air conditioners | RIM | Existing | NE3205 | Ceiling Insulation(R2 to R38) | Ceiling Insulation(R2 to R38) | NonEquip | 20 |  | 0% | Prescriptive_shell_existing | 33.37% | 0 | 0 | 0 | 0 | 0 | 0 | 0 | 0 | 0 | 0 | 0 | 0 | 0 | 0 | 0 | 0 | 0 | 0 | 0 | 0 | 0 | 0 | 0 | 0 | 0 | 0 | 0 | 0 | 0 | 0 | 0 | 0 | 0 | 0 | 0 | 0 | 0 | 0 | 0 | 0 | 0 | 0 | 0 | 0 | 0 | 0 | 0 | 0 | 0 | 0 | 0 | 0 | 0 | 0 | 0 | 0 | 0 | 0 | 0 | 0 | 0 | 0 | 0 | 0 | 0 | 0 | 0 | 0 | 0 | 0 | 0 | 0 | 0 | 0 | 0 | 0 | 0 | 0 | 0 | 0 | 0 | 0 | 0 | 0 | 0 | 0 | 0 | 0 | 0 | 0 | 0 | 0 | 0 | 0 | 0
Ach | Schools K-12 | Space Heating | Residential/split system heat pump | RIM | New | NN3556 | Duct Sealing Repair | Duct Sealing Repair | NonEquip | 15 |  | 0% | Prescriptive_duct | 12% | 0 | 0 | 0 | 0 | 0 | 0 | 0 | 0 | 0 | 0 | 0 | 0 | 0 | 0 | 0 | 0 | 0 | 0 | 0 | 0 | 0 | 0 | 0 | 0 | 0 | 0 | 0 | 0 | 0 | 0 | 0 | 0 | 0 | 0 | 0 | 0 | 0 | 0 | 0 | 0 | 0 | 0 | 0 | 0 | 0 | 0 | 0 | 0 | 0 | 0 | 0 | 0 | 0 | 0 | 0 | 0 | 0 | 0 | 0 | 0 | 0 | 0 | 0 | 0 | 0 | 0 | 0 | 0 | 0 | 0 | 0 | 0 | 0 | 0 | 0 | 0 | 0 | 0 | 0 | 0 | 0 | 0 | 0 | 0 | 0 | 0 | 0 | 0 | 0 | 0 | 0 | 0 | 0 | 0 | 0
Ach | Schools K-12 | Space Heating | Residential/split system heat pump | RIM | New | NN3192 | Ceiling Insulation(R2 to R38) | Ceiling Insulation(R2 to R38) | NonEquip | 20 |  | 0% | Prescriptive_shell | 41.24% | 0 | 0 | 0 | 0 | 0 | 0 | 0 | 0 | 0 | 0 | 0 | 0 | 0 | 0 | 0 | 0 | 0 | 0 | 0 | 0 | 0 | 0 | 0 | 0 | 0 | 0 | 0 | 0 | 0 | 0 | 0 | 0 | 0 | 0 | 0 | 0 | 0 | 0 | 0 | 0 | 0 | 0 | 0 | 0 | 0 | 0 | 0 | 0 | 0 | 0 | 0 | 0 | 0 | 0 | 0 | 0 | 0 | 0 | 0 | 0 | 0 | 0 | 0 | 0 | 0 | 0 | 0 | 0 | 0 | 0 | 0 | 0 | 0 | 0 | 0 | 0 | 0 | 0 | 0 | 0 | 0 | 0 | 0 | 0 | 0 | 0 | 0 | 0 | 0 | 0 | 0 | 0 | 0 | 0 | 0
Ach | Schools K-12 | Space Heating | Residential/split system heat pump | RIM | Existing | NE4245 | Wall Insulation | Wall Insulation | NonEquip | 20 |  | 0% | newshell_existing | 1.931% | 0 | 0 | 0 | 0 | 0 | 0 | 0 | 0 | 0 | 0 | 0 | 0 | 0 | 0 | 0 | 0 | 0 | 0 | 0 | 0 | 0 | 0 | 0 | 0 | 0 | 0 | 0 | 0 | 0 | 0 | 0 | 0 | 0 | 0 | 0 | 0 | 0 | 0 | 0 | 0 | 0 | 0 | 0 | 0 | 0 | 0 | 0 | 0 | 0 | 0 | 0 | 0 | 0 | 0 | 0 | 0 | 0 | 0 | 0 | 0 | 0 | 0 | 0 | 0 | 0 | 0 | 0 | 0 | 0 | 0 | 0 | 0 | 0 | 0 | 0 | 0 | 0 | 0 | 0 | 0 | 0 | 0 | 0 | 0 | 0 | 0 | 0 | 0 | 0 | 0 | 0 | 0 | 0 | 0 | 0
Ach | Schools K-12 | Space Heating | Residential/split system heat pump | RIM | Existing | NE4011 | Low U-Value Windows | Low U-Value Windows | NonEquip | 20 |  | 10.75% | newshell_existing | 46% | 360.9489 | 168.1907 | 69.8972 | 27.2695 | 10.3405 | 3.9187 | 1.4571 | 0.54609 | 0.20594 | 0.077034 | 360.9489 | 529.1396 | 599.0368 | 626.3063 | 636.6468 | 640.5654 | 642.0225 | 642.5686 | 642.7745 | 642.8516 | 0 | 0 | 0 | 0 | 0 | 0 | 0 | 0 | 0 | 0 | 0.0015001 | 0.0021991 | 0.0024896 | 0.002603 | 0.002646 | 0.0026622 | 0.0026683 | 0.0026706 | 0.0026714 | 0.0026717 | 14.077 | 6.7234 | 2.864 | 1.1453 | 0.44514 | 0.17291 | 0.065901 | 0.025316 | 0.009786 | 0.003752 | 22.7002 | 44.4003 | 21.2064 | 9.0333 | 3.6123 | 1.404 | 0.54538 | 0.20786 | 0.07985 | 0.030866 | 0.011834 | 71.5986 | 160.6543 | 76.7313 | 32.6854 | 13.0706 | 5.0802 | 1.9734 | 0.75209 | 0.28892 | 0.11168 | 0.04282 | 259.0665 | 0 | 0 | 0 | 0 | 0 | 0 | 0 | 0 | 0 | 0 | 0 | 160.6543 | 76.7313 | 32.6854 | 13.0706 | 5.0802 | 1.9734 | 0.75209 | 0.28892 | 0.11168 | 0.04282 | 259.0665
Ach | Schools K-12 | Space Heating | Residential/split system heat pump | RIM | Existing | NE3543 | Duct Sealing Repair | Duct Sealing Repair | NonEquip | 15 |  | 0% | Prescriptive_duct_existing | 12% | 0 | 0 | 0 | 0 | 0 | 0 | 0 | 0 | 0 | 0 | 0 | 0 | 0 | 0 | 0 | 0 | 0 | 0 | 0 | 0 | 0 | 0 | 0 | 0 | 0 | 0 | 0 | 0 | 0 | 0 | 0 | 0 | 0 | 0 | 0 | 0 | 0 | 0 | 0 | 0 | 0 | 0 | 0 | 0 | 0 | 0 | 0 | 0 | 0 | 0 | 0 | 0 | 0 | 0 | 0 | 0 | 0 | 0 | 0 | 0 | 0 | 0 | 0 | 0 | 0 | 0 | 0 | 0 | 0 | 0 | 0 | 0 | 0 | 0 | 0 | 0 | 0 | 0 | 0 | 0 | 0 | 0 | 0 | 0 | 0 | 0 | 0 | 0 | 0 | 0 | 0 | 0 | 0 | 0 | 0
Ach | Schools K-12 | Space Heating | Residential/split system heat pump | RIM | Existing | NE3179 | Ceiling Insulation(R2 to R38) | Ceiling Insulation(R2 to R38) | NonEquip | 20 |  | 0% | Prescriptive_shell_existing | 45.51% | 0 | 0 | 0 | 0 | 0 | 0 | 0 | 0 | 0 | 0 | 0 | 0 | 0 | 0 | 0 | 0 | 0 | 0 | 0 | 0 | 0 | 0 | 0 | 0 | 0 | 0 | 0 | 0 | 0 | 0 | 0 | 0 | 0 | 0 | 0 | 0 | 0 | 0 | 0 | 0 | 0 | 0 | 0 | 0 | 0 | 0 | 0 | 0 | 0 | 0 | 0 | 0 | 0 | 0 | 0 | 0 | 0 | 0 | 0 | 0 | 0 | 0 | 0 | 0 | 0 | 0 | 0 | 0 | 0 | 0 | 0 | 0 | 0 | 0 | 0 | 0 | 0 | 0 | 0 | 0 | 0 | 0 | 0 | 0 | 0 | 0 | 0 | 0 | 0 | 0 | 0 | 0 | 0 | 0 | 0
Ach | Schools K-12 | Space Heating | Packaged central unit | RIM | New | NN3556 | Duct Sealing Repair | Duct Sealing Repair | NonEquip | 15 |  | 0% | Prescriptive_duct | 12% | 0 | 0 | 0 | 0 | 0 | 0 | 0 | 0 | 0 | 0 | 0 | 0 | 0 | 0 | 0 | 0 | 0 | 0 | 0 | 0 | 0 | 0 | 0 | 0 | 0 | 0 | 0 | 0 | 0 | 0 | 0 | 0 | 0 | 0 | 0 | 0 | 0 | 0 | 0 | 0 | 0 | 0 | 0 | 0 | 0 | 0 | 0 | 0 | 0 | 0 | 0 | 0 | 0 | 0 | 0 | 0 | 0 | 0 | 0 | 0 | 0 | 0 | 0 | 0 | 0 | 0 | 0 | 0 | 0 | 0 | 0 | 0 | 0 | 0 | 0 | 0 | 0 | 0 | 0 | 0 | 0 | 0 | 0 | 0 | 0 | 0 | 0 | 0 | 0 | 0 | 0 | 0 | 0 | 0 | 0
Ach | Schools K-12 | Space Heating | Packaged central unit | RIM | New | NN3192 | Ceiling Insulation(R2 to R38) | Ceiling Insulation(R2 to R38) | NonEquip | 20 |  | 0% | Prescriptive_shell | 41.24% | 0 | 0 | 0 | 0 | 0 | 0 | 0 | 0 | 0 | 0 | 0 | 0 | 0 | 0 | 0 | 0 | 0 | 0 | 0 | 0 | 0 | 0 | 0 | 0 | 0 | 0 | 0 | 0 | 0 | 0 | 0 | 0 | 0 | 0 | 0 | 0 | 0 | 0 | 0 | 0 | 0 | 0 | 0 | 0 | 0 | 0 | 0 | 0 | 0 | 0 | 0 | 0 | 0 | 0 | 0 | 0 | 0 | 0 | 0 | 0 | 0 | 0 | 0 | 0 | 0 | 0 | 0 | 0 | 0 | 0 | 0 | 0 | 0 | 0 | 0 | 0 | 0 | 0 | 0 | 0 | 0 | 0 | 0 | 0 | 0 | 0 | 0 | 0 | 0 | 0 | 0 | 0 | 0 | 0 | 0
Ach | Schools K-12 | Space Heating | Packaged central unit | RIM | Existing | NE4245 | Wall Insulation | Wall Insulation | NonEquip | 20 |  | 0% | newshell_existing | 1.931% | 0 | 0 | 0 | 0 | 0 | 0 | 0 | 0 | 0 | 0 | 0 | 0 | 0 | 0 | 0 | 0 | 0 | 0 | 0 | 0 | 0 | 0 | 0 | 0 | 0 | 0 | 0 | 0 | 0 | 0 | 0 | 0 | 0 | 0 | 0 | 0 | 0 | 0 | 0 | 0 | 0 | 0 | 0 | 0 | 0 | 0 | 0 | 0 | 0 | 0 | 0 | 0 | 0 | 0 | 0 | 0 | 0 | 0 | 0 | 0 | 0 | 0 | 0 | 0 | 0 | 0 | 0 | 0 | 0 | 0 | 0 | 0 | 0 | 0 | 0 | 0 | 0 | 0 | 0 | 0 | 0 | 0 | 0 | 0 | 0 | 0 | 0 | 0 | 0 | 0 | 0 | 0 | 0 | 0 | 0
Ach | Schools K-12 | Space Heating | Packaged central unit | RIM | Existing | NE4011 | Low U-Value Windows | Low U-Value Windows | NonEquip | 20 |  | 10.75% | newshell_existing | 46% | 499.6724 | 235.8827 | 98.0288 | 38.2447 | 14.5022 | 5.4958 | 2.0435 | 0.76588 | 0.28883 | 0.10804 | 499.6724 | 735.5551 | 833.5839 | 871.8286 | 886.3308 | 891.8266 | 893.8701 | 894.636 | 894.9248 | 895.0329 | 0 | 0 | 0 | 0 | 0 | 0 | 0 | 0 | 0 | 0 | 0.0020767 | 0.003057 | 0.0034644 | 0.0036234 | 0.0036837 | 0.0037065 | 0.003715 | 0.0037182 | 0.0037194 | 0.0037198 | 19.4872 | 9.4294 | 4.0167 | 1.6062 | 0.6243 | 0.2425 | 0.092424 | 0.035505 | 0.013725 | 0.005262 | 31.5979 | 61.4647 | 29.7413 | 12.669 | 5.0662 | 1.9691 | 0.76488 | 0.29151 | 0.11199 | 0.043289 | 0.016597 | 99.6629 | 222.3986 | 107.6135 | 45.8403 | 18.3311 | 7.1249 | 2.7676 | 1.0548 | 0.40521 | 0.15663 | 0.060053 | 360.6121 | 0 | 0 | 0 | 0 | 0 | 0 | 0 | 0 | 0 | 0 | 0 | 222.3986 | 107.6135 | 45.8403 | 18.3311 | 7.1249 | 2.7676 | 1.0548 | 0.40521 | 0.15663 | 0.060053 | 360.6121
Ach | Schools K-12 | Space Heating | Packaged central unit | RIM | Existing | NE3543 | Duct Sealing Repair | Duct Sealing Repair | NonEquip | 15 |  | 0% | Prescriptive_duct_existing | 12% | 0 | 0 | 0 | 0 | 0 | 0 | 0 | 0 | 0 | 0 | 0 | 0 | 0 | 0 | 0 | 0 | 0 | 0 | 0 | 0 | 0 | 0 | 0 | 0 | 0 | 0 | 0 | 0 | 0 | 0 | 0 | 0 | 0 | 0 | 0 | 0 | 0 | 0 | 0 | 0 | 0 | 0 | 0 | 0 | 0 | 0 | 0 | 0 | 0 | 0 | 0 | 0 | 0 | 0 | 0 | 0 | 0 | 0 | 0 | 0 | 0 | 0 | 0 | 0 | 0 | 0 | 0 | 0 | 0 | 0 | 0 | 0 | 0 | 0 | 0 | 0 | 0 | 0 | 0 | 0 | 0 | 0 | 0 | 0 | 0 | 0 | 0 | 0 | 0 | 0 | 0 | 0 | 0 | 0 | 0
Ach | Schools K-12 | Space Heating | Packaged central unit | RIM | Existing | NE3179 | Ceiling Insulation(R2 to R38) | Ceiling Insulation(R2 to R38) | NonEquip | 20 |  | 0% | Prescriptive_shell_existing | 45.51% | 0 | 0 | 0 | 0 | 0 | 0 | 0 | 0 | 0 | 0 | 0 | 0 | 0 | 0 | 0 | 0 | 0 | 0 | 0 | 0 | 0 | 0 | 0 | 0 | 0 | 0 | 0 | 0 | 0 | 0 | 0 | 0 | 0 | 0 | 0 | 0 | 0 | 0 | 0 | 0 | 0 | 0 | 0 | 0 | 0 | 0 | 0 | 0 | 0 | 0 | 0 | 0 | 0 | 0 | 0 | 0 | 0 | 0 | 0 | 0 | 0 | 0 | 0 | 0 | 0 | 0 | 0 | 0 | 0 | 0 | 0 | 0 | 0 | 0 | 0 | 0 | 0 | 0 | 0 | 0 | 0 | 0 | 0 | 0 | 0 | 0 | 0 | 0 | 0 | 0 | 0 | 0 | 0 | 0 | 0
Ach | Schools K-12 | Space Cooling | Packaged air conditioning units (RTUs) | RIM | New | NN4206 | Thermal Energy Storage | Thermal Energy Storage | NonEquip | 20 |  | 33.33% | Prescriptive_HVACnonequip | 0% | 0 | 0 | 0 | 0 | 0 | 0 | 0 | 0 | 0 | 0 | 0 | 0 | 0 | 0 | 0 | 0 | 0 | 0 | 0 | 0 | 0 | 0 | 0 | 0 | 0 | 0 | 0 | 0 | 0 | 0 | 0 | 0 | 0 | 0 | 0 | 0 | 0 | 0 | 0 | 0 | 0 | 0 | 0 | 0 | 0 | 0 | 0 | 0 | 0 | 0 | 0 | 0 | 0 | 0 | 0 | 0 | 0 | 0 | 0 | 0 | 0 | 0 | 0 | 0 | 0 | 0 | 0 | 0 | 0 | 0 | 0 | 0 | 0 | 0 | 0 | 0 | 0 | 0 | 0 | 0 | 0 | 0 | 0 | 0 | 0 | 0 | 0 | 0 | 0 | 0 | 0 | 0 | 0 | 0 | 0
Ach | Schools K-12 | Space Cooling | Packaged air conditioning units (RTUs) | RIM | New | NN3530 | Duct Sealing Repair | Duct Sealing Repair | NonEquip | 15 |  | 0% | Prescriptive_duct | 12% | 0 | 0 | 0 | 0 | 0 | 0 | 0 | 0 | 0 | 0 | 0 | 0 | 0 | 0 | 0 | 0 | 0 | 0 | 0 | 0 | 0 | 0 | 0 | 0 | 0 | 0 | 0 | 0 | 0 | 0 | 0 | 0 | 0 | 0 | 0 | 0 | 0 | 0 | 0 | 0 | 0 | 0 | 0 | 0 | 0 | 0 | 0 | 0 | 0 | 0 | 0 | 0 | 0 | 0 | 0 | 0 | 0 | 0 | 0 | 0 | 0 | 0 | 0 | 0 | 0 | 0 | 0 | 0 | 0 | 0 | 0 | 0 | 0 | 0 | 0 | 0 | 0 | 0 | 0 | 0 | 0 | 0 | 0 | 0 | 0 | 0 | 0 | 0 | 0 | 0 | 0 | 0 | 0 | 0 | 0
Ach | Schools K-12 | Space Cooling | Packaged air conditioning units (RTUs) | RIM | New | NN3218 | Ceiling Insulation(R2 to R38) | Ceiling Insulation(R2 to R38) | NonEquip | 20 |  | 0% | Prescriptive_shell | 33.37% | 0 | 0 | 0 | 0 | 0 | 0 | 0 | 0 | 0 | 0 | 0 | 0 | 0 | 0 | 0 | 0 | 0 | 0 | 0 | 0 | 0 | 0 | 0 | 0 | 0 | 0 | 0 | 0 | 0 | 0 | 0 | 0 | 0 | 0 | 0 | 0 | 0 | 0 | 0 | 0 | 0 | 0 | 0 | 0 | 0 | 0 | 0 | 0 | 0 | 0 | 0 | 0 | 0 | 0 | 0 | 0 | 0 | 0 | 0 | 0 | 0 | 0 | 0 | 0 | 0 | 0 | 0 | 0 | 0 | 0 | 0 | 0 | 0 | 0 | 0 | 0 | 0 | 0 | 0 | 0 | 0 | 0 | 0 | 0 | 0 | 0 | 0 | 0 | 0 | 0 | 0 | 0 | 0 | 0 | 0
Ach | Schools K-12 | Space Cooling | Packaged air conditioning units (RTUs) | RIM | Existing | NE4219 | Wall Insulation | Wall Insulation | NonEquip | 20 |  | 0% | newshell_existing | 9.701% | 0 | 0 | 0 | 0 | 0 | 0 | 0 | 0 | 0 | 0 | 0 | 0 | 0 | 0 | 0 | 0 | 0 | 0 | 0 | 0 | 0 | 0 | 0 | 0 | 0 | 0 | 0 | 0 | 0 | 0 | 0 | 0 | 0 | 0 | 0 | 0 | 0 | 0 | 0 | 0 | 0 | 0 | 0 | 0 | 0 | 0 | 0 | 0 | 0 | 0 | 0 | 0 | 0 | 0 | 0 | 0 | 0 | 0 | 0 | 0 | 0 | 0 | 0 | 0 | 0 | 0 | 0 | 0 | 0 | 0 | 0 | 0 | 0 | 0 | 0 | 0 | 0 | 0 | 0 | 0 | 0 | 0 | 0 | 0 | 0 | 0 | 0 | 0 | 0 | 0 | 0 | 0 | 0 | 0 | 0
Ach | Schools K-12 | Space Cooling | Packaged air conditioning units (RTUs) | RIM | Existing | NE4193 | Thermal Energy Storage | Thermal Energy Storage | NonEquip | 20 |  | 33.33% | Prescriptive_HVACnonequip_existing | 0% | 0 | 0 | 0 | 0 | 0 | 0 | 0 | 0 | 0 | 0 | 0 | 0 | 0 | 0 | 0 | 0 | 0 | 0 | 0 | 0 | 0 | 0 | 0 | 0 | 0 | 0 | 0 | 0 | 0 | 0 | 0 | 0 | 0 | 0 | 0 | 0 | 0 | 0 | 0 | 0 | 0 | 0 | 0 | 0 | 0 | 0 | 0 | 0 | 0 | 0 | 0 | 0 | 0 | 0 | 0 | 0 | 0 | 0 | 0 | 0 | 0 | 0 | 0 | 0 | 0 | 0 | 0 | 0 | 0 | 0 | 0 | 0 | 0 | 0 | 0 | 0 | 0 | 0 | 0 | 0 | 0 | 0 | 0 | 0 | 0 | 0 | 0 | 0 | 0 | 0 | 0 | 0 | 0 | 0 | 0
Ach | Schools K-12 | Space Cooling | Packaged air conditioning units (RTUs) | RIM | Existing | NE3985 | Low U-Value Windows | Low U-Value Windows | NonEquip | 20 |  | 10.75% | newshell_existing | 46% | 1519.9523 | 711.4113 | 295.6502 | 115.3442 | 43.7381 | 16.5751 | 6.1631 | 2.3099 | 0.8711 | 0.32584 | 1519.9523 | 2231.3635 | 2527.0138 | 2642.358 | 2686.0961 | 2702.6712 | 2708.8343 | 2711.1442 | 2712.0153 | 2712.3411 | 0.56497 | 0.8294 | 0.9393 | 0.98217 | 0.99843 | 1.0046 | 1.0069 | 1.0077 | 1.0081 | 1.0082 | 0 | 0 | 0 | 0 | 0 | 0 | 0 | 0 | 0 | 0 | 59.2781 | 28.4387 | 12.1141 | 4.8443 | 1.8829 | 0.73138 | 0.27875 | 0.10708 | 0.041393 | 0.01587 | 95.7699 | 186.9692 | 89.6984 | 38.209 | 15.2794 | 5.9388 | 2.3068 | 0.87919 | 0.33775 | 0.13056 | 0.050056 | 302.0678 | 676.5137 | 324.5572 | 138.2524 | 55.2859 | 21.4883 | 8.3469 | 3.1812 | 1.2221 | 0.4724 | 0.18112 | 1092.9768 | 0 | 0 | 0 | 0 | 0 | 0 | 0 | 0 | 0 | 0 | 0 | 676.5137 | 324.5572 | 138.2524 | 55.2859 | 21.4883 | 8.3469 | 3.1812 | 1.2221 | 0.4724 | 0.18112 | 1092.9768
Ach | Schools K-12 | Space Cooling | Packaged air conditioning units (RTUs) | RIM | Existing | NE3517 | Duct Sealing Repair | Duct Sealing Repair | NonEquip | 15 |  | 0% | Prescriptive_duct_existing | 12% | 0 | 0 | 0 | 0 | 0 | 0 | 0 | 0 | 0 | 0 | 0 | 0 | 0 | 0 | 0 | 0 | 0 | 0 | 0 | 0 | 0 | 0 | 0 | 0 | 0 | 0 | 0 | 0 | 0 | 0 | 0 | 0 | 0 | 0 | 0 | 0 | 0 | 0 | 0 | 0 | 0 | 0 | 0 | 0 | 0 | 0 | 0 | 0 | 0 | 0 | 0 | 0 | 0 | 0 | 0 | 0 | 0 | 0 | 0 | 0 | 0 | 0 | 0 | 0 | 0 | 0 | 0 | 0 | 0 | 0 | 0 | 0 | 0 | 0 | 0 | 0 | 0 | 0 | 0 | 0 | 0 | 0 | 0 | 0 | 0 | 0 | 0 | 0 | 0 | 0 | 0 | 0 | 0 | 0 | 0
Ach | Schools K-12 | Space Cooling | Packaged air conditioning units (RTUs) | RIM | Existing | NE3205 | Ceiling Insulation(R2 to R38) | Ceiling Insulation(R2 to R38) | NonEquip | 20 |  | 0% | Prescriptive_shell_existing | 33.37% | 0 | 0 | 0 | 0 | 0 | 0 | 0 | 0 | 0 | 0 | 0 | 0 | 0 | 0 | 0 | 0 | 0 | 0 | 0 | 0 | 0 | 0 | 0 | 0 | 0 | 0 | 0 | 0 | 0 | 0 | 0 | 0 | 0 | 0 | 0 | 0 | 0 | 0 | 0 | 0 | 0 | 0 | 0 | 0 | 0 | 0 | 0 | 0 | 0 | 0 | 0 | 0 | 0 | 0 | 0 | 0 | 0 | 0 | 0 | 0 | 0 | 0 | 0 | 0 | 0 | 0 | 0 | 0 | 0 | 0 | 0 | 0 | 0 | 0 | 0 | 0 | 0 | 0 | 0 | 0 | 0 | 0 | 0 | 0 | 0 | 0 | 0 | 0 | 0 | 0 | 0 | 0 | 0 | 0 | 0
Ach | Schools K-12 | Space Heating | Individual room heating | RIM | New | NN3556 | Duct Sealing Repair | Duct Sealing Repair | NonEquip | 15 |  | 0% | Prescriptive_duct | 12% | 0 | 0 | 0 | 0 | 0 | 0 | 0 | 0 | 0 | 0 | 0 | 0 | 0 | 0 | 0 | 0 | 0 | 0 | 0 | 0 | 0 | 0 | 0 | 0 | 0 | 0 | 0 | 0 | 0 | 0 | 0 | 0 | 0 | 0 | 0 | 0 | 0 | 0 | 0 | 0 | 0 | 0 | 0 | 0 | 0 | 0 | 0 | 0 | 0 | 0 | 0 | 0 | 0 | 0 | 0 | 0 | 0 | 0 | 0 | 0 | 0 | 0 | 0 | 0 | 0 | 0 | 0 | 0 | 0 | 0 | 0 | 0 | 0 | 0 | 0 | 0 | 0 | 0 | 0 | 0 | 0 | 0 | 0 | 0 | 0 | 0 | 0 | 0 | 0 | 0 | 0 | 0 | 0 | 0 | 0
Ach | Schools K-12 | Space Heating | Individual room heating | RIM | New | NN3192 | Ceiling Insulation(R2 to R38) | Ceiling Insulation(R2 to R38) | NonEquip | 20 |  | 0% | Prescriptive_shell | 41.24% | 0 | 0 | 0 | 0 | 0 | 0 | 0 | 0 | 0 | 0 | 0 | 0 | 0 | 0 | 0 | 0 | 0 | 0 | 0 | 0 | 0 | 0 | 0 | 0 | 0 | 0 | 0 | 0 | 0 | 0 | 0 | 0 | 0 | 0 | 0 | 0 | 0 | 0 | 0 | 0 | 0 | 0 | 0 | 0 | 0 | 0 | 0 | 0 | 0 | 0 | 0 | 0 | 0 | 0 | 0 | 0 | 0 | 0 | 0 | 0 | 0 | 0 | 0 | 0 | 0 | 0 | 0 | 0 | 0 | 0 | 0 | 0 | 0 | 0 | 0 | 0 | 0 | 0 | 0 | 0 | 0 | 0 | 0 | 0 | 0 | 0 | 0 | 0 | 0 | 0 | 0 | 0 | 0 | 0 | 0
Ach | Schools K-12 | Space Heating | Individual room heating | RIM | Existing | NE4245 | Wall Insulation | Wall Insulation | NonEquip | 20 |  | 0% | newshell_existing | 1.931% | 0 | 0 | 0 | 0 | 0 | 0 | 0 | 0 | 0 | 0 | 0 | 0 | 0 | 0 | 0 | 0 | 0 | 0 | 0 | 0 | 0 | 0 | 0 | 0 | 0 | 0 | 0 | 0 | 0 | 0 | 0 | 0 | 0 | 0 | 0 | 0 | 0 | 0 | 0 | 0 | 0 | 0 | 0 | 0 | 0 | 0 | 0 | 0 | 0 | 0 | 0 | 0 | 0 | 0 | 0 | 0 | 0 | 0 | 0 | 0 | 0 | 0 | 0 | 0 | 0 | 0 | 0 | 0 | 0 | 0 | 0 | 0 | 0 | 0 | 0 | 0 | 0 | 0 | 0 | 0 | 0 | 0 | 0 | 0 | 0 | 0 | 0 | 0 | 0 | 0 | 0 | 0 | 0 | 0 | 0
Ach | Schools K-12 | Space Heating | Individual room heating | RIM | Existing | NE4011 | Low U-Value Windows | Low U-Value Windows | NonEquip | 20 |  | 10.75% | newshell_existing | 46% | 0 | 0 | 0 | 0 | 0 | 0 | 0 | 0 | 0 | 0 | 0 | 0 | 0 | 0 | 0 | 0 | 0 | 0 | 0 | 0 | 0 | 0 | 0 | 0 | 0 | 0 | 0 | 0 | 0 | 0 | 0 | 0 | 0 | 0 | 0 | 0 | 0 | 0 | 0 | 0 | 0 | 0 | 0 | 0 | 0 | 0 | 0 | 0 | 0 | 0 | 0 | 0 | 0 | 0 | 0 | 0 | 0 | 0 | 0 | 0 | 0 | 0 | 0 | 0 | 0 | 0 | 0 | 0 | 0 | 0 | 0 | 0 | 0 | 0 | 0 | 0 | 0 | 0 | 0 | 0 | 0 | 0 | 0 | 0 | 0 | 0 | 0 | 0 | 0 | 0 | 0 | 0 | 0 | 0 | 0
Ach | Schools K-12 | Space Heating | Individual room heating | RIM | Existing | NE3543 | Duct Sealing Repair | Duct Sealing Repair | NonEquip | 15 |  | 0% | Prescriptive_duct_existing | 12% | 0 | 0 | 0 | 0 | 0 | 0 | 0 | 0 | 0 | 0 | 0 | 0 | 0 | 0 | 0 | 0 | 0 | 0 | 0 | 0 | 0 | 0 | 0 | 0 | 0 | 0 | 0 | 0 | 0 | 0 | 0 | 0 | 0 | 0 | 0 | 0 | 0 | 0 | 0 | 0 | 0 | 0 | 0 | 0 | 0 | 0 | 0 | 0 | 0 | 0 | 0 | 0 | 0 | 0 | 0 | 0 | 0 | 0 | 0 | 0 | 0 | 0 | 0 | 0 | 0 | 0 | 0 | 0 | 0 | 0 | 0 | 0 | 0 | 0 | 0 | 0 | 0 | 0 | 0 | 0 | 0 | 0 | 0 | 0 | 0 | 0 | 0 | 0 | 0 | 0 | 0 | 0 | 0 | 0 | 0
Ach | Schools K-12 | Space Heating | Individual room heating | RIM | Existing | NE3179 | Ceiling Insulation(R2 to R38) | Ceiling Insulation(R2 to R38) | NonEquip | 20 |  | 0% | Prescriptive_shell_existing | 45.51% | 0 | 0 | 0 | 0 | 0 | 0 | 0 | 0 | 0 | 0 | 0 | 0 | 0 | 0 | 0 | 0 | 0 | 0 | 0 | 0 | 0 | 0 | 0 | 0 | 0 | 0 | 0 | 0 | 0 | 0 | 0 | 0 | 0 | 0 | 0 | 0 | 0 | 0 | 0 | 0 | 0 | 0 | 0 | 0 | 0 | 0 | 0 | 0 | 0 | 0 | 0 | 0 | 0 | 0 | 0 | 0 | 0 | 0 | 0 | 0 | 0 | 0 | 0 | 0 | 0 | 0 | 0 | 0 | 0 | 0 | 0 | 0 | 0 | 0 | 0 | 0 | 0 | 0 | 0 | 0 | 0 | 0 | 0 | 0 | 0 | 0 | 0 | 0 | 0 | 0 | 0 | 0 | 0 | 0 | 0
Ach | Schools K-12 | Space Cooling | Individual room air conditioners | RIM | New | NN4206 | Thermal Energy Storage | Thermal Energy Storage | NonEquip | 20 |  | 33.33% | Prescriptive_HVACnonequip | 0% | 0 | 0 | 0 | 0 | 0 | 0 | 0 | 0 | 0 | 0 | 0 | 0 | 0 | 0 | 0 | 0 | 0 | 0 | 0 | 0 | 0 | 0 | 0 | 0 | 0 | 0 | 0 | 0 | 0 | 0 | 0 | 0 | 0 | 0 | 0 | 0 | 0 | 0 | 0 | 0 | 0 | 0 | 0 | 0 | 0 | 0 | 0 | 0 | 0 | 0 | 0 | 0 | 0 | 0 | 0 | 0 | 0 | 0 | 0 | 0 | 0 | 0 | 0 | 0 | 0 | 0 | 0 | 0 | 0 | 0 | 0 | 0 | 0 | 0 | 0 | 0 | 0 | 0 | 0 | 0 | 0 | 0 | 0 | 0 | 0 | 0 | 0 | 0 | 0 | 0 | 0 | 0 | 0 | 0 | 0
Ach | Schools K-12 | Space Cooling | Individual room air conditioners | RIM | New | NN3530 | Duct Sealing Repair | Duct Sealing Repair | NonEquip | 15 |  | 0% | Prescriptive_duct | 12% | 0 | 0 | 0 | 0 | 0 | 0 | 0 | 0 | 0 | 0 | 0 | 0 | 0 | 0 | 0 | 0 | 0 | 0 | 0 | 0 | 0 | 0 | 0 | 0 | 0 | 0 | 0 | 0 | 0 | 0 | 0 | 0 | 0 | 0 | 0 | 0 | 0 | 0 | 0 | 0 | 0 | 0 | 0 | 0 | 0 | 0 | 0 | 0 | 0 | 0 | 0 | 0 | 0 | 0 | 0 | 0 | 0 | 0 | 0 | 0 | 0 | 0 | 0 | 0 | 0 | 0 | 0 | 0 | 0 | 0 | 0 | 0 | 0 | 0 | 0 | 0 | 0 | 0 | 0 | 0 | 0 | 0 | 0 | 0 | 0 | 0 | 0 | 0 | 0 | 0 | 0 | 0 | 0 | 0 | 0
Ach | Schools K-12 | Space Cooling | Individual room air conditioners | RIM | New | NN3218 | Ceiling Insulation(R2 to R38) | Ceiling Insulation(R2 to R38) | NonEquip | 20 |  | 0% | Prescriptive_shell | 33.37% | 0 | 0 | 0 | 0 | 0 | 0 | 0 | 0 | 0 | 0 | 0 | 0 | 0 | 0 | 0 | 0 | 0 | 0 | 0 | 0 | 0 | 0 | 0 | 0 | 0 | 0 | 0 | 0 | 0 | 0 | 0 | 0 | 0 | 0 | 0 | 0 | 0 | 0 | 0 | 0 | 0 | 0 | 0 | 0 | 0 | 0 | 0 | 0 | 0 | 0 | 0 | 0 | 0 | 0 | 0 | 0 | 0 | 0 | 0 | 0 | 0 | 0 | 0 | 0 | 0 | 0 | 0 | 0 | 0 | 0 | 0 | 0 | 0 | 0 | 0 | 0 | 0 | 0 | 0 | 0 | 0 | 0 | 0 | 0 | 0 | 0 | 0 | 0 | 0 | 0 | 0 | 0 | 0 | 0 | 0
Ach | Schools K-12 | Space Cooling | Individual room air conditioners | RIM | Existing | NE4219 | Wall Insulation | Wall Insulation | NonEquip | 20 |  | 0% | newshell_existing | 9.701% | 0 | 0 | 0 | 0 | 0 | 0 | 0 | 0 | 0 | 0 | 0 | 0 | 0 | 0 | 0 | 0 | 0 | 0 | 0 | 0 | 0 | 0 | 0 | 0 | 0 | 0 | 0 | 0 | 0 | 0 | 0 | 0 | 0 | 0 | 0 | 0 | 0 | 0 | 0 | 0 | 0 | 0 | 0 | 0 | 0 | 0 | 0 | 0 | 0 | 0 | 0 | 0 | 0 | 0 | 0 | 0 | 0 | 0 | 0 | 0 | 0 | 0 | 0 | 0 | 0 | 0 | 0 | 0 | 0 | 0 | 0 | 0 | 0 | 0 | 0 | 0 | 0 | 0 | 0 | 0 | 0 | 0 | 0 | 0 | 0 | 0 | 0 | 0 | 0 | 0 | 0 | 0 | 0 | 0 | 0
Ach | Schools K-12 | Space Cooling | Individual room air conditioners | RIM | Existing | NE4193 | Thermal Energy Storage | Thermal Energy Storage | NonEquip | 20 |  | 33.33% | Prescriptive_HVACnonequip_existing | 0% | 0 | 0 | 0 | 0 | 0 | 0 | 0 | 0 | 0 | 0 | 0 | 0 | 0 | 0 | 0 | 0 | 0 | 0 | 0 | 0 | 0 | 0 | 0 | 0 | 0 | 0 | 0 | 0 | 0 | 0 | 0 | 0 | 0 | 0 | 0 | 0 | 0 | 0 | 0 | 0 | 0 | 0 | 0 | 0 | 0 | 0 | 0 | 0 | 0 | 0 | 0 | 0 | 0 | 0 | 0 | 0 | 0 | 0 | 0 | 0 | 0 | 0 | 0 | 0 | 0 | 0 | 0 | 0 | 0 | 0 | 0 | 0 | 0 | 0 | 0 | 0 | 0 | 0 | 0 | 0 | 0 | 0 | 0 | 0 | 0 | 0 | 0 | 0 | 0 | 0 | 0 | 0 | 0 | 0 | 0
Ach | Schools K-12 | Space Cooling | Individual room air conditioners | RIM | Existing | NE3985 | Low U-Value Windows | Low U-Value Windows | NonEquip | 20 |  | 10.75% | newshell_existing | 46% | 409.6069 | 195.2016 | 81.1224 | 31.6489 | 12.0011 | 4.548 | 1.6911 | 0.6338 | 0.23902 | 0.089405 | 409.6069 | 604.8086 | 685.931 | 717.5799 | 729.581 | 734.129 | 735.8201 | 736.4539 | 736.6929 | 736.7823 | 0.15225 | 0.22481 | 0.25496 | 0.26673 | 0.27119 | 0.27288 | 0.27351 | 0.27374 | 0.27383 | 0.27386 | 0 | 0 | 0 | 0 | 0 | 0 | 0 | 0 | 0 | 0 | 15.9747 | 7.8032 | 3.3239 | 1.3292 | 0.51663 | 0.20068 | 0.076484 | 0.029382 | 0.011358 | 0.0043545 | 26.0068 | 50.3857 | 24.612 | 10.484 | 4.1925 | 1.6295 | 0.63296 | 0.24124 | 0.092674 | 0.035823 | 0.013735 | 82.0279 | 182.3114 | 89.0541 | 37.9346 | 15.1697 | 5.8961 | 2.2903 | 0.87288 | 0.33532 | 0.12962 | 0.049696 | 296.803 | 0 | 0 | 0 | 0 | 0 | 0 | 0 | 0 | 0 | 0 | 0 | 182.3114 | 89.0541 | 37.9346 | 15.1697 | 5.8961 | 2.2903 | 0.87288 | 0.33532 | 0.12962 | 0.049696 | 296.803
Ach | Schools K-12 | Space Cooling | Individual room air conditioners | RIM | Existing | NE3517 | Duct Sealing Repair | Duct Sealing Repair | NonEquip | 15 |  | 0% | Prescriptive_duct_existing | 12% | 0 | 0 | 0 | 0 | 0 | 0 | 0 | 0 | 0 | 0 | 0 | 0 | 0 | 0 | 0 | 0 | 0 | 0 | 0 | 0 | 0 | 0 | 0 | 0 | 0 | 0 | 0 | 0 | 0 | 0 | 0 | 0 | 0 | 0 | 0 | 0 | 0 | 0 | 0 | 0 | 0 | 0 | 0 | 0 | 0 | 0 | 0 | 0 | 0 | 0 | 0 | 0 | 0 | 0 | 0 | 0 | 0 | 0 | 0 | 0 | 0 | 0 | 0 | 0 | 0 | 0 | 0 | 0 | 0 | 0 | 0 | 0 | 0 | 0 | 0 | 0 | 0 | 0 | 0 | 0 | 0 | 0 | 0 | 0 | 0 | 0 | 0 | 0 | 0 | 0 | 0 | 0 | 0 | 0 | 0
Ach | Schools K-12 | Space Cooling | Individual room air conditioners | RIM | Existing | NE3205 | Ceiling Insulation(R2 to R38) | Ceiling Insulation(R2 to R38) | NonEquip | 20 |  | 0% | Prescriptive_shell_existing | 33.37% | 0 | 0 | 0 | 0 | 0 | 0 | 0 | 0 | 0 | 0 | 0 | 0 | 0 | 0 | 0 | 0 | 0 | 0 | 0 | 0 | 0 | 0 | 0 | 0 | 0 | 0 | 0 | 0 | 0 | 0 | 0 | 0 | 0 | 0 | 0 | 0 | 0 | 0 | 0 | 0 | 0 | 0 | 0 | 0 | 0 | 0 | 0 | 0 | 0 | 0 | 0 | 0 | 0 | 0 | 0 | 0 | 0 | 0 | 0 | 0 | 0 | 0 | 0 | 0 | 0 | 0 | 0 | 0 | 0 | 0 | 0 | 0 | 0 | 0 | 0 | 0 | 0 | 0 | 0 | 0 | 0 | 0 | 0 | 0 | 0 | 0 | 0 | 0 | 0 | 0 | 0 | 0 | 0 | 0 | 0
Ach | Schools K-12 | Space Heating | Forced air furnace | RIM | New | NN3556 | Duct Sealing Repair | Duct Sealing Repair | NonEquip | 15 |  | 0% | Prescriptive_duct | 12% | 0 | 0 | 0 | 0 | 0 | 0 | 0 | 0 | 0 | 0 | 0 | 0 | 0 | 0 | 0 | 0 | 0 | 0 | 0 | 0 | 0 | 0 | 0 | 0 | 0 | 0 | 0 | 0 | 0 | 0 | 0 | 0 | 0 | 0 | 0 | 0 | 0 | 0 | 0 | 0 | 0 | 0 | 0 | 0 | 0 | 0 | 0 | 0 | 0 | 0 | 0 | 0 | 0 | 0 | 0 | 0 | 0 | 0 | 0 | 0 | 0 | 0 | 0 | 0 | 0 | 0 | 0 | 0 | 0 | 0 | 0 | 0 | 0 | 0 | 0 | 0 | 0 | 0 | 0 | 0 | 0 | 0 | 0 | 0 | 0 | 0 | 0 | 0 | 0 | 0 | 0 | 0 | 0 | 0 | 0
Ach | Schools K-12 | Space Heating | Forced air furnace | RIM | New | NN3192 | Ceiling Insulation(R2 to R38) | Ceiling Insulation(R2 to R38) | NonEquip | 20 |  | 0% | Prescriptive_shell | 41.24% | 0 | 0 | 0 | 0 | 0 | 0 | 0 | 0 | 0 | 0 | 0 | 0 | 0 | 0 | 0 | 0 | 0 | 0 | 0 | 0 | 0 | 0 | 0 | 0 | 0 | 0 | 0 | 0 | 0 | 0 | 0 | 0 | 0 | 0 | 0 | 0 | 0 | 0 | 0 | 0 | 0 | 0 | 0 | 0 | 0 | 0 | 0 | 0 | 0 | 0 | 0 | 0 | 0 | 0 | 0 | 0 | 0 | 0 | 0 | 0 | 0 | 0 | 0 | 0 | 0 | 0 | 0 | 0 | 0 | 0 | 0 | 0 | 0 | 0 | 0 | 0 | 0 | 0 | 0 | 0 | 0 | 0 | 0 | 0 | 0 | 0 | 0 | 0 | 0 | 0 | 0 | 0 | 0 | 0 | 0
Ach | Schools K-12 | Space Heating | Forced air furnace | RIM | Existing | NE4245 | Wall Insulation | Wall Insulation | NonEquip | 20 |  | 0% | newshell_existing | 1.931% | 0 | 0 | 0 | 0 | 0 | 0 | 0 | 0 | 0 | 0 | 0 | 0 | 0 | 0 | 0 | 0 | 0 | 0 | 0 | 0 | 0 | 0 | 0 | 0 | 0 | 0 | 0 | 0 | 0 | 0 | 0 | 0 | 0 | 0 | 0 | 0 | 0 | 0 | 0 | 0 | 0 | 0 | 0 | 0 | 0 | 0 | 0 | 0 | 0 | 0 | 0 | 0 | 0 | 0 | 0 | 0 | 0 | 0 | 0 | 0 | 0 | 0 | 0 | 0 | 0 | 0 | 0 | 0 | 0 | 0 | 0 | 0 | 0 | 0 | 0 | 0 | 0 | 0 | 0 | 0 | 0 | 0 | 0 | 0 | 0 | 0 | 0 | 0 | 0 | 0 | 0 | 0 | 0 | 0 | 0
Ach | Schools K-12 | Space Heating | Forced air furnace | RIM | Existing | NE4011 | Low U-Value Windows | Low U-Value Windows | NonEquip | 20 |  | 10.75% | newshell_existing | 46% | 0 | 0 | 0 | 0 | 0 | 0 | 0 | 0 | 0 | 0 | 0 | 0 | 0 | 0 | 0 | 0 | 0 | 0 | 0 | 0 | 0 | 0 | 0 | 0 | 0 | 0 | 0 | 0 | 0 | 0 | 0 | 0 | 0 | 0 | 0 | 0 | 0 | 0 | 0 | 0 | 0 | 0 | 0 | 0 | 0 | 0 | 0 | 0 | 0 | 0 | 0 | 0 | 0 | 0 | 0 | 0 | 0 | 0 | 0 | 0 | 0 | 0 | 0 | 0 | 0 | 0 | 0 | 0 | 0 | 0 | 0 | 0 | 0 | 0 | 0 | 0 | 0 | 0 | 0 | 0 | 0 | 0 | 0 | 0 | 0 | 0 | 0 | 0 | 0 | 0 | 0 | 0 | 0 | 0 | 0
Ach | Schools K-12 | Space Heating | Forced air furnace | RIM | Existing | NE3543 | Duct Sealing Repair | Duct Sealing Repair | NonEquip | 15 |  | 0% | Prescriptive_duct_existing | 12% | 0 | 0 | 0 | 0 | 0 | 0 | 0 | 0 | 0 | 0 | 0 | 0 | 0 | 0 | 0 | 0 | 0 | 0 | 0 | 0 | 0 | 0 | 0 | 0 | 0 | 0 | 0 | 0 | 0 | 0 | 0 | 0 | 0 | 0 | 0 | 0 | 0 | 0 | 0 | 0 | 0 | 0 | 0 | 0 | 0 | 0 | 0 | 0 | 0 | 0 | 0 | 0 | 0 | 0 | 0 | 0 | 0 | 0 | 0 | 0 | 0 | 0 | 0 | 0 | 0 | 0 | 0 | 0 | 0 | 0 | 0 | 0 | 0 | 0 | 0 | 0 | 0 | 0 | 0 | 0 | 0 | 0 | 0 | 0 | 0 | 0 | 0 | 0 | 0 | 0 | 0 | 0 | 0 | 0 | 0
Ach | Schools K-12 | Space Heating | Forced air furnace | RIM | Existing | NE3179 | Ceiling Insulation(R2 to R38) | Ceiling Insulation(R2 to R38) | NonEquip | 20 |  | 0% | Prescriptive_shell_existing | 45.51% | 0 | 0 | 0 | 0 | 0 | 0 | 0 | 0 | 0 | 0 | 0 | 0 | 0 | 0 | 0 | 0 | 0 | 0 | 0 | 0 | 0 | 0 | 0 | 0 | 0 | 0 | 0 | 0 | 0 | 0 | 0 | 0 | 0 | 0 | 0 | 0 | 0 | 0 | 0 | 0 | 0 | 0 | 0 | 0 | 0 | 0 | 0 | 0 | 0 | 0 | 0 | 0 | 0 | 0 | 0 | 0 | 0 | 0 | 0 | 0 | 0 | 0 | 0 | 0 | 0 | 0 | 0 | 0 | 0 | 0 | 0 | 0 | 0 | 0 | 0 | 0 | 0 | 0 | 0 | 0 | 0 | 0 | 0 | 0 | 0 | 0 | 0 | 0 | 0 | 0 | 0 | 0 | 0 | 0 | 0
Ach | Schools K-12 | Space Cooling | District chilled water piped | RIM | New | NN4206 | Thermal Energy Storage | Thermal Energy Storage | NonEquip | 20 |  | 33.33% | Prescriptive_HVACnonequip | 0% | 0 | 0 | 0 | 0 | 0 | 0 | 0 | 0 | 0 | 0 | 0 | 0 | 0 | 0 | 0 | 0 | 0 | 0 | 0 | 0 | 0 | 0 | 0 | 0 | 0 | 0 | 0 | 0 | 0 | 0 | 0 | 0 | 0 | 0 | 0 | 0 | 0 | 0 | 0 | 0 | 0 | 0 | 0 | 0 | 0 | 0 | 0 | 0 | 0 | 0 | 0 | 0 | 0 | 0 | 0 | 0 | 0 | 0 | 0 | 0 | 0 | 0 | 0 | 0 | 0 | 0 | 0 | 0 | 0 | 0 | 0 | 0 | 0 | 0 | 0 | 0 | 0 | 0 | 0 | 0 | 0 | 0 | 0 | 0 | 0 | 0 | 0 | 0 | 0 | 0 | 0 | 0 | 0 | 0 | 0
Ach | Schools K-12 | Space Cooling | District chilled water piped | RIM | New | NN3530 | Duct Sealing Repair | Duct Sealing Repair | NonEquip | 15 |  | 0% | Prescriptive_duct | 12% | 0 | 0 | 0 | 0 | 0 | 0 | 0 | 0 | 0 | 0 | 0 | 0 | 0 | 0 | 0 | 0 | 0 | 0 | 0 | 0 | 0 | 0 | 0 | 0 | 0 | 0 | 0 | 0 | 0 | 0 | 0 | 0 | 0 | 0 | 0 | 0 | 0 | 0 | 0 | 0 | 0 | 0 | 0 | 0 | 0 | 0 | 0 | 0 | 0 | 0 | 0 | 0 | 0 | 0 | 0 | 0 | 0 | 0 | 0 | 0 | 0 | 0 | 0 | 0 | 0 | 0 | 0 | 0 | 0 | 0 | 0 | 0 | 0 | 0 | 0 | 0 | 0 | 0 | 0 | 0 | 0 | 0 | 0 | 0 | 0 | 0 | 0 | 0 | 0 | 0 | 0 | 0 | 0 | 0 | 0
Ach | Schools K-12 | Space Cooling | District chilled water piped | RIM | New | NN3218 | Ceiling Insulation(R2 to R38) | Ceiling Insulation(R2 to R38) | NonEquip | 20 |  | 0% | Prescriptive_shell | 33.37% | 0 | 0 | 0 | 0 | 0 | 0 | 0 | 0 | 0 | 0 | 0 | 0 | 0 | 0 | 0 | 0 | 0 | 0 | 0 | 0 | 0 | 0 | 0 | 0 | 0 | 0 | 0 | 0 | 0 | 0 | 0 | 0 | 0 | 0 | 0 | 0 | 0 | 0 | 0 | 0 | 0 | 0 | 0 | 0 | 0 | 0 | 0 | 0 | 0 | 0 | 0 | 0 | 0 | 0 | 0 | 0 | 0 | 0 | 0 | 0 | 0 | 0 | 0 | 0 | 0 | 0 | 0 | 0 | 0 | 0 | 0 | 0 | 0 | 0 | 0 | 0 | 0 | 0 | 0 | 0 | 0 | 0 | 0 | 0 | 0 | 0 | 0 | 0 | 0 | 0 | 0 | 0 | 0 | 0 | 0
Ach | Schools K-12 | Space Cooling | District chilled water piped | RIM | Existing | NE4219 | Wall Insulation | Wall Insulation | NonEquip | 20 |  | 0% | newshell_existing | 9.701% | 0 | 0 | 0 | 0 | 0 | 0 | 0 | 0 | 0 | 0 | 0 | 0 | 0 | 0 | 0 | 0 | 0 | 0 | 0 | 0 | 0 | 0 | 0 | 0 | 0 | 0 | 0 | 0 | 0 | 0 | 0 | 0 | 0 | 0 | 0 | 0 | 0 | 0 | 0 | 0 | 0 | 0 | 0 | 0 | 0 | 0 | 0 | 0 | 0 | 0 | 0 | 0 | 0 | 0 | 0 | 0 | 0 | 0 | 0 | 0 | 0 | 0 | 0 | 0 | 0 | 0 | 0 | 0 | 0 | 0 | 0 | 0 | 0 | 0 | 0 | 0 | 0 | 0 | 0 | 0 | 0 | 0 | 0 | 0 | 0 | 0 | 0 | 0 | 0 | 0 | 0 | 0 | 0 | 0 | 0
Ach | Schools K-12 | Space Cooling | District chilled water piped | RIM | Existing | NE4193 | Thermal Energy Storage | Thermal Energy Storage | NonEquip | 20 |  | 33.33% | Prescriptive_HVACnonequip_existing | 0% | 0 | 0 | 0 | 0 | 0 | 0 | 0 | 0 | 0 | 0 | 0 | 0 | 0 | 0 | 0 | 0 | 0 | 0 | 0 | 0 | 0 | 0 | 0 | 0 | 0 | 0 | 0 | 0 | 0 | 0 | 0 | 0 | 0 | 0 | 0 | 0 | 0 | 0 | 0 | 0 | 0 | 0 | 0 | 0 | 0 | 0 | 0 | 0 | 0 | 0 | 0 | 0 | 0 | 0 | 0 | 0 | 0 | 0 | 0 | 0 | 0 | 0 | 0 | 0 | 0 | 0 | 0 | 0 | 0 | 0 | 0 | 0 | 0 | 0 | 0 | 0 | 0 | 0 | 0 | 0 | 0 | 0 | 0 | 0 | 0 | 0 | 0 | 0 | 0 | 0 | 0 | 0 | 0 | 0 | 0
Ach | Schools K-12 | Space Cooling | District chilled water piped | RIM | Existing | NE3985 | Low U-Value Windows | Low U-Value Windows | NonEquip | 20 |  | 10.75% | newshell_existing | 46% | 11688.8117 | 5374.949 | 2233.7357 | 871.464 | 330.4556 | 125.2308 | 46.5645 | 17.4518 | 6.5815 | 2.4618 | 11688.8117 | 17063.7607 | 19297.4964 | 20168.9604 | 20499.416 | 20624.6467 | 20671.2112 | 20688.663 | 20695.2445 | 20697.7063 | 4.3448 | 6.3427 | 7.1729 | 7.4969 | 7.6197 | 7.6662 | 7.6836 | 7.69 | 7.6925 | 7.6934 | 0 | 0 | 0 | 0 | 0 | 0 | 0 | 0 | 0 | 0 | 455.8637 | 214.8636 | 91.5259 | 36.6004 | 14.2257 | 5.5258 | 2.106 | 0.80904 | 0.31274 | 0.1199 | 731.0407 | 1437.8395 | 677.7012 | 288.6819 | 115.4413 | 44.8692 | 17.4289 | 6.6426 | 2.5518 | 0.9864 | 0.37819 | 2305.7754 | 5202.5587 | 2452.1376 | 1044.5426 | 417.7031 | 162.3511 | 63.0633 | 24.035 | 9.2332 | 3.5691 | 1.3684 | 8343.0255 | 0 | 0 | 0 | 0 | 0 | 0 | 0 | 0 | 0 | 0 | 0 | 5202.5587 | 2452.1376 | 1044.5426 | 417.7031 | 162.3511 | 63.0633 | 24.035 | 9.2332 | 3.5691 | 1.3684 | 8343.0255
Ach | Schools K-12 | Space Cooling | District chilled water piped | RIM | Existing | NE3517 | Duct Sealing Repair | Duct Sealing Repair | NonEquip | 15 |  | 0% | Prescriptive_duct_existing | 12% | 0 | 0 | 0 | 0 | 0 | 0 | 0 | 0 | 0 | 0 | 0 | 0 | 0 | 0 | 0 | 0 | 0 | 0 | 0 | 0 | 0 | 0 | 0 | 0 | 0 | 0 | 0 | 0 | 0 | 0 | 0 | 0 | 0 | 0 | 0 | 0 | 0 | 0 | 0 | 0 | 0 | 0 | 0 | 0 | 0 | 0 | 0 | 0 | 0 | 0 | 0 | 0 | 0 | 0 | 0 | 0 | 0 | 0 | 0 | 0 | 0 | 0 | 0 | 0 | 0 | 0 | 0 | 0 | 0 | 0 | 0 | 0 | 0 | 0 | 0 | 0 | 0 | 0 | 0 | 0 | 0 | 0 | 0 | 0 | 0 | 0 | 0 | 0 | 0 | 0 | 0 | 0 | 0 | 0 | 0
Ach | Schools K-12 | Space Cooling | District chilled water piped | RIM | Existing | NE3205 | Ceiling Insulation(R2 to R38) | Ceiling Insulation(R2 to R38) | NonEquip | 20 |  | 0% | Prescriptive_shell_existing | 33.37% | 0 | 0 | 0 | 0 | 0 | 0 | 0 | 0 | 0 | 0 | 0 | 0 | 0 | 0 | 0 | 0 | 0 | 0 | 0 | 0 | 0 | 0 | 0 | 0 | 0 | 0 | 0 | 0 | 0 | 0 | 0 | 0 | 0 | 0 | 0 | 0 | 0 | 0 | 0 | 0 | 0 | 0 | 0 | 0 | 0 | 0 | 0 | 0 | 0 | 0 | 0 | 0 | 0 | 0 | 0 | 0 | 0 | 0 | 0 | 0 | 0 | 0 | 0 | 0 | 0 | 0 | 0 | 0 | 0 | 0 | 0 | 0 | 0 | 0 | 0 | 0 | 0 | 0 | 0 | 0 | 0 | 0 | 0 | 0 | 0 | 0 | 0 | 0 | 0 | 0 | 0 | 0 | 0 | 0 | 0
Ach | Schools K-12 | Space Cooling | District chilled water piped | RIM | Turnover | ET1105 | High Efficiency Chiller (Water cooled-positive displacement, 100 tons) | High Efficiency Chiller (Water cooled-positive displacement, 100 tons) | Equip | 20 | District chilled water piped | 28.37% | Prescriptive_HVACequip | 2.683% | 6973.7576 | 4776.2911 | 2580.2509 | 1034.1166 | 343.5138 | 106.2902 | 31.5077 | 9.3468 | 2.7843 | 0.8222 | 6973.7576 | 11750.0487 | 14330.2996 | 15364.4162 | 15707.9301 | 15814.2203 | 15845.728 | 15855.0749 | 15857.8592 | 15858.6814 | 2.6278 | 4.4275 | 5.3998 | 5.7895 | 5.9189 | 5.959 | 5.9708 | 5.9744 | 5.9754 | 5.9757 | 0.0051042 | 0.0086 | 0.010489 | 0.011245 | 0.011497 | 0.011575 | 0.011598 | 0.011605 | 0.011607 | 0.011607 | 271.9765 | 190.9322 | 105.7242 | 43.4316 | 14.7878 | 4.69 | 1.425 | 0.43331 | 0.1323 | 0.040046 | 554.2993 | 1321.7994 | 927.926 | 513.8169 | 211.0765 | 71.8685 | 22.7935 | 6.9256 | 2.1059 | 0.643 | 0.19462 | 2693.8813 | 4065.9714 | 2854.3822 | 1580.546 | 649.2898 | 221.0737 | 70.1149 | 21.3038 | 6.4778 | 1.9779 | 0.59867 | 8286.6163 | 0 | 0 | 0 | 0 | 0 | 0 | 0 | 0 | 0 | 0 | 0 | 4065.9714 | 2854.3822 | 1580.546 | 649.2898 | 221.0737 | 70.1149 | 21.3038 | 6.4778 | 1.9779 | 0.59867 | 8286.6163
Ach | Schools K-12 | Space Cooling | District chilled water piped | RIM | Turnover | ET1027 | High Efficiency Chiller (Water cooled-centrifugal, 200 tons) | High Efficiency Chiller (Water cooled-centrifugal, 200 tons) | Equip | 20 | District chilled water piped | 28.37% | Prescriptive_HVACequip | 4.362% | 12220.0181 | 8342.9077 | 4487.7601 | 1793.2969 | 594.9201 | 183.9976 | 54.535 | 16.1773 | 4.819 | 1.423 | 12220.0181 | 20562.9258 | 25050.6859 | 26843.9828 | 27438.9029 | 27622.9005 | 27677.4355 | 27693.6128 | 27698.4317 | 27699.8548 | 4.6046 | 7.7483 | 9.4394 | 10.1151 | 10.3393 | 10.4086 | 10.4291 | 10.4352 | 10.4371 | 10.4376 | 0.008944 | 0.01505 | 0.018335 | 0.019647 | 0.020083 | 0.020218 | 0.020257 | 0.020269 | 0.020273 | 0.020274 | 476.5807 | 333.5077 | 183.8832 | 75.3162 | 25.6105 | 8.1189 | 2.4665 | 0.74996 | 0.22899 | 0.069309 | 968.3412 | 2316.1706 | 1620.8394 | 893.6677 | 366.0349 | 124.4666 | 39.4576 | 11.9872 | 3.6448 | 1.1129 | 0.33684 | 4706.1145 | 12107.5275 | 8472.7603 | 4671.5497 | 1913.4072 | 650.6355 | 206.26 | 62.6617 | 19.0527 | 5.8174 | 1.7608 | 24600.6971 | 0 | 0 | 0 | 0 | 0 | 0 | 0 | 0 | 0 | 0 | 0 | 12107.5275 | 8472.7603 | 4671.5497 | 1913.4072 | 650.6355 | 206.26 | 62.6617 | 19.0527 | 5.8174 | 1.7608 | 24600.6971
Ach | Schools K-12 | Space Cooling | District chilled water piped | RIM | New | EN1131 | High Efficiency Chiller (Water cooled-positive displacement, 100 tons) | High Efficiency Chiller (Water cooled-positive displacement, 100 tons) | Equip | 20 | District chilled water piped | 28.37% | Prescriptive_HVACequip | 2.683% | 2513.1937 | 1493.5647 | 764.8769 | 292.2531 | 93.0125 | 27.7083 | 7.9355 | 2.2772 | 0.6559 | 0.18718 | 2513.1937 | 4006.7584 | 4771.6353 | 5063.8883 | 5156.9009 | 5184.6092 | 5192.5447 | 5194.8219 | 5195.4778 | 5195.665 | 0.947 | 1.5098 | 1.798 | 1.9081 | 1.9432 | 1.9536 | 1.9566 | 1.9575 | 1.9577 | 1.9578 | 0.0018394 | 0.0029326 | 0.0034924 | 0.0037063 | 0.0037744 | 0.0037947 | 0.0038005 | 0.0038022 | 0.0038026 | 0.0038028 | 98.0146 | 59.7052 | 31.3404 | 12.2743 | 4.0041 | 1.2226 | 0.35891 | 0.10557 | 0.031167 | 0.0091167 | 182.365 | 476.3483 | 290.166 | 152.3133 | 59.6526 | 19.4597 | 5.9419 | 1.7443 | 0.51306 | 0.15147 | 0.044307 | 886.2896 | 1465.2895 | 892.5763 | 468.5293 | 183.4967 | 59.8597 | 18.2779 | 5.3656 | 1.5782 | 0.46594 | 0.13629 | 2726.3049 | 0 | 0 | 0 | 0 | 0 | 0 | 0 | 0 | 0 | 0 | 0 | 1465.2895 | 892.5763 | 468.5293 | 183.4967 | 59.8597 | 18.2779 | 5.3656 | 1.5782 | 0.46594 | 0.13629 | 2726.3049
Ach | Schools K-12 | Space Cooling | District chilled water piped | RIM | New | EN1053 | High Efficiency Chiller (Water cooled-centrifugal, 200 tons) | High Efficiency Chiller (Water cooled-centrifugal, 200 tons) | Equip | 20 | District chilled water piped | 28.37% | Prescriptive_HVACequip | 4.362% | 4403.8343 | 2608.8595 | 1330.3295 | 506.806 | 161.0853 | 47.9655 | 13.7352 | 3.9413 | 1.1352 | 0.32396 | 4403.8343 | 7012.6938 | 8343.0233 | 8849.8293 | 9010.9146 | 9058.88 | 9072.6152 | 9076.5565 | 9077.6917 | 9078.0157 | 1.6594 | 2.6425 | 3.1437 | 3.3347 | 3.3954 | 3.4135 | 3.4187 | 3.4201 | 3.4206 | 3.4207 | 0.0032232 | 0.0051327 | 0.0061064 | 0.0064773 | 0.0065952 | 0.0066303 | 0.0066404 | 0.0066433 | 0.0066441 | 0.0066443 | 171.7495 | 104.2892 | 54.5094 | 21.2852 | 6.9345 | 2.1165 | 0.62122 | 0.18271 | 0.053942 | 0.015779 | 318.6836 | 834.6985 | 506.8428 | 264.9144 | 103.4456 | 33.7016 | 10.286 | 3.0191 | 0.88799 | 0.26216 | 0.076684 | 1548.7946 | 4363.2951 | 2649.4649 | 1384.8112 | 540.7506 | 176.1712 | 53.769 | 15.782 | 4.6419 | 1.3704 | 0.40086 | 8096.1538 | 0 | 0 | 0 | 0 | 0 | 0 | 0 | 0 | 0 | 0 | 0 | 4363.2951 | 2649.4649 | 1384.8112 | 540.7506 | 176.1712 | 53.769 | 15.782 | 4.6419 | 1.3704 | 0.40086 | 8096.1538
Ach | Schools K-12 | Space Cooling | Central chillers inside | RIM | New | NN4206 | Thermal Energy Storage | Thermal Energy Storage | NonEquip | 20 |  | 33.33% | Prescriptive_HVACnonequip | 0% | 0 | 0 | 0 | 0 | 0 | 0 | 0 | 0 | 0 | 0 | 0 | 0 | 0 | 0 | 0 | 0 | 0 | 0 | 0 | 0 | 0 | 0 | 0 | 0 | 0 | 0 | 0 | 0 | 0 | 0 | 0 | 0 | 0 | 0 | 0 | 0 | 0 | 0 | 0 | 0 | 0 | 0 | 0 | 0 | 0 | 0 | 0 | 0 | 0 | 0 | 0 | 0 | 0 | 0 | 0 | 0 | 0 | 0 | 0 | 0 | 0 | 0 | 0 | 0 | 0 | 0 | 0 | 0 | 0 | 0 | 0 | 0 | 0 | 0 | 0 | 0 | 0 | 0 | 0 | 0 | 0 | 0 | 0 | 0 | 0 | 0 | 0 | 0 | 0 | 0 | 0 | 0 | 0 | 0 | 0
Ach | Schools K-12 | Space Cooling | Central chillers inside | RIM | New | NN3530 | Duct Sealing Repair | Duct Sealing Repair | NonEquip | 15 |  | 0% | Prescriptive_duct | 12% | 0 | 0 | 0 | 0 | 0 | 0 | 0 | 0 | 0 | 0 | 0 | 0 | 0 | 0 | 0 | 0 | 0 | 0 | 0 | 0 | 0 | 0 | 0 | 0 | 0 | 0 | 0 | 0 | 0 | 0 | 0 | 0 | 0 | 0 | 0 | 0 | 0 | 0 | 0 | 0 | 0 | 0 | 0 | 0 | 0 | 0 | 0 | 0 | 0 | 0 | 0 | 0 | 0 | 0 | 0 | 0 | 0 | 0 | 0 | 0 | 0 | 0 | 0 | 0 | 0 | 0 | 0 | 0 | 0 | 0 | 0 | 0 | 0 | 0 | 0 | 0 | 0 | 0 | 0 | 0 | 0 | 0 | 0 | 0 | 0 | 0 | 0 | 0 | 0 | 0 | 0 | 0 | 0 | 0 | 0
Ach | Schools K-12 | Space Cooling | Central chillers inside | RIM | New | NN3218 | Ceiling Insulation(R2 to R38) | Ceiling Insulation(R2 to R38) | NonEquip | 20 |  | 0% | Prescriptive_shell | 33.37% | 0 | 0 | 0 | 0 | 0 | 0 | 0 | 0 | 0 | 0 | 0 | 0 | 0 | 0 | 0 | 0 | 0 | 0 | 0 | 0 | 0 | 0 | 0 | 0 | 0 | 0 | 0 | 0 | 0 | 0 | 0 | 0 | 0 | 0 | 0 | 0 | 0 | 0 | 0 | 0 | 0 | 0 | 0 | 0 | 0 | 0 | 0 | 0 | 0 | 0 | 0 | 0 | 0 | 0 | 0 | 0 | 0 | 0 | 0 | 0 | 0 | 0 | 0 | 0 | 0 | 0 | 0 | 0 | 0 | 0 | 0 | 0 | 0 | 0 | 0 | 0 | 0 | 0 | 0 | 0 | 0 | 0 | 0 | 0 | 0 | 0 | 0 | 0 | 0 | 0 | 0 | 0 | 0 | 0 | 0
Ach | Schools K-12 | Space Cooling | Central chillers inside | RIM | Existing | NE4219 | Wall Insulation | Wall Insulation | NonEquip | 20 |  | 0% | newshell_existing | 9.701% | 0 | 0 | 0 | 0 | 0 | 0 | 0 | 0 | 0 | 0 | 0 | 0 | 0 | 0 | 0 | 0 | 0 | 0 | 0 | 0 | 0 | 0 | 0 | 0 | 0 | 0 | 0 | 0 | 0 | 0 | 0 | 0 | 0 | 0 | 0 | 0 | 0 | 0 | 0 | 0 | 0 | 0 | 0 | 0 | 0 | 0 | 0 | 0 | 0 | 0 | 0 | 0 | 0 | 0 | 0 | 0 | 0 | 0 | 0 | 0 | 0 | 0 | 0 | 0 | 0 | 0 | 0 | 0 | 0 | 0 | 0 | 0 | 0 | 0 | 0 | 0 | 0 | 0 | 0 | 0 | 0 | 0 | 0 | 0 | 0 | 0 | 0 | 0 | 0 | 0 | 0 | 0 | 0 | 0 | 0
Ach | Schools K-12 | Space Cooling | Central chillers inside | RIM | Existing | NE4193 | Thermal Energy Storage | Thermal Energy Storage | NonEquip | 20 |  | 33.33% | Prescriptive_HVACnonequip_existing | 0% | 0 | 0 | 0 | 0 | 0 | 0 | 0 | 0 | 0 | 0 | 0 | 0 | 0 | 0 | 0 | 0 | 0 | 0 | 0 | 0 | 0 | 0 | 0 | 0 | 0 | 0 | 0 | 0 | 0 | 0 | 0 | 0 | 0 | 0 | 0 | 0 | 0 | 0 | 0 | 0 | 0 | 0 | 0 | 0 | 0 | 0 | 0 | 0 | 0 | 0 | 0 | 0 | 0 | 0 | 0 | 0 | 0 | 0 | 0 | 0 | 0 | 0 | 0 | 0 | 0 | 0 | 0 | 0 | 0 | 0 | 0 | 0 | 0 | 0 | 0 | 0 | 0 | 0 | 0 | 0 | 0 | 0 | 0 | 0 | 0 | 0 | 0 | 0 | 0 | 0 | 0 | 0 | 0 | 0 | 0
Ach | Schools K-12 | Space Cooling | Central chillers inside | RIM | Existing | NE3985 | Low U-Value Windows | Low U-Value Windows | NonEquip | 20 |  | 10.75% | newshell_existing | 46% | 14692.6794 | 6756.2387 | 2807.7758 | 1095.4185 | 415.3783 | 157.4134 | 58.5309 | 21.9367 | 8.2728 | 3.0944 | 14692.6794 | 21448.9181 | 24256.694 | 25352.1125 | 25767.4908 | 25924.9041 | 25983.435 | 26005.3717 | 26013.6445 | 26016.739 | 5.4613 | 7.9726 | 9.0163 | 9.4235 | 9.5779 | 9.6364 | 9.6581 | 9.6663 | 9.6693 | 9.6705 | 0 | 0 | 0 | 0 | 0 | 0 | 0 | 0 | 0 | 0 | 573.0145 | 270.0806 | 115.0469 | 46.0062 | 17.8815 | 6.9459 | 2.6472 | 1.017 | 0.3931 | 0.15072 | 918.9083 | 1807.345 | 851.8613 | 362.8693 | 145.1081 | 56.4 | 21.9079 | 8.3497 | 3.2076 | 1.2399 | 0.47538 | 2898.3287 | 6539.5464 | 3082.304 | 1312.976 | 525.0471 | 204.0732 | 79.2698 | 30.2117 | 11.606 | 4.4863 | 1.7201 | 10487.071 | 0 | 0 | 0 | 0 | 0 | 0 | 0 | 0 | 0 | 0 | 0 | 6539.5464 | 3082.304 | 1312.976 | 525.0471 | 204.0732 | 79.2698 | 30.2117 | 11.606 | 4.4863 | 1.7201 | 10487.071
Ach | Schools K-12 | Space Cooling | Central chillers inside | RIM | Existing | NE3517 | Duct Sealing Repair | Duct Sealing Repair | NonEquip | 15 |  | 0% | Prescriptive_duct_existing | 12% | 0 | 0 | 0 | 0 | 0 | 0 | 0 | 0 | 0 | 0 | 0 | 0 | 0 | 0 | 0 | 0 | 0 | 0 | 0 | 0 | 0 | 0 | 0 | 0 | 0 | 0 | 0 | 0 | 0 | 0 | 0 | 0 | 0 | 0 | 0 | 0 | 0 | 0 | 0 | 0 | 0 | 0 | 0 | 0 | 0 | 0 | 0 | 0 | 0 | 0 | 0 | 0 | 0 | 0 | 0 | 0 | 0 | 0 | 0 | 0 | 0 | 0 | 0 | 0 | 0 | 0 | 0 | 0 | 0 | 0 | 0 | 0 | 0 | 0 | 0 | 0 | 0 | 0 | 0 | 0 | 0 | 0 | 0 | 0 | 0 | 0 | 0 | 0 | 0 | 0 | 0 | 0 | 0 | 0 | 0
Ach | Schools K-12 | Space Cooling | Central chillers inside | RIM | Existing | NE3205 | Ceiling Insulation(R2 to R38) | Ceiling Insulation(R2 to R38) | NonEquip | 20 |  | 0% | Prescriptive_shell_existing | 33.37% | 0 | 0 | 0 | 0 | 0 | 0 | 0 | 0 | 0 | 0 | 0 | 0 | 0 | 0 | 0 | 0 | 0 | 0 | 0 | 0 | 0 | 0 | 0 | 0 | 0 | 0 | 0 | 0 | 0 | 0 | 0 | 0 | 0 | 0 | 0 | 0 | 0 | 0 | 0 | 0 | 0 | 0 | 0 | 0 | 0 | 0 | 0 | 0 | 0 | 0 | 0 | 0 | 0 | 0 | 0 | 0 | 0 | 0 | 0 | 0 | 0 | 0 | 0 | 0 | 0 | 0 | 0 | 0 | 0 | 0 | 0 | 0 | 0 | 0 | 0 | 0 | 0 | 0 | 0 | 0 | 0 | 0 | 0 | 0 | 0 | 0 | 0 | 0 | 0 | 0 | 0 | 0 | 0 | 0 | 0
Ach | Schools K-12 | Space Cooling | Central chillers inside | RIM | Turnover | ET988 | High Efficiency Chiller (Water cooled-centrifugal, 200 tons) | High Efficiency Chiller (Water cooled-centrifugal, 200 tons) | Equip | 20 | Central chillers inside | 28.37% | Prescriptive_HVACequip | 4.362% | 15360.3988 | 10486.9231 | 5641.0542 | 2254.1502 | 747.8066 | 231.2825 | 68.5497 | 20.3346 | 6.0574 | 1.7887 | 15360.3988 | 25847.3218 | 31488.376 | 33742.5261 | 34490.3327 | 34721.6152 | 34790.165 | 34810.4996 | 34816.557 | 34818.3457 | 5.788 | 9.7395 | 11.8651 | 12.7145 | 12.9963 | 13.0835 | 13.1093 | 13.117 | 13.1192 | 13.1199 | 0.011242 | 0.018918 | 0.023047 | 0.024697 | 0.025244 | 0.025413 | 0.025463 | 0.025478 | 0.025483 | 0.025484 | 599.0556 | 419.2147 | 231.1387 | 94.6715 | 32.1921 | 10.2053 | 3.1004 | 0.94269 | 0.28783 | 0.08712 | 1217.1919 | 2911.3953 | 2037.3734 | 1123.3283 | 460.1009 | 156.4528 | 49.5976 | 15.0677 | 4.5814 | 1.3989 | 0.4234 | 5915.5228 | 15218.9996 | 10650.146 | 5872.0753 | 2405.1272 | 817.84 | 259.2661 | 78.7649 | 23.9489 | 7.3124 | 2.2133 | 30922.7461 | 0 | 0 | 0 | 0 | 0 | 0 | 0 | 0 | 0 | 0 | 0 | 15218.9996 | 10650.146 | 5872.0753 | 2405.1272 | 817.84 | 259.2661 | 78.7649 | 23.9489 | 7.3124 | 2.2133 | 30922.7461
Ach | Schools K-12 | Space Cooling | Central chillers inside | RIM | Turnover | ET1066 | High Efficiency Chiller (Water cooled-positive displacement, 100 tons) | High Efficiency Chiller (Water cooled-positive displacement, 100 tons) | Equip | 20 | Central chillers inside | 28.37% | Prescriptive_HVACequip | 2.683% | 8765.9197 | 6003.7338 | 3243.3407 | 1299.8707 | 431.7923 | 133.6054 | 39.6048 | 11.7489 | 3.4999 | 1.0335 | 8765.9197 | 14769.6535 | 18012.9943 | 19312.865 | 19744.6573 | 19878.2626 | 19917.8674 | 19929.6163 | 19933.1162 | 19934.1497 | 3.3031 | 5.5654 | 6.7875 | 7.2773 | 7.44 | 7.4903 | 7.5053 | 7.5097 | 7.511 | 7.5114 | 0.0064159 | 0.01081 | 0.013184 | 0.014135 | 0.014451 | 0.014549 | 0.014578 | 0.014587 | 0.014589 | 0.01459 | 341.8709 | 239.9993 | 132.8939 | 54.5929 | 18.5881 | 5.8953 | 1.7912 | 0.54466 | 0.16631 | 0.050337 | 696.7468 | 1661.4841 | 1166.3905 | 645.8609 | 265.3203 | 90.3377 | 28.6511 | 8.7054 | 2.647 | 0.80824 | 0.24464 | 3386.1726 | 5110.8714 | 3587.9201 | 1986.7251 | 816.1486 | 277.8867 | 88.1335 | 26.7786 | 8.1425 | 2.4862 | 0.75252 | 10416.1655 | 0 | 0 | 0 | 0 | 0 | 0 | 0 | 0 | 0 | 0 | 0 | 5110.8714 | 3587.9201 | 1986.7251 | 816.1486 | 277.8867 | 88.1335 | 26.7786 | 8.1425 | 2.4862 | 0.75252 | 10416.1655
Ach | Schools K-12 | Space Cooling | Central chillers inside | RIM | New | EN1092 | High Efficiency Chiller (Water cooled-positive displacement, 100 tons) | High Efficiency Chiller (Water cooled-positive displacement, 100 tons) | Equip | 20 | Central chillers inside | 28.37% | Prescriptive_HVACequip | 2.683% | 3159.0508 | 1877.3908 | 961.4399 | 367.3582 | 116.9155 | 34.829 | 9.9749 | 2.8624 | 0.82446 | 0.23528 | 3159.0508 | 5036.4415 | 5997.8815 | 6365.2397 | 6482.1552 | 6516.9841 | 6526.959 | 6529.8214 | 6530.6459 | 6530.8812 | 1.1904 | 1.8978 | 2.2601 | 2.3985 | 2.4425 | 2.4557 | 2.4594 | 2.4605 | 2.4608 | 2.4609 | 0.0023122 | 0.0036862 | 0.0043899 | 0.0046588 | 0.0047444 | 0.0047699 | 0.0047772 | 0.0047793 | 0.0047799 | 0.00478 | 123.203 | 75.0487 | 39.3944 | 15.4286 | 5.0331 | 1.5368 | 0.45114 | 0.1327 | 0.039177 | 0.01146 | 229.2304 | 598.7635 | 364.7348 | 191.4558 | 74.9825 | 24.4605 | 7.4689 | 2.1925 | 0.64491 | 0.1904 | 0.055693 | 1114.0541 | 1841.8492 | 1121.9565 | 588.935 | 230.6528 | 75.2428 | 22.9751 | 6.7445 | 1.9838 | 0.58568 | 0.17132 | 3426.9287 | 0 | 0 | 0 | 0 | 0 | 0 | 0 | 0 | 0 | 0 | 0 | 1841.8492 | 1121.9565 | 588.935 | 230.6528 | 75.2428 | 22.9751 | 6.7445 | 1.9838 | 0.58568 | 0.17132 | 3426.9287
Ach | Schools K-12 | Space Cooling | Central chillers inside | RIM | New | EN1014 | High Efficiency Chiller (Water cooled-centrifugal, 200 tons) | High Efficiency Chiller (Water cooled-centrifugal, 200 tons) | Equip | 20 | Central chillers inside | 28.37% | Prescriptive_HVACequip | 4.362% | 5535.5606 | 3279.3014 | 1672.2063 | 637.0484 | 202.482 | 60.2919 | 17.265 | 4.9542 | 1.4269 | 0.40721 | 5535.5606 | 8814.862 | 10487.0683 | 11124.1166 | 11326.5987 | 11386.8906 | 11404.1556 | 11409.1097 | 11410.5367 | 11410.9439 | 2.0859 | 3.3215 | 3.9516 | 4.1917 | 4.268 | 4.2907 | 4.2972 | 4.2991 | 4.2996 | 4.2998 | 0.0040516 | 0.0064517 | 0.0076756 | 0.0081419 | 0.0082901 | 0.0083342 | 0.0083469 | 0.0083505 | 0.0083515 | 0.0083518 | 215.8869 | 131.0901 | 68.5176 | 26.7552 | 8.7166 | 2.6604 | 0.78086 | 0.22967 | 0.067805 | 0.019834 | 400.581 | 1049.2049 | 637.0945 | 332.9939 | 130.0297 | 42.3624 | 12.9294 | 3.795 | 1.1162 | 0.32953 | 0.096391 | 1946.814 | 5484.6033 | 3330.3418 | 1740.6891 | 679.7162 | 221.4448 | 67.5868 | 19.8377 | 5.8348 | 1.7226 | 0.50387 | 10176.7567 | 0 | 0 | 0 | 0 | 0 | 0 | 0 | 0 | 0 | 0 | 0 | 5484.6033 | 3330.3418 | 1740.6891 | 679.7162 | 221.4448 | 67.5868 | 19.8377 | 5.8348 | 1.7226 | 0.50387 | 10176.7567
Ach | Schools K-12 | Space Heating | Boilers | RIM | New | NN3556 | Duct Sealing Repair | Duct Sealing Repair | NonEquip | 15 |  | 0% | Prescriptive_duct | 12% | 0 | 0 | 0 | 0 | 0 | 0 | 0 | 0 | 0 | 0 | 0 | 0 | 0 | 0 | 0 | 0 | 0 | 0 | 0 | 0 | 0 | 0 | 0 | 0 | 0 | 0 | 0 | 0 | 0 | 0 | 0 | 0 | 0 | 0 | 0 | 0 | 0 | 0 | 0 | 0 | 0 | 0 | 0 | 0 | 0 | 0 | 0 | 0 | 0 | 0 | 0 | 0 | 0 | 0 | 0 | 0 | 0 | 0 | 0 | 0 | 0 | 0 | 0 | 0 | 0 | 0 | 0 | 0 | 0 | 0 | 0 | 0 | 0 | 0 | 0 | 0 | 0 | 0 | 0 | 0 | 0 | 0 | 0 | 0 | 0 | 0 | 0 | 0 | 0 | 0 | 0 | 0 | 0 | 0 | 0
Ach | Schools K-12 | Space Heating | Boilers | RIM | New | NN3192 | Ceiling Insulation(R2 to R38) | Ceiling Insulation(R2 to R38) | NonEquip | 20 |  | 0% | Prescriptive_shell | 41.24% | 0 | 0 | 0 | 0 | 0 | 0 | 0 | 0 | 0 | 0 | 0 | 0 | 0 | 0 | 0 | 0 | 0 | 0 | 0 | 0 | 0 | 0 | 0 | 0 | 0 | 0 | 0 | 0 | 0 | 0 | 0 | 0 | 0 | 0 | 0 | 0 | 0 | 0 | 0 | 0 | 0 | 0 | 0 | 0 | 0 | 0 | 0 | 0 | 0 | 0 | 0 | 0 | 0 | 0 | 0 | 0 | 0 | 0 | 0 | 0 | 0 | 0 | 0 | 0 | 0 | 0 | 0 | 0 | 0 | 0 | 0 | 0 | 0 | 0 | 0 | 0 | 0 | 0 | 0 | 0 | 0 | 0 | 0 | 0 | 0 | 0 | 0 | 0 | 0 | 0 | 0 | 0 | 0 | 0 | 0
Ach | Schools K-12 | Space Heating | Boilers | RIM | Existing | NE4245 | Wall Insulation | Wall Insulation | NonEquip | 20 |  | 0% | newshell_existing | 1.931% | 0 | 0 | 0 | 0 | 0 | 0 | 0 | 0 | 0 | 0 | 0 | 0 | 0 | 0 | 0 | 0 | 0 | 0 | 0 | 0 | 0 | 0 | 0 | 0 | 0 | 0 | 0 | 0 | 0 | 0 | 0 | 0 | 0 | 0 | 0 | 0 | 0 | 0 | 0 | 0 | 0 | 0 | 0 | 0 | 0 | 0 | 0 | 0 | 0 | 0 | 0 | 0 | 0 | 0 | 0 | 0 | 0 | 0 | 0 | 0 | 0 | 0 | 0 | 0 | 0 | 0 | 0 | 0 | 0 | 0 | 0 | 0 | 0 | 0 | 0 | 0 | 0 | 0 | 0 | 0 | 0 | 0 | 0 | 0 | 0 | 0 | 0 | 0 | 0 | 0 | 0 | 0 | 0 | 0 | 0
Ach | Schools K-12 | Space Heating | Boilers | RIM | Existing | NE4011 | Low U-Value Windows | Low U-Value Windows | NonEquip | 20 |  | 10.75% | newshell_existing | 46% | 27.8581 | 13.1511 | 5.4654 | 2.1322 | 0.80854 | 0.30641 | 0.11393 | 0.0427 | 0.016103 | 0.0060234 | 27.8581 | 41.0092 | 46.4746 | 48.6068 | 49.4154 | 49.7218 | 49.8357 | 49.8784 | 49.8945 | 49.9005 | 0 | 0 | 0 | 0 | 0 | 0 | 0 | 0 | 0 | 0 | 0.00011578 | 0.00017044 | 0.00019315 | 0.00020201 | 0.00020537 | 0.00020665 | 0.00020712 | 0.0002073 | 0.00020737 | 0.00020739 | 1.0865 | 0.52572 | 0.22394 | 0.089552 | 0.034807 | 0.01352 | 0.0051529 | 0.0019795 | 0.00076518 | 0.00029337 | 1.7617 | 3.4268 | 1.6582 | 0.70633 | 0.28245 | 0.10978 | 0.042644 | 0.016253 | 0.0062436 | 0.0024135 | 0.00092533 | 5.5565 | 12.3993 | 5.9997 | 2.5557 | 1.022 | 0.39723 | 0.1543 | 0.058807 | 0.022591 | 0.0087327 | 0.0033481 | 20.1051 | 0 | 0 | 0 | 0 | 0 | 0 | 0 | 0 | 0 | 0 | 0 | 12.3993 | 5.9997 | 2.5557 | 1.022 | 0.39723 | 0.1543 | 0.058807 | 0.022591 | 0.0087327 | 0.0033481 | 20.1051
Ach | Schools K-12 | Space Heating | Boilers | RIM | Existing | NE3543 | Duct Sealing Repair | Duct Sealing Repair | NonEquip | 15 |  | 0% | Prescriptive_duct_existing | 12% | 0 | 0 | 0 | 0 | 0 | 0 | 0 | 0 | 0 | 0 | 0 | 0 | 0 | 0 | 0 | 0 | 0 | 0 | 0 | 0 | 0 | 0 | 0 | 0 | 0 | 0 | 0 | 0 | 0 | 0 | 0 | 0 | 0 | 0 | 0 | 0 | 0 | 0 | 0 | 0 | 0 | 0 | 0 | 0 | 0 | 0 | 0 | 0 | 0 | 0 | 0 | 0 | 0 | 0 | 0 | 0 | 0 | 0 | 0 | 0 | 0 | 0 | 0 | 0 | 0 | 0 | 0 | 0 | 0 | 0 | 0 | 0 | 0 | 0 | 0 | 0 | 0 | 0 | 0 | 0 | 0 | 0 | 0 | 0 | 0 | 0 | 0 | 0 | 0 | 0 | 0 | 0 | 0 | 0 | 0
Ach | Schools K-12 | Space Heating | Boilers | RIM | Existing | NE3179 | Ceiling Insulation(R2 to R38) | Ceiling Insulation(R2 to R38) | NonEquip | 20 |  | 0% | Prescriptive_shell_existing | 45.51% | 0 | 0 | 0 | 0 | 0 | 0 | 0 | 0 | 0 | 0 | 0 | 0 | 0 | 0 | 0 | 0 | 0 | 0 | 0 | 0 | 0 | 0 | 0 | 0 | 0 | 0 | 0 | 0 | 0 | 0 | 0 | 0 | 0 | 0 | 0 | 0 | 0 | 0 | 0 | 0 | 0 | 0 | 0 | 0 | 0 | 0 | 0 | 0 | 0 | 0 | 0 | 0 | 0 | 0 | 0 | 0 | 0 | 0 | 0 | 0 | 0 | 0 | 0 | 0 | 0 | 0 | 0 | 0 | 0 | 0 | 0 | 0 | 0 | 0 | 0 | 0 | 0 | 0 | 0 | 0 | 0 | 0 | 0 | 0 | 0 | 0 | 0 | 0 | 0 | 0 | 0 | 0 | 0 | 0 | 0
Ach | Warehouse | Space Cooling | Residential-type central air conditioners | RIM | New | NN4207 | Thermal Energy Storage | Thermal Energy Storage | NonEquip | 20 |  | 0% | Prescriptive_HVACnonequip | 0% | 0 | 0 | 0 | 0 | 0 | 0 | 0 | 0 | 0 | 0 | 0 | 0 | 0 | 0 | 0 | 0 | 0 | 0 | 0 | 0 | 0 | 0 | 0 | 0 | 0 | 0 | 0 | 0 | 0 | 0 | 0 | 0 | 0 | 0 | 0 | 0 | 0 | 0 | 0 | 0 | 0 | 0 | 0 | 0 | 0 | 0 | 0 | 0 | 0 | 0 | 0 | 0 | 0 | 0 | 0 | 0 | 0 | 0 | 0 | 0 | 0 | 0 | 0 | 0 | 0 | 0 | 0 | 0 | 0 | 0 | 0 | 0 | 0 | 0 | 0 | 0 | 0 | 0 | 0 | 0 | 0 | 0 | 0 | 0 | 0 | 0 | 0 | 0 | 0 | 0 | 0 | 0 | 0 | 0 | 0
Ach | Warehouse | Space Cooling | Residential-type central air conditioners | RIM | New | NN3531 | Duct Sealing Repair | Duct Sealing Repair | NonEquip | 15 |  | 0% | Prescriptive_duct | 12% | 0 | 0 | 0 | 0 | 0 | 0 | 0 | 0 | 0 | 0 | 0 | 0 | 0 | 0 | 0 | 0 | 0 | 0 | 0 | 0 | 0 | 0 | 0 | 0 | 0 | 0 | 0 | 0 | 0 | 0 | 0 | 0 | 0 | 0 | 0 | 0 | 0 | 0 | 0 | 0 | 0 | 0 | 0 | 0 | 0 | 0 | 0 | 0 | 0 | 0 | 0 | 0 | 0 | 0 | 0 | 0 | 0 | 0 | 0 | 0 | 0 | 0 | 0 | 0 | 0 | 0 | 0 | 0 | 0 | 0 | 0 | 0 | 0 | 0 | 0 | 0 | 0 | 0 | 0 | 0 | 0 | 0 | 0 | 0 | 0 | 0 | 0 | 0 | 0 | 0 | 0 | 0 | 0 | 0 | 0
Ach | Warehouse | Space Cooling | Residential-type central air conditioners | RIM | Existing | NE4194 | Thermal Energy Storage | Thermal Energy Storage | NonEquip | 20 |  | 0% | Prescriptive_HVACnonequip_existing | 0% | 0 | 0 | 0 | 0 | 0 | 0 | 0 | 0 | 0 | 0 | 0 | 0 | 0 | 0 | 0 | 0 | 0 | 0 | 0 | 0 | 0 | 0 | 0 | 0 | 0 | 0 | 0 | 0 | 0 | 0 | 0 | 0 | 0 | 0 | 0 | 0 | 0 | 0 | 0 | 0 | 0 | 0 | 0 | 0 | 0 | 0 | 0 | 0 | 0 | 0 | 0 | 0 | 0 | 0 | 0 | 0 | 0 | 0 | 0 | 0 | 0 | 0 | 0 | 0 | 0 | 0 | 0 | 0 | 0 | 0 | 0 | 0 | 0 | 0 | 0 | 0 | 0 | 0 | 0 | 0 | 0 | 0 | 0 | 0 | 0 | 0 | 0 | 0 | 0 | 0 | 0 | 0 | 0 | 0 | 0
Ach | Warehouse | Space Cooling | Residential-type central air conditioners | RIM | Existing | NE3986 | Low U-Value Windows | Low U-Value Windows | NonEquip | 20 |  | 5.017% | newshell_existing | 46% | 0 | 0 | 0 | 0 | 0 | 0 | 0 | 0 | 0 | 0 | 0 | 0 | 0 | 0 | 0 | 0 | 0 | 0 | 0 | 0 | 0 | 0 | 0 | 0 | 0 | 0 | 0 | 0 | 0 | 0 | 0 | 0 | 0 | 0 | 0 | 0 | 0 | 0 | 0 | 0 | 0 | 0 | 0 | 0 | 0 | 0 | 0 | 0 | 0 | 0 | 0 | 0 | 0 | 0 | 0 | 0 | 0 | 0 | 0 | 0 | 0 | 0 | 0 | 0 | 0 | 0 | 0 | 0 | 0 | 0 | 0 | 0 | 0 | 0 | 0 | 0 | 0 | 0 | 0 | 0 | 0 | 0 | 0 | 0 | 0 | 0 | 0 | 0 | 0 | 0 | 0 | 0 | 0 | 0 | 0
Ach | Warehouse | Space Cooling | Residential-type central air conditioners | RIM | Existing | NE3518 | Duct Sealing Repair | Duct Sealing Repair | NonEquip | 15 |  | 0% | Prescriptive_duct_existing | 12% | 0 | 0 | 0 | 0 | 0 | 0 | 0 | 0 | 0 | 0 | 0 | 0 | 0 | 0 | 0 | 0 | 0 | 0 | 0 | 0 | 0 | 0 | 0 | 0 | 0 | 0 | 0 | 0 | 0 | 0 | 0 | 0 | 0 | 0 | 0 | 0 | 0 | 0 | 0 | 0 | 0 | 0 | 0 | 0 | 0 | 0 | 0 | 0 | 0 | 0 | 0 | 0 | 0 | 0 | 0 | 0 | 0 | 0 | 0 | 0 | 0 | 0 | 0 | 0 | 0 | 0 | 0 | 0 | 0 | 0 | 0 | 0 | 0 | 0 | 0 | 0 | 0 | 0 | 0 | 0 | 0 | 0 | 0 | 0 | 0 | 0 | 0 | 0 | 0 | 0 | 0 | 0 | 0 | 0 | 0
Ach | Warehouse | Space Cooling | Residential-type central air conditioners | RIM | Turnover | ET1301 | High Efficiency PTHP | High Efficiency PTHP | Equip | 15 | Residential-type central air conditioners | 0% | Prescriptive_HVACequip | 23.64% | 0 | 0 | 0 | 0 | 0 | 0 | 0 | 0 | 0 | 0 | 0 | 0 | 0 | 0 | 0 | 0 | 0 | 0 | 0 | 0 | 0 | 0 | 0 | 0 | 0 | 0 | 0 | 0 | 0 | 0 | 0 | 0 | 0 | 0 | 0 | 0 | 0 | 0 | 0 | 0 | 0 | 0 | 0 | 0 | 0 | 0 | 0 | 0 | 0 | 0 | 0 | 0 | 0 | 0 | 0 | 0 | 0 | 0 | 0 | 0 | 0 | 0 | 0 | 0 | 0 | 0 | 0 | 0 | 0 | 0 | 0 | 0 | 0 | 0 | 0 | 0 | 0 | 0 | 0 | 0 | 0 | 0 | 0 | 0 | 0 | 0 | 0 | 0 | 0 | 0 | 0 | 0 | 0 | 0 | 0
Ach | Warehouse | Space Cooling | Residential-type central air conditioners | RIM | Turnover | ET1262 | High Efficiency PTAC | High Efficiency PTAC | Equip | 15 | Residential-type central air conditioners | 49.09% | Prescriptive_HVACequip | 23.64% | 0 | 0 | 0 | 0 | 0 | 0 | 0 | 0 | 0 | 0 | 0 | 0 | 0 | 0 | 0 | 0 | 0 | 0 | 0 | 0 | 0 | 0 | 0 | 0 | 0 | 0 | 0 | 0 | 0 | 0 | 0 | 0 | 0 | 0 | 0 | 0 | 0 | 0 | 0 | 0 | 0 | 0 | 0 | 0 | 0 | 0 | 0 | 0 | 0 | 0 | 0 | 0 | 0 | 0 | 0 | 0 | 0 | 0 | 0 | 0 | 0 | 0 | 0 | 0 | 0 | 0 | 0 | 0 | 0 | 0 | 0 | 0 | 0 | 0 | 0 | 0 | 0 | 0 | 0 | 0 | 0 | 0 | 0 | 0 | 0 | 0 | 0 | 0 | 0 | 0 | 0 | 0 | 0 | 0 | 0
Ach | Warehouse | Space Cooling | Residential-type central air conditioners | RIM | New | EN1327 | High Efficiency PTHP | High Efficiency PTHP | Equip | 15 | Residential-type central air conditioners | 0% | Prescriptive_HVACequip | 23.64% | 0 | 0 | 0 | 0 | 0 | 0 | 0 | 0 | 0 | 0 | 0 | 0 | 0 | 0 | 0 | 0 | 0 | 0 | 0 | 0 | 0 | 0 | 0 | 0 | 0 | 0 | 0 | 0 | 0 | 0 | 0 | 0 | 0 | 0 | 0 | 0 | 0 | 0 | 0 | 0 | 0 | 0 | 0 | 0 | 0 | 0 | 0 | 0 | 0 | 0 | 0 | 0 | 0 | 0 | 0 | 0 | 0 | 0 | 0 | 0 | 0 | 0 | 0 | 0 | 0 | 0 | 0 | 0 | 0 | 0 | 0 | 0 | 0 | 0 | 0 | 0 | 0 | 0 | 0 | 0 | 0 | 0 | 0 | 0 | 0 | 0 | 0 | 0 | 0 | 0 | 0 | 0 | 0 | 0 | 0
Ach | Warehouse | Space Cooling | Residential-type central air conditioners | RIM | New | EN1288 | High Efficiency PTAC | High Efficiency PTAC | Equip | 15 | Residential-type central air conditioners | 49.09% | Prescriptive_HVACequip | 23.64% | 0 | 0 | 0 | 0 | 0 | 0 | 0 | 0 | 0 | 0 | 0 | 0 | 0 | 0 | 0 | 0 | 0 | 0 | 0 | 0 | 0 | 0 | 0 | 0 | 0 | 0 | 0 | 0 | 0 | 0 | 0 | 0 | 0 | 0 | 0 | 0 | 0 | 0 | 0 | 0 | 0 | 0 | 0 | 0 | 0 | 0 | 0 | 0 | 0 | 0 | 0 | 0 | 0 | 0 | 0 | 0 | 0 | 0 | 0 | 0 | 0 | 0 | 0 | 0 | 0 | 0 | 0 | 0 | 0 | 0 | 0 | 0 | 0 | 0 | 0 | 0 | 0 | 0 | 0 | 0 | 0 | 0 | 0 | 0 | 0 | 0 | 0 | 0 | 0 | 0 | 0 | 0 | 0 | 0 | 0
Ach | Warehouse | Space Heating | Residential/split system heat pump | RIM | New | NN3557 | Duct Sealing Repair | Duct Sealing Repair | NonEquip | 15 |  | 0% | Prescriptive_duct | 12% | 0 | 0 | 0 | 0 | 0 | 0 | 0 | 0 | 0 | 0 | 0 | 0 | 0 | 0 | 0 | 0 | 0 | 0 | 0 | 0 | 0 | 0 | 0 | 0 | 0 | 0 | 0 | 0 | 0 | 0 | 0 | 0 | 0 | 0 | 0 | 0 | 0 | 0 | 0 | 0 | 0 | 0 | 0 | 0 | 0 | 0 | 0 | 0 | 0 | 0 | 0 | 0 | 0 | 0 | 0 | 0 | 0 | 0 | 0 | 0 | 0 | 0 | 0 | 0 | 0 | 0 | 0 | 0 | 0 | 0 | 0 | 0 | 0 | 0 | 0 | 0 | 0 | 0 | 0 | 0 | 0 | 0 | 0 | 0 | 0 | 0 | 0 | 0 | 0 | 0 | 0 | 0 | 0 | 0 | 0
Ach | Warehouse | Space Heating | Residential/split system heat pump | RIM | Existing | NE4012 | Low U-Value Windows | Low U-Value Windows | NonEquip | 20 |  | 5.017% | newshell_existing | 46% | 201.1849 | 93.7458 | 38.9591 | 15.1994 | 5.7636 | 2.1842 | 0.81214 | 0.30438 | 0.11479 | 0.042937 | 201.1849 | 294.9307 | 333.8899 | 349.0893 | 354.8528 | 357.037 | 357.8492 | 358.1535 | 358.2683 | 358.3113 | 0 | 0 | 0 | 0 | 0 | 0 | 0 | 0 | 0 | 0 | -0.011696 | -0.017145 | -0.01941 | -0.020294 | -0.020629 | -0.020756 | -0.020803 | -0.020821 | -0.020827 | -0.02083 | 7.8462 | 3.7475 | 1.5963 | 0.63836 | 0.24811 | 0.096377 | 0.036732 | 0.014111 | 0.0054545 | 0.0020913 | 12.6526 | 8.0579 | 3.8486 | 1.6394 | 0.65558 | 0.25481 | 0.098977 | 0.037723 | 0.014491 | 0.0056017 | 0.0021477 | 12.994 | 72.8553 | 34.797 | 14.8225 | 5.9274 | 2.3038 | 0.8949 | 0.34107 | 0.13102 | 0.050647 | 0.019418 | 117.4844 | 0 | 0 | 0 | 0 | 0 | 0 | 0 | 0 | 0 | 0 | 0 | 72.8553 | 34.797 | 14.8225 | 5.9274 | 2.3038 | 0.8949 | 0.34107 | 0.13102 | 0.050647 | 0.019418 | 117.4844
Ach | Warehouse | Space Heating | Residential/split system heat pump | RIM | Existing | NE3544 | Duct Sealing Repair | Duct Sealing Repair | NonEquip | 15 |  | 0% | Prescriptive_duct_existing | 12% | 0 | 0 | 0 | 0 | 0 | 0 | 0 | 0 | 0 | 0 | 0 | 0 | 0 | 0 | 0 | 0 | 0 | 0 | 0 | 0 | 0 | 0 | 0 | 0 | 0 | 0 | 0 | 0 | 0 | 0 | 0 | 0 | 0 | 0 | 0 | 0 | 0 | 0 | 0 | 0 | 0 | 0 | 0 | 0 | 0 | 0 | 0 | 0 | 0 | 0 | 0 | 0 | 0 | 0 | 0 | 0 | 0 | 0 | 0 | 0 | 0 | 0 | 0 | 0 | 0 | 0 | 0 | 0 | 0 | 0 | 0 | 0 | 0 | 0 | 0 | 0 | 0 | 0 | 0 | 0 | 0 | 0 | 0 | 0 | 0 | 0 | 0 | 0 | 0 | 0 | 0 | 0 | 0 | 0 | 0
Ach | Warehouse | Space Heating | Residential/split system heat pump | RIM | Turnover | ET1340 | High Efficiency PTHP | High Efficiency PTHP | Equip | 15 | Residential/split system heat pump | 0% | Prescriptive_HVACequip | 9.375% | 0 | 0 | 0 | 0 | 0 | 0 | 0 | 0 | 0 | 0 | 0 | 0 | 0 | 0 | 0 | 0 | 0 | 0 | 0 | 0 | 0 | 0 | 0 | 0 | 0 | 0 | 0 | 0 | 0 | 0 | 0 | 0 | 0 | 0 | 0 | 0 | 0 | 0 | 0 | 0 | 0 | 0 | 0 | 0 | 0 | 0 | 0 | 0 | 0 | 0 | 0 | 0 | 0 | 0 | 0 | 0 | 0 | 0 | 0 | 0 | 0 | 0 | 0 | 0 | 0 | 0 | 0 | 0 | 0 | 0 | 0 | 0 | 0 | 0 | 0 | 0 | 0 | 0 | 0 | 0 | 0 | 0 | 0 | 0 | 0 | 0 | 0 | 0 | 0 | 0 | 0 | 0 | 0 | 0 | 0
Ach | Warehouse | Space Heating | Residential/split system heat pump | RIM | New | EN1366 | High Efficiency PTHP | High Efficiency PTHP | Equip | 15 | Residential/split system heat pump | 0% | Prescriptive_HVACequip | 9.375% | 0 | 0 | 0 | 0 | 0 | 0 | 0 | 0 | 0 | 0 | 0 | 0 | 0 | 0 | 0 | 0 | 0 | 0 | 0 | 0 | 0 | 0 | 0 | 0 | 0 | 0 | 0 | 0 | 0 | 0 | 0 | 0 | 0 | 0 | 0 | 0 | 0 | 0 | 0 | 0 | 0 | 0 | 0 | 0 | 0 | 0 | 0 | 0 | 0 | 0 | 0 | 0 | 0 | 0 | 0 | 0 | 0 | 0 | 0 | 0 | 0 | 0 | 0 | 0 | 0 | 0 | 0 | 0 | 0 | 0 | 0 | 0 | 0 | 0 | 0 | 0 | 0 | 0 | 0 | 0 | 0 | 0 | 0 | 0 | 0 | 0 | 0 | 0 | 0 | 0 | 0 | 0 | 0 | 0 | 0
Ach | Warehouse | Space Heating | Packaged central unit | RIM | New | NN3557 | Duct Sealing Repair | Duct Sealing Repair | NonEquip | 15 |  | 0% | Prescriptive_duct | 12% | 0 | 0 | 0 | 0 | 0 | 0 | 0 | 0 | 0 | 0 | 0 | 0 | 0 | 0 | 0 | 0 | 0 | 0 | 0 | 0 | 0 | 0 | 0 | 0 | 0 | 0 | 0 | 0 | 0 | 0 | 0 | 0 | 0 | 0 | 0 | 0 | 0 | 0 | 0 | 0 | 0 | 0 | 0 | 0 | 0 | 0 | 0 | 0 | 0 | 0 | 0 | 0 | 0 | 0 | 0 | 0 | 0 | 0 | 0 | 0 | 0 | 0 | 0 | 0 | 0 | 0 | 0 | 0 | 0 | 0 | 0 | 0 | 0 | 0 | 0 | 0 | 0 | 0 | 0 | 0 | 0 | 0 | 0 | 0 | 0 | 0 | 0 | 0 | 0 | 0 | 0 | 0 | 0 | 0 | 0
Ach | Warehouse | Space Heating | Packaged central unit | RIM | Existing | NE4012 | Low U-Value Windows | Low U-Value Windows | NonEquip | 20 |  | 5.017% | newshell_existing | 46% | 289.0582 | 136.457 | 56.7092 | 22.1244 | 8.3895 | 3.1793 | 1.1822 | 0.44306 | 0.16709 | 0.062499 | 289.0582 | 425.5152 | 482.2244 | 504.3488 | 512.7382 | 515.9175 | 517.0997 | 517.5428 | 517.7098 | 517.7723 | 0 | 0 | 0 | 0 | 0 | 0 | 0 | 0 | 0 | 0 | -0.016804 | -0.024737 | -0.028033 | -0.02932 | -0.029807 | -0.029992 | -0.030061 | -0.030087 | -0.030096 | -0.0301 | 11.2733 | 5.4549 | 2.3236 | 0.9292 | 0.36116 | 0.14029 | 0.053467 | 0.02054 | 0.0079396 | 0.0030441 | 18.2792 | 11.5774 | 5.602 | 2.3863 | 0.95427 | 0.3709 | 0.14407 | 0.054909 | 0.021094 | 0.0081538 | 0.0031262 | 18.7724 | 104.6769 | 50.6507 | 21.5758 | 8.628 | 3.3535 | 1.3026 | 0.49646 | 0.19072 | 0.073723 | 0.028265 | 169.7303 | 0 | 0 | 0 | 0 | 0 | 0 | 0 | 0 | 0 | 0 | 0 | 104.6769 | 50.6507 | 21.5758 | 8.628 | 3.3535 | 1.3026 | 0.49646 | 0.19072 | 0.073723 | 0.028265 | 169.7303
Ach | Warehouse | Space Heating | Packaged central unit | RIM | Existing | NE3544 | Duct Sealing Repair | Duct Sealing Repair | NonEquip | 15 |  | 0% | Prescriptive_duct_existing | 12% | 0 | 0 | 0 | 0 | 0 | 0 | 0 | 0 | 0 | 0 | 0 | 0 | 0 | 0 | 0 | 0 | 0 | 0 | 0 | 0 | 0 | 0 | 0 | 0 | 0 | 0 | 0 | 0 | 0 | 0 | 0 | 0 | 0 | 0 | 0 | 0 | 0 | 0 | 0 | 0 | 0 | 0 | 0 | 0 | 0 | 0 | 0 | 0 | 0 | 0 | 0 | 0 | 0 | 0 | 0 | 0 | 0 | 0 | 0 | 0 | 0 | 0 | 0 | 0 | 0 | 0 | 0 | 0 | 0 | 0 | 0 | 0 | 0 | 0 | 0 | 0 | 0 | 0 | 0 | 0 | 0 | 0 | 0 | 0 | 0 | 0 | 0 | 0 | 0 | 0 | 0 | 0 | 0 | 0 | 0
Ach | Warehouse | Space Cooling | Packaged air conditioning units (RTUs) | RIM | New | NN4207 | Thermal Energy Storage | Thermal Energy Storage | NonEquip | 20 |  | 0% | Prescriptive_HVACnonequip | 0% | 0 | 0 | 0 | 0 | 0 | 0 | 0 | 0 | 0 | 0 | 0 | 0 | 0 | 0 | 0 | 0 | 0 | 0 | 0 | 0 | 0 | 0 | 0 | 0 | 0 | 0 | 0 | 0 | 0 | 0 | 0 | 0 | 0 | 0 | 0 | 0 | 0 | 0 | 0 | 0 | 0 | 0 | 0 | 0 | 0 | 0 | 0 | 0 | 0 | 0 | 0 | 0 | 0 | 0 | 0 | 0 | 0 | 0 | 0 | 0 | 0 | 0 | 0 | 0 | 0 | 0 | 0 | 0 | 0 | 0 | 0 | 0 | 0 | 0 | 0 | 0 | 0 | 0 | 0 | 0 | 0 | 0 | 0 | 0 | 0 | 0 | 0 | 0 | 0 | 0 | 0 | 0 | 0 | 0 | 0
Ach | Warehouse | Space Cooling | Packaged air conditioning units (RTUs) | RIM | New | NN3531 | Duct Sealing Repair | Duct Sealing Repair | NonEquip | 15 |  | 0% | Prescriptive_duct | 12% | 0 | 0 | 0 | 0 | 0 | 0 | 0 | 0 | 0 | 0 | 0 | 0 | 0 | 0 | 0 | 0 | 0 | 0 | 0 | 0 | 0 | 0 | 0 | 0 | 0 | 0 | 0 | 0 | 0 | 0 | 0 | 0 | 0 | 0 | 0 | 0 | 0 | 0 | 0 | 0 | 0 | 0 | 0 | 0 | 0 | 0 | 0 | 0 | 0 | 0 | 0 | 0 | 0 | 0 | 0 | 0 | 0 | 0 | 0 | 0 | 0 | 0 | 0 | 0 | 0 | 0 | 0 | 0 | 0 | 0 | 0 | 0 | 0 | 0 | 0 | 0 | 0 | 0 | 0 | 0 | 0 | 0 | 0 | 0 | 0 | 0 | 0 | 0 | 0 | 0 | 0 | 0 | 0 | 0 | 0
Ach | Warehouse | Space Cooling | Packaged air conditioning units (RTUs) | RIM | Existing | NE4194 | Thermal Energy Storage | Thermal Energy Storage | NonEquip | 20 |  | 0% | Prescriptive_HVACnonequip_existing | 0% | 0 | 0 | 0 | 0 | 0 | 0 | 0 | 0 | 0 | 0 | 0 | 0 | 0 | 0 | 0 | 0 | 0 | 0 | 0 | 0 | 0 | 0 | 0 | 0 | 0 | 0 | 0 | 0 | 0 | 0 | 0 | 0 | 0 | 0 | 0 | 0 | 0 | 0 | 0 | 0 | 0 | 0 | 0 | 0 | 0 | 0 | 0 | 0 | 0 | 0 | 0 | 0 | 0 | 0 | 0 | 0 | 0 | 0 | 0 | 0 | 0 | 0 | 0 | 0 | 0 | 0 | 0 | 0 | 0 | 0 | 0 | 0 | 0 | 0 | 0 | 0 | 0 | 0 | 0 | 0 | 0 | 0 | 0 | 0 | 0 | 0 | 0 | 0 | 0 | 0 | 0 | 0 | 0 | 0 | 0
Ach | Warehouse | Space Cooling | Packaged air conditioning units (RTUs) | RIM | Existing | NE3986 | Low U-Value Windows | Low U-Value Windows | NonEquip | 20 |  | 5.017% | newshell_existing | 46% | 9521.3001 | 4456.4297 | 1852.015 | 722.5404 | 273.9844 | 103.8302 | 38.6071 | 14.4695 | 5.4568 | 2.0411 | 9521.3001 | 13977.7298 | 15829.7449 | 16552.2853 | 16826.2697 | 16930.0999 | 16968.707 | 16983.1765 | 16988.6333 | 16990.6744 | 3.2778 | 4.812 | 5.4496 | 5.6984 | 5.7927 | 5.8284 | 5.8417 | 5.8467 | 5.8486 | 5.8493 | 0 | 0 | 0 | 0 | 0 | 0 | 0 | 0 | 0 | 0 | 371.3307 | 178.1458 | 75.8852 | 30.3458 | 11.7947 | 4.5815 | 1.7461 | 0.67079 | 0.25929 | 0.099413 | 599.9226 | 381.3494 | 182.9523 | 77.9326 | 31.1645 | 12.1129 | 4.7051 | 1.7932 | 0.68888 | 0.26629 | 0.1021 | 616.1089 | 3447.9589 | 1654.1571 | 704.625 | 281.7731 | 109.5184 | 42.5411 | 16.2135 | 6.2285 | 2.4076 | 0.92309 | 5570.5292 | 0 | 0 | 0 | 0 | 0 | 0 | 0 | 0 | 0 | 0 | 0 | 3447.9589 | 1654.1571 | 704.625 | 281.7731 | 109.5184 | 42.5411 | 16.2135 | 6.2285 | 2.4076 | 0.92309 | 5570.5292
Ach | Warehouse | Space Cooling | Packaged air conditioning units (RTUs) | RIM | Existing | NE3518 | Duct Sealing Repair | Duct Sealing Repair | NonEquip | 15 |  | 0% | Prescriptive_duct_existing | 12% | 0 | 0 | 0 | 0 | 0 | 0 | 0 | 0 | 0 | 0 | 0 | 0 | 0 | 0 | 0 | 0 | 0 | 0 | 0 | 0 | 0 | 0 | 0 | 0 | 0 | 0 | 0 | 0 | 0 | 0 | 0 | 0 | 0 | 0 | 0 | 0 | 0 | 0 | 0 | 0 | 0 | 0 | 0 | 0 | 0 | 0 | 0 | 0 | 0 | 0 | 0 | 0 | 0 | 0 | 0 | 0 | 0 | 0 | 0 | 0 | 0 | 0 | 0 | 0 | 0 | 0 | 0 | 0 | 0 | 0 | 0 | 0 | 0 | 0 | 0 | 0 | 0 | 0 | 0 | 0 | 0 | 0 | 0 | 0 | 0 | 0 | 0 | 0 | 0 | 0 | 0 | 0 | 0 | 0 | 0
Ach | Warehouse | Ventilation and Circulation | Motor/Fan | RIM | New | NN4961 | Demand Controlled Ventilation | Demand Controlled Ventilation | NonEquip | 10 |  | 23.39% | Prescriptive_vent | 50% | 1.0655 | 1.2279 | 1.5182 | 1.5428 | 1.3055 | 0.79409 | 0.34553 | 0.11962 | 0.036924 | 0.0108 | 1.0655 | 2.2935 | 3.8117 | 5.3545 | 6.66 | 7.4541 | 7.7997 | 7.9193 | 7.9562 | 7.967 | 0.00011094 | 0.00023878 | 0.00039685 | 0.00055748 | 0.00069341 | 0.00077608 | 0.00081206 | 0.00082451 | 0.00082836 | 0.00082948 | 0.00062459 | 0.0013443 | 0.0022343 | 0.0031386 | 0.0039039 | 0.0043694 | 0.0045719 | 0.004642 | 0.0046637 | 0.00467 | 0.041556 | 0.049086 | 0.062207 | 0.064798 | 0.056202 | 0.035039 | 0.015628 | 0.0055455 | 0.0017545 | 0.000526 | 0.25867 | 0.17245 | 0.2037 | 0.25815 | 0.2689 | 0.23323 | 0.14541 | 0.064852 | 0.023013 | 0.0072809 | 0.0021828 | 1.0734 | 0.17281 | 0.20412 | 0.25868 | 0.26945 | 0.23371 | 0.1457 | 0.064986 | 0.02306 | 0.0072959 | 0.0021873 | 1.0756 | 0 | 0 | 0 | 0 | 0 | 0 | 0 | 0 | 0 | 0 | 0 | 0.17281 | 0.20412 | 0.25868 | 0.26945 | 0.23371 | 0.1457 | 0.064986 | 0.02306 | 0.0072959 | 0.0021873 | 1.0756
Ach | Warehouse | Ventilation and Circulation | Motor/Fan | RIM | Existing | NE4948 | Demand Controlled Ventilation | Demand Controlled Ventilation | NonEquip | 10 |  | 23.39% | Prescriptive_vent_existing | 50% | 5.5615 | 8.009 | 10.4804 | 11.2098 | 9.9354 | 6.2995 | 2.8476 | 1.0229 | 0.32775 | 0.099563 | 5.5615 | 13.5705 | 24.051 | 35.2608 | 45.1962 | 51.4957 | 54.3433 | 55.3662 | 55.6939 | 55.7935 | 0.00057903 | 0.0014129 | 0.0025041 | 0.0036712 | 0.0047056 | 0.0053615 | 0.0056579 | 0.0057644 | 0.0057986 | 0.0058089 | 0.00326 | 0.0079546 | 0.014098 | 0.020669 | 0.026492 | 0.030185 | 0.031854 | 0.032454 | 0.032646 | 0.032704 | 0.2169 | 0.32016 | 0.42943 | 0.4708 | 0.42771 | 0.27797 | 0.12879 | 0.047419 | 0.015574 | 0.0048493 | 1.7947 | 0.90009 | 1.3286 | 1.782 | 1.9537 | 1.7749 | 1.1535 | 0.53446 | 0.19678 | 0.064629 | 0.020124 | 7.4475 | 0.90194 | 1.3313 | 1.7857 | 1.9577 | 1.7786 | 1.1559 | 0.53556 | 0.19718 | 0.064762 | 0.020165 | 7.4628 | 0 | 0 | 0 | 0 | 0 | 0 | 0 | 0 | 0 | 0 | 0 | 0.90194 | 1.3313 | 1.7857 | 1.9577 | 1.7786 | 1.1559 | 0.53556 | 0.19718 | 0.064762 | 0.020165 | 7.4628
Ach | Warehouse | Ventilation and Circulation | Individual room ventilation | RIM | New | NN4961 | Demand Controlled Ventilation | Demand Controlled Ventilation | NonEquip | 10 |  | 23.39% | Prescriptive_vent | 50% | 56.6263 | 65.2545 | 80.6812 | 81.9913 | 69.3804 | 42.2001 | 18.3626 | 6.357 | 1.9622 | 0.57392 | 56.6263 | 121.8808 | 202.562 | 284.5533 | 353.9337 | 396.1339 | 414.4965 | 420.8535 | 422.8157 | 423.3896 | 0.0058956 | 0.01269 | 0.02109 | 0.029626 | 0.03685 | 0.041243 | 0.043155 | 0.043817 | 0.044021 | 0.044081 | 0.033192 | 0.071442 | 0.11873 | 0.1668 | 0.20746 | 0.2322 | 0.24296 | 0.24669 | 0.24784 | 0.24818 | 2.2084 | 2.6086 | 3.3059 | 3.4435 | 2.9867 | 1.8621 | 0.83051 | 0.2947 | 0.09324 | 0.027953 | 13.7463 | 9.1645 | 10.825 | 13.7187 | 14.29 | 12.3944 | 7.7273 | 3.4464 | 1.223 | 0.38693 | 0.116 | 57.0445 | 9.1834 | 10.8473 | 13.7469 | 14.3194 | 12.4199 | 7.7432 | 3.4535 | 1.2255 | 0.38773 | 0.11624 | 57.162 | 0 | 0 | 0 | 0 | 0 | 0 | 0 | 0 | 0 | 0 | 0 | 9.1834 | 10.8473 | 13.7469 | 14.3194 | 12.4199 | 7.7432 | 3.4535 | 1.2255 | 0.38773 | 0.11624 | 57.162
Ach | Warehouse | Ventilation and Circulation | Individual room ventilation | RIM | Existing | NE4948 | Demand Controlled Ventilation | Demand Controlled Ventilation | NonEquip | 10 |  | 23.39% | Prescriptive_vent_existing | 50% | 293.3091 | 425.6236 | 556.9592 | 595.7211 | 527.9969 | 334.7753 | 151.3291 | 54.358 | 17.4175 | 5.291 | 293.3091 | 718.9327 | 1275.8919 | 1871.613 | 2399.61 | 2734.3852 | 2885.7143 | 2940.0723 | 2957.4898 | 2962.7809 | 0.030538 | 0.074851 | 0.13284 | 0.19486 | 0.24983 | 0.28469 | 0.30045 | 0.3061 | 0.30792 | 0.30847 | 0.17193 | 0.42141 | 0.74788 | 1.0971 | 1.4066 | 1.6028 | 1.6915 | 1.7234 | 1.7336 | 1.7367 | 11.4391 | 17.0143 | 22.8211 | 25.0195 | 22.7296 | 14.7719 | 6.8443 | 2.52 | 0.82764 | 0.2577 | 95.2916 | 47.4699 | 70.6061 | 94.703 | 103.8263 | 94.3234 | 61.3007 | 28.4026 | 10.4574 | 3.4346 | 1.0694 | 395.4419 | 47.5676 | 70.7514 | 94.898 | 104.04 | 94.5176 | 61.4269 | 28.4611 | 10.4789 | 3.4416 | 1.0716 | 396.256 | 0 | 0 | 0 | 0 | 0 | 0 | 0 | 0 | 0 | 0 | 0 | 47.5676 | 70.7514 | 94.898 | 104.04 | 94.5176 | 61.4269 | 28.4611 | 10.4789 | 3.4416 | 1.0716 | 396.256
Ach | Warehouse | Space Heating | Individual room heating | RIM | New | NN3557 | Duct Sealing Repair | Duct Sealing Repair | NonEquip | 15 |  | 0% | Prescriptive_duct | 12% | 0 | 0 | 0 | 0 | 0 | 0 | 0 | 0 | 0 | 0 | 0 | 0 | 0 | 0 | 0 | 0 | 0 | 0 | 0 | 0 | 0 | 0 | 0 | 0 | 0 | 0 | 0 | 0 | 0 | 0 | 0 | 0 | 0 | 0 | 0 | 0 | 0 | 0 | 0 | 0 | 0 | 0 | 0 | 0 | 0 | 0 | 0 | 0 | 0 | 0 | 0 | 0 | 0 | 0 | 0 | 0 | 0 | 0 | 0 | 0 | 0 | 0 | 0 | 0 | 0 | 0 | 0 | 0 | 0 | 0 | 0 | 0 | 0 | 0 | 0 | 0 | 0 | 0 | 0 | 0 | 0 | 0 | 0 | 0 | 0 | 0 | 0 | 0 | 0 | 0 | 0 | 0 | 0 | 0 | 0
Ach | Warehouse | Space Heating | Individual room heating | RIM | Existing | NE4012 | Low U-Value Windows | Low U-Value Windows | NonEquip | 20 |  | 5.017% | newshell_existing | 46% | 0 | 0 | 0 | 0 | 0 | 0 | 0 | 0 | 0 | 0 | 0 | 0 | 0 | 0 | 0 | 0 | 0 | 0 | 0 | 0 | 0 | 0 | 0 | 0 | 0 | 0 | 0 | 0 | 0 | 0 | 0 | 0 | 0 | 0 | 0 | 0 | 0 | 0 | 0 | 0 | 0 | 0 | 0 | 0 | 0 | 0 | 0 | 0 | 0 | 0 | 0 | 0 | 0 | 0 | 0 | 0 | 0 | 0 | 0 | 0 | 0 | 0 | 0 | 0 | 0 | 0 | 0 | 0 | 0 | 0 | 0 | 0 | 0 | 0 | 0 | 0 | 0 | 0 | 0 | 0 | 0 | 0 | 0 | 0 | 0 | 0 | 0 | 0 | 0 | 0 | 0 | 0 | 0 | 0 | 0
Ach | Warehouse | Space Heating | Individual room heating | RIM | Existing | NE3544 | Duct Sealing Repair | Duct Sealing Repair | NonEquip | 15 |  | 0% | Prescriptive_duct_existing | 12% | 0 | 0 | 0 | 0 | 0 | 0 | 0 | 0 | 0 | 0 | 0 | 0 | 0 | 0 | 0 | 0 | 0 | 0 | 0 | 0 | 0 | 0 | 0 | 0 | 0 | 0 | 0 | 0 | 0 | 0 | 0 | 0 | 0 | 0 | 0 | 0 | 0 | 0 | 0 | 0 | 0 | 0 | 0 | 0 | 0 | 0 | 0 | 0 | 0 | 0 | 0 | 0 | 0 | 0 | 0 | 0 | 0 | 0 | 0 | 0 | 0 | 0 | 0 | 0 | 0 | 0 | 0 | 0 | 0 | 0 | 0 | 0 | 0 | 0 | 0 | 0 | 0 | 0 | 0 | 0 | 0 | 0 | 0 | 0 | 0 | 0 | 0 | 0 | 0 | 0 | 0 | 0 | 0 | 0 | 0
Ach | Warehouse | Space Cooling | Individual room air conditioners | RIM | New | NN4207 | Thermal Energy Storage | Thermal Energy Storage | NonEquip | 20 |  | 0% | Prescriptive_HVACnonequip | 0% | 0 | 0 | 0 | 0 | 0 | 0 | 0 | 0 | 0 | 0 | 0 | 0 | 0 | 0 | 0 | 0 | 0 | 0 | 0 | 0 | 0 | 0 | 0 | 0 | 0 | 0 | 0 | 0 | 0 | 0 | 0 | 0 | 0 | 0 | 0 | 0 | 0 | 0 | 0 | 0 | 0 | 0 | 0 | 0 | 0 | 0 | 0 | 0 | 0 | 0 | 0 | 0 | 0 | 0 | 0 | 0 | 0 | 0 | 0 | 0 | 0 | 0 | 0 | 0 | 0 | 0 | 0 | 0 | 0 | 0 | 0 | 0 | 0 | 0 | 0 | 0 | 0 | 0 | 0 | 0 | 0 | 0 | 0 | 0 | 0 | 0 | 0 | 0 | 0 | 0 | 0 | 0 | 0 | 0 | 0
Ach | Warehouse | Space Cooling | Individual room air conditioners | RIM | New | NN3531 | Duct Sealing Repair | Duct Sealing Repair | NonEquip | 15 |  | 0% | Prescriptive_duct | 12% | 0 | 0 | 0 | 0 | 0 | 0 | 0 | 0 | 0 | 0 | 0 | 0 | 0 | 0 | 0 | 0 | 0 | 0 | 0 | 0 | 0 | 0 | 0 | 0 | 0 | 0 | 0 | 0 | 0 | 0 | 0 | 0 | 0 | 0 | 0 | 0 | 0 | 0 | 0 | 0 | 0 | 0 | 0 | 0 | 0 | 0 | 0 | 0 | 0 | 0 | 0 | 0 | 0 | 0 | 0 | 0 | 0 | 0 | 0 | 0 | 0 | 0 | 0 | 0 | 0 | 0 | 0 | 0 | 0 | 0 | 0 | 0 | 0 | 0 | 0 | 0 | 0 | 0 | 0 | 0 | 0 | 0 | 0 | 0 | 0 | 0 | 0 | 0 | 0 | 0 | 0 | 0 | 0 | 0 | 0
Ach | Warehouse | Space Cooling | Individual room air conditioners | RIM | Existing | NE4194 | Thermal Energy Storage | Thermal Energy Storage | NonEquip | 20 |  | 0% | Prescriptive_HVACnonequip_existing | 0% | 0 | 0 | 0 | 0 | 0 | 0 | 0 | 0 | 0 | 0 | 0 | 0 | 0 | 0 | 0 | 0 | 0 | 0 | 0 | 0 | 0 | 0 | 0 | 0 | 0 | 0 | 0 | 0 | 0 | 0 | 0 | 0 | 0 | 0 | 0 | 0 | 0 | 0 | 0 | 0 | 0 | 0 | 0 | 0 | 0 | 0 | 0 | 0 | 0 | 0 | 0 | 0 | 0 | 0 | 0 | 0 | 0 | 0 | 0 | 0 | 0 | 0 | 0 | 0 | 0 | 0 | 0 | 0 | 0 | 0 | 0 | 0 | 0 | 0 | 0 | 0 | 0 | 0 | 0 | 0 | 0 | 0 | 0 | 0 | 0 | 0 | 0 | 0 | 0 | 0 | 0 | 0 | 0 | 0 | 0
Ach | Warehouse | Space Cooling | Individual room air conditioners | RIM | Existing | NE3986 | Low U-Value Windows | Low U-Value Windows | NonEquip | 20 |  | 5.017% | newshell_existing | 46% | 6292.8445 | 2998.908 | 1246.2943 | 486.2261 | 184.375 | 69.8715 | 25.9803 | 9.7371 | 3.6721 | 1.3735 | 6292.8445 | 9291.7525 | 10538.0468 | 11024.2728 | 11208.6478 | 11278.5193 | 11304.4995 | 11314.2366 | 11317.9087 | 11319.2822 | 2.1664 | 3.1988 | 3.6279 | 3.7953 | 3.8587 | 3.8828 | 3.8917 | 3.8951 | 3.8963 | 3.8968 | 0 | 0 | 0 | 0 | 0 | 0 | 0 | 0 | 0 | 0 | 245.4209 | 119.8813 | 51.0661 | 20.4209 | 7.9371 | 3.0831 | 1.175 | 0.4514 | 0.17449 | 0.066899 | 399.5453 | 252.0425 | 123.1158 | 52.4439 | 20.9718 | 8.1513 | 3.1663 | 1.2067 | 0.46358 | 0.1792 | 0.068704 | 410.3253 | 2278.8347 | 1113.1478 | 474.1701 | 189.6163 | 73.6993 | 28.6276 | 10.9107 | 4.1914 | 1.6202 | 0.62119 | 3709.9431 | 0 | 0 | 0 | 0 | 0 | 0 | 0 | 0 | 0 | 0 | 0 | 2278.8347 | 1113.1478 | 474.1701 | 189.6163 | 73.6993 | 28.6276 | 10.9107 | 4.1914 | 1.6202 | 0.62119 | 3709.9431
Ach | Warehouse | Space Cooling | Individual room air conditioners | RIM | Existing | NE3518 | Duct Sealing Repair | Duct Sealing Repair | NonEquip | 15 |  | 0% | Prescriptive_duct_existing | 12% | 0 | 0 | 0 | 0 | 0 | 0 | 0 | 0 | 0 | 0 | 0 | 0 | 0 | 0 | 0 | 0 | 0 | 0 | 0 | 0 | 0 | 0 | 0 | 0 | 0 | 0 | 0 | 0 | 0 | 0 | 0 | 0 | 0 | 0 | 0 | 0 | 0 | 0 | 0 | 0 | 0 | 0 | 0 | 0 | 0 | 0 | 0 | 0 | 0 | 0 | 0 | 0 | 0 | 0 | 0 | 0 | 0 | 0 | 0 | 0 | 0 | 0 | 0 | 0 | 0 | 0 | 0 | 0 | 0 | 0 | 0 | 0 | 0 | 0 | 0 | 0 | 0 | 0 | 0 | 0 | 0 | 0 | 0 | 0 | 0 | 0 | 0 | 0 | 0 | 0 | 0 | 0 | 0 | 0 | 0
Ach | Warehouse | Space Heating | Forced air furnace | RIM | New | NN3557 | Duct Sealing Repair | Duct Sealing Repair | NonEquip | 15 |  | 0% | Prescriptive_duct | 12% | 0 | 0 | 0 | 0 | 0 | 0 | 0 | 0 | 0 | 0 | 0 | 0 | 0 | 0 | 0 | 0 | 0 | 0 | 0 | 0 | 0 | 0 | 0 | 0 | 0 | 0 | 0 | 0 | 0 | 0 | 0 | 0 | 0 | 0 | 0 | 0 | 0 | 0 | 0 | 0 | 0 | 0 | 0 | 0 | 0 | 0 | 0 | 0 | 0 | 0 | 0 | 0 | 0 | 0 | 0 | 0 | 0 | 0 | 0 | 0 | 0 | 0 | 0 | 0 | 0 | 0 | 0 | 0 | 0 | 0 | 0 | 0 | 0 | 0 | 0 | 0 | 0 | 0 | 0 | 0 | 0 | 0 | 0 | 0 | 0 | 0 | 0 | 0 | 0 | 0 | 0 | 0 | 0 | 0 | 0
Ach | Warehouse | Space Heating | Forced air furnace | RIM | Existing | NE4012 | Low U-Value Windows | Low U-Value Windows | NonEquip | 20 |  | 5.017% | newshell_existing | 46% | 26.7538 | 12.6298 | 5.2487 | 2.0477 | 0.77649 | 0.29426 | 0.10941 | 0.041007 | 0.015465 | 0.0057846 | 26.7538 | 39.3836 | 44.6323 | 46.68 | 47.4565 | 47.7508 | 47.8602 | 47.9012 | 47.9166 | 47.9224 | 0 | 0 | 0 | 0 | 0 | 0 | 0 | 0 | 0 | 0 | -0.0015553 | -0.0022895 | -0.0025946 | -0.0027137 | -0.0027588 | -0.0027759 | -0.0027823 | -0.0027847 | -0.0027856 | -0.0027859 | 1.0434 | 0.50488 | 0.21506 | 0.086002 | 0.033427 | 0.012984 | 0.0049486 | 0.001901 | 0.00073485 | 0.00028174 | 1.6918 | 1.0715 | 0.5185 | 0.22087 | 0.088322 | 0.034329 | 0.013335 | 0.0050821 | 0.0019523 | 0.00075468 | 0.00028934 | 1.7375 | 9.6884 | 4.688 | 1.9969 | 0.79856 | 0.31038 | 0.12056 | 0.04595 | 0.017652 | 0.0068234 | 0.0026161 | 15.7094 | 0 | 0 | 0 | 0 | 0 | 0 | 0 | 0 | 0 | 0 | 0 | 9.6884 | 4.688 | 1.9969 | 0.79856 | 0.31038 | 0.12056 | 0.04595 | 0.017652 | 0.0068234 | 0.0026161 | 15.7094
Ach | Warehouse | Space Heating | Forced air furnace | RIM | Existing | NE3544 | Duct Sealing Repair | Duct Sealing Repair | NonEquip | 15 |  | 0% | Prescriptive_duct_existing | 12% | 0 | 0 | 0 | 0 | 0 | 0 | 0 | 0 | 0 | 0 | 0 | 0 | 0 | 0 | 0 | 0 | 0 | 0 | 0 | 0 | 0 | 0 | 0 | 0 | 0 | 0 | 0 | 0 | 0 | 0 | 0 | 0 | 0 | 0 | 0 | 0 | 0 | 0 | 0 | 0 | 0 | 0 | 0 | 0 | 0 | 0 | 0 | 0 | 0 | 0 | 0 | 0 | 0 | 0 | 0 | 0 | 0 | 0 | 0 | 0 | 0 | 0 | 0 | 0 | 0 | 0 | 0 | 0 | 0 | 0 | 0 | 0 | 0 | 0 | 0 | 0 | 0 | 0 | 0 | 0 | 0 | 0 | 0 | 0 | 0 | 0 | 0 | 0 | 0 | 0 | 0 | 0 | 0 | 0 | 0
Ach | Warehouse | Space Cooling | District chilled water piped | RIM | New | NN4207 | Thermal Energy Storage | Thermal Energy Storage | NonEquip | 20 |  | 0% | Prescriptive_HVACnonequip | 0% | 0 | 0 | 0 | 0 | 0 | 0 | 0 | 0 | 0 | 0 | 0 | 0 | 0 | 0 | 0 | 0 | 0 | 0 | 0 | 0 | 0 | 0 | 0 | 0 | 0 | 0 | 0 | 0 | 0 | 0 | 0 | 0 | 0 | 0 | 0 | 0 | 0 | 0 | 0 | 0 | 0 | 0 | 0 | 0 | 0 | 0 | 0 | 0 | 0 | 0 | 0 | 0 | 0 | 0 | 0 | 0 | 0 | 0 | 0 | 0 | 0 | 0 | 0 | 0 | 0 | 0 | 0 | 0 | 0 | 0 | 0 | 0 | 0 | 0 | 0 | 0 | 0 | 0 | 0 | 0 | 0 | 0 | 0 | 0 | 0 | 0 | 0 | 0 | 0 | 0 | 0 | 0 | 0 | 0 | 0
Ach | Warehouse | Space Cooling | District chilled water piped | RIM | New | NN3531 | Duct Sealing Repair | Duct Sealing Repair | NonEquip | 15 |  | 0% | Prescriptive_duct | 12% | 0 | 0 | 0 | 0 | 0 | 0 | 0 | 0 | 0 | 0 | 0 | 0 | 0 | 0 | 0 | 0 | 0 | 0 | 0 | 0 | 0 | 0 | 0 | 0 | 0 | 0 | 0 | 0 | 0 | 0 | 0 | 0 | 0 | 0 | 0 | 0 | 0 | 0 | 0 | 0 | 0 | 0 | 0 | 0 | 0 | 0 | 0 | 0 | 0 | 0 | 0 | 0 | 0 | 0 | 0 | 0 | 0 | 0 | 0 | 0 | 0 | 0 | 0 | 0 | 0 | 0 | 0 | 0 | 0 | 0 | 0 | 0 | 0 | 0 | 0 | 0 | 0 | 0 | 0 | 0 | 0 | 0 | 0 | 0 | 0 | 0 | 0 | 0 | 0 | 0 | 0 | 0 | 0 | 0 | 0
Ach | Warehouse | Space Cooling | District chilled water piped | RIM | Existing | NE4194 | Thermal Energy Storage | Thermal Energy Storage | NonEquip | 20 |  | 0% | Prescriptive_HVACnonequip_existing | 0% | 0 | 0 | 0 | 0 | 0 | 0 | 0 | 0 | 0 | 0 | 0 | 0 | 0 | 0 | 0 | 0 | 0 | 0 | 0 | 0 | 0 | 0 | 0 | 0 | 0 | 0 | 0 | 0 | 0 | 0 | 0 | 0 | 0 | 0 | 0 | 0 | 0 | 0 | 0 | 0 | 0 | 0 | 0 | 0 | 0 | 0 | 0 | 0 | 0 | 0 | 0 | 0 | 0 | 0 | 0 | 0 | 0 | 0 | 0 | 0 | 0 | 0 | 0 | 0 | 0 | 0 | 0 | 0 | 0 | 0 | 0 | 0 | 0 | 0 | 0 | 0 | 0 | 0 | 0 | 0 | 0 | 0 | 0 | 0 | 0 | 0 | 0 | 0 | 0 | 0 | 0 | 0 | 0 | 0 | 0
Ach | Warehouse | Space Cooling | District chilled water piped | RIM | Existing | NE3986 | Low U-Value Windows | Low U-Value Windows | NonEquip | 20 |  | 5.017% | newshell_existing | 46% | 0 | 0 | 0 | 0 | 0 | 0 | 0 | 0 | 0 | 0 | 0 | 0 | 0 | 0 | 0 | 0 | 0 | 0 | 0 | 0 | 0 | 0 | 0 | 0 | 0 | 0 | 0 | 0 | 0 | 0 | 0 | 0 | 0 | 0 | 0 | 0 | 0 | 0 | 0 | 0 | 0 | 0 | 0 | 0 | 0 | 0 | 0 | 0 | 0 | 0 | 0 | 0 | 0 | 0 | 0 | 0 | 0 | 0 | 0 | 0 | 0 | 0 | 0 | 0 | 0 | 0 | 0 | 0 | 0 | 0 | 0 | 0 | 0 | 0 | 0 | 0 | 0 | 0 | 0 | 0 | 0 | 0 | 0 | 0 | 0 | 0 | 0 | 0 | 0 | 0 | 0 | 0 | 0 | 0 | 0
Ach | Warehouse | Space Cooling | District chilled water piped | RIM | Existing | NE3518 | Duct Sealing Repair | Duct Sealing Repair | NonEquip | 15 |  | 0% | Prescriptive_duct_existing | 12% | 0 | 0 | 0 | 0 | 0 | 0 | 0 | 0 | 0 | 0 | 0 | 0 | 0 | 0 | 0 | 0 | 0 | 0 | 0 | 0 | 0 | 0 | 0 | 0 | 0 | 0 | 0 | 0 | 0 | 0 | 0 | 0 | 0 | 0 | 0 | 0 | 0 | 0 | 0 | 0 | 0 | 0 | 0 | 0 | 0 | 0 | 0 | 0 | 0 | 0 | 0 | 0 | 0 | 0 | 0 | 0 | 0 | 0 | 0 | 0 | 0 | 0 | 0 | 0 | 0 | 0 | 0 | 0 | 0 | 0 | 0 | 0 | 0 | 0 | 0 | 0 | 0 | 0 | 0 | 0 | 0 | 0 | 0 | 0 | 0 | 0 | 0 | 0 | 0 | 0 | 0 | 0 | 0 | 0 | 0
Ach | Warehouse | Space Cooling | Central chillers inside | RIM | New | NN4207 | Thermal Energy Storage | Thermal Energy Storage | NonEquip | 20 |  | 0% | Prescriptive_HVACnonequip | 0% | 0 | 0 | 0 | 0 | 0 | 0 | 0 | 0 | 0 | 0 | 0 | 0 | 0 | 0 | 0 | 0 | 0 | 0 | 0 | 0 | 0 | 0 | 0 | 0 | 0 | 0 | 0 | 0 | 0 | 0 | 0 | 0 | 0 | 0 | 0 | 0 | 0 | 0 | 0 | 0 | 0 | 0 | 0 | 0 | 0 | 0 | 0 | 0 | 0 | 0 | 0 | 0 | 0 | 0 | 0 | 0 | 0 | 0 | 0 | 0 | 0 | 0 | 0 | 0 | 0 | 0 | 0 | 0 | 0 | 0 | 0 | 0 | 0 | 0 | 0 | 0 | 0 | 0 | 0 | 0 | 0 | 0 | 0 | 0 | 0 | 0 | 0 | 0 | 0 | 0 | 0 | 0 | 0 | 0 | 0
Ach | Warehouse | Space Cooling | Central chillers inside | RIM | New | NN3531 | Duct Sealing Repair | Duct Sealing Repair | NonEquip | 15 |  | 0% | Prescriptive_duct | 12% | 0 | 0 | 0 | 0 | 0 | 0 | 0 | 0 | 0 | 0 | 0 | 0 | 0 | 0 | 0 | 0 | 0 | 0 | 0 | 0 | 0 | 0 | 0 | 0 | 0 | 0 | 0 | 0 | 0 | 0 | 0 | 0 | 0 | 0 | 0 | 0 | 0 | 0 | 0 | 0 | 0 | 0 | 0 | 0 | 0 | 0 | 0 | 0 | 0 | 0 | 0 | 0 | 0 | 0 | 0 | 0 | 0 | 0 | 0 | 0 | 0 | 0 | 0 | 0 | 0 | 0 | 0 | 0 | 0 | 0 | 0 | 0 | 0 | 0 | 0 | 0 | 0 | 0 | 0 | 0 | 0 | 0 | 0 | 0 | 0 | 0 | 0 | 0 | 0 | 0 | 0 | 0 | 0 | 0 | 0
Ach | Warehouse | Space Cooling | Central chillers inside | RIM | Existing | NE4194 | Thermal Energy Storage | Thermal Energy Storage | NonEquip | 20 |  | 0% | Prescriptive_HVACnonequip_existing | 0% | 0 | 0 | 0 | 0 | 0 | 0 | 0 | 0 | 0 | 0 | 0 | 0 | 0 | 0 | 0 | 0 | 0 | 0 | 0 | 0 | 0 | 0 | 0 | 0 | 0 | 0 | 0 | 0 | 0 | 0 | 0 | 0 | 0 | 0 | 0 | 0 | 0 | 0 | 0 | 0 | 0 | 0 | 0 | 0 | 0 | 0 | 0 | 0 | 0 | 0 | 0 | 0 | 0 | 0 | 0 | 0 | 0 | 0 | 0 | 0 | 0 | 0 | 0 | 0 | 0 | 0 | 0 | 0 | 0 | 0 | 0 | 0 | 0 | 0 | 0 | 0 | 0 | 0 | 0 | 0 | 0 | 0 | 0 | 0 | 0 | 0 | 0 | 0 | 0 | 0 | 0 | 0 | 0 | 0 | 0
Ach | Warehouse | Space Cooling | Central chillers inside | RIM | Existing | NE3986 | Low U-Value Windows | Low U-Value Windows | NonEquip | 20 |  | 5.017% | newshell_existing | 46% | 0 | 0 | 0 | 0 | 0 | 0 | 0 | 0 | 0 | 0 | 0 | 0 | 0 | 0 | 0 | 0 | 0 | 0 | 0 | 0 | 0 | 0 | 0 | 0 | 0 | 0 | 0 | 0 | 0 | 0 | 0 | 0 | 0 | 0 | 0 | 0 | 0 | 0 | 0 | 0 | 0 | 0 | 0 | 0 | 0 | 0 | 0 | 0 | 0 | 0 | 0 | 0 | 0 | 0 | 0 | 0 | 0 | 0 | 0 | 0 | 0 | 0 | 0 | 0 | 0 | 0 | 0 | 0 | 0 | 0 | 0 | 0 | 0 | 0 | 0 | 0 | 0 | 0 | 0 | 0 | 0 | 0 | 0 | 0 | 0 | 0 | 0 | 0 | 0 | 0 | 0 | 0 | 0 | 0 | 0
Ach | Warehouse | Space Cooling | Central chillers inside | RIM | Existing | NE3518 | Duct Sealing Repair | Duct Sealing Repair | NonEquip | 15 |  | 0% | Prescriptive_duct_existing | 12% | 0 | 0 | 0 | 0 | 0 | 0 | 0 | 0 | 0 | 0 | 0 | 0 | 0 | 0 | 0 | 0 | 0 | 0 | 0 | 0 | 0 | 0 | 0 | 0 | 0 | 0 | 0 | 0 | 0 | 0 | 0 | 0 | 0 | 0 | 0 | 0 | 0 | 0 | 0 | 0 | 0 | 0 | 0 | 0 | 0 | 0 | 0 | 0 | 0 | 0 | 0 | 0 | 0 | 0 | 0 | 0 | 0 | 0 | 0 | 0 | 0 | 0 | 0 | 0 | 0 | 0 | 0 | 0 | 0 | 0 | 0 | 0 | 0 | 0 | 0 | 0 | 0 | 0 | 0 | 0 | 0 | 0 | 0 | 0 | 0 | 0 | 0 | 0 | 0 | 0 | 0 | 0 | 0 | 0 | 0
Ach | Warehouse | Ventilation and Circulation | Central air-handling unit | RIM | New | NN4961 | Demand Controlled Ventilation | Demand Controlled Ventilation | NonEquip | 10 |  | 23.39% | Prescriptive_vent | 50% | 11294.2006 | 13015.1252 | 16091.9998 | 16353.2904 | 13838.0341 | 8416.8855 | 3662.4566 | 1267.9081 | 391.3683 | 114.4701 | 11294.2006 | 24309.3258 | 40401.3256 | 56754.616 | 70592.6501 | 79009.5357 | 82671.9923 | 83939.9004 | 84331.2688 | 84445.7389 | 1.1759 | 2.531 | 4.2064 | 5.909 | 7.3497 | 8.2261 | 8.6074 | 8.7394 | 8.7801 | 8.792 | 6.6203 | 14.2493 | 23.6819 | 33.2676 | 41.379 | 46.3127 | 48.4595 | 49.2027 | 49.4321 | 49.4992 | 440.4738 | 520.2796 | 659.3596 | 686.8175 | 595.7094 | 371.3944 | 165.6457 | 58.7786 | 18.5969 | 5.5753 | 2741.7239 | 1827.8816 | 2159.0604 | 2736.2156 | 2850.1605 | 2472.0795 | 1541.2153 | 687.398 | 243.92 | 77.1737 | 23.1366 | 11377.6268 | 1831.6448 | 2163.5053 | 2741.8488 | 2856.0282 | 2477.1689 | 1544.3883 | 688.8132 | 244.4222 | 77.3326 | 23.1842 | 11401.0505 | 0 | 0 | 0 | 0 | 0 | 0 | 0 | 0 | 0 | 0 | 0 | 1831.6448 | 2163.5053 | 2741.8488 | 2856.0282 | 2477.1689 | 1544.3883 | 688.8132 | 244.4222 | 77.3326 | 23.1842 | 11401.0505
Ach | Warehouse | Ventilation and Circulation | Central air-handling unit | RIM | Existing | NE4948 | Demand Controlled Ventilation | Demand Controlled Ventilation | NonEquip | 10 |  | 23.39% | Prescriptive_vent_existing | 50% | 58500.9811 | 84891.3048 | 111086.4126 | 118817.5415 | 105309.835 | 66771.4663 | 30182.8243 | 10841.7981 | 3473.9569 | 1055.3068 | 58500.9811 | 143392.286 | 254478.6986 | 373296.2401 | 478606.075 | 545377.5413 | 575560.3655 | 586402.1636 | 589876.1206 | 590931.4274 | 6.0908 | 14.9292 | 26.495 | 38.8656 | 49.8299 | 56.7818 | 59.9243 | 61.0531 | 61.4148 | 61.5246 | 34.2913 | 84.0516 | 149.1666 | 218.8134 | 280.5424 | 319.6815 | 337.3737 | 343.7287 | 345.7651 | 346.3836 | 2281.5383 | 3393.5299 | 4551.6963 | 4990.1864 | 4533.4518 | 2946.2856 | 1365.1101 | 502.6121 | 165.0745 | 51.3994 | 19006.0686 | 9467.9448 | 14082.4961 | 18888.6639 | 20708.3132 | 18812.9525 | 12226.5184 | 5664.9442 | 2085.7437 | 685.0274 | 213.2977 | 78871.5276 | 9487.4369 | 14111.4885 | 18927.551 | 20750.9464 | 18851.6837 | 12251.6898 | 5676.6069 | 2090.0377 | 686.4377 | 213.7368 | 79033.9045 | 0 | 0 | 0 | 0 | 0 | 0 | 0 | 0 | 0 | 0 | 0 | 9487.4369 | 14111.4885 | 18927.551 | 20750.9464 | 18851.6837 | 12251.6898 | 5676.6069 | 2090.0377 | 686.4377 | 213.7368 | 79033.9045
Ach | Warehouse | Space Heating | Boilers | RIM | New | NN3557 | Duct Sealing Repair | Duct Sealing Repair | NonEquip | 15 |  | 0% | Prescriptive_duct | 12% | 0 | 0 | 0 | 0 | 0 | 0 | 0 | 0 | 0 | 0 | 0 | 0 | 0 | 0 | 0 | 0 | 0 | 0 | 0 | 0 | 0 | 0 | 0 | 0 | 0 | 0 | 0 | 0 | 0 | 0 | 0 | 0 | 0 | 0 | 0 | 0 | 0 | 0 | 0 | 0 | 0 | 0 | 0 | 0 | 0 | 0 | 0 | 0 | 0 | 0 | 0 | 0 | 0 | 0 | 0 | 0 | 0 | 0 | 0 | 0 | 0 | 0 | 0 | 0 | 0 | 0 | 0 | 0 | 0 | 0 | 0 | 0 | 0 | 0 | 0 | 0 | 0 | 0 | 0 | 0 | 0 | 0 | 0 | 0 | 0 | 0 | 0 | 0 | 0 | 0 | 0 | 0 | 0 | 0 | 0
Ach | Warehouse | Space Heating | Boilers | RIM | Existing | NE4012 | Low U-Value Windows | Low U-Value Windows | NonEquip | 20 |  | 5.017% | newshell_existing | 46% | 0 | 0 | 0 | 0 | 0 | 0 | 0 | 0 | 0 | 0 | 0 | 0 | 0 | 0 | 0 | 0 | 0 | 0 | 0 | 0 | 0 | 0 | 0 | 0 | 0 | 0 | 0 | 0 | 0 | 0 | 0 | 0 | 0 | 0 | 0 | 0 | 0 | 0 | 0 | 0 | 0 | 0 | 0 | 0 | 0 | 0 | 0 | 0 | 0 | 0 | 0 | 0 | 0 | 0 | 0 | 0 | 0 | 0 | 0 | 0 | 0 | 0 | 0 | 0 | 0 | 0 | 0 | 0 | 0 | 0 | 0 | 0 | 0 | 0 | 0 | 0 | 0 | 0 | 0 | 0 | 0 | 0 | 0 | 0 | 0 | 0 | 0 | 0 | 0 | 0 | 0 | 0 | 0 | 0 | 0
Ach | Warehouse | Space Heating | Boilers | RIM | Existing | NE3544 | Duct Sealing Repair | Duct Sealing Repair | NonEquip | 15 |  | 0% | Prescriptive_duct_existing | 12% | 0 | 0 | 0 | 0 | 0 | 0 | 0 | 0 | 0 | 0 | 0 | 0 | 0 | 0 | 0 | 0 | 0 | 0 | 0 | 0 | 0 | 0 | 0 | 0 | 0 | 0 | 0 | 0 | 0 | 0 | 0 | 0 | 0 | 0 | 0 | 0 | 0 | 0 | 0 | 0 | 0 | 0 | 0 | 0 | 0 | 0 | 0 | 0 | 0 | 0 | 0 | 0 | 0 | 0 | 0 | 0 | 0 | 0 | 0 | 0 | 0 | 0 | 0 | 0 | 0 | 0 | 0 | 0 | 0 | 0 | 0 | 0 | 0 | 0 | 0 | 0 | 0 | 0 | 0 | 0 | 0 | 0 | 0 | 0 | 0 | 0 | 0 | 0 | 0 | 0 | 0 | 0 | 0 | 0 | 0
Post Model Adjustment For TES
| Assembly | Space Cooling |  |  |  |  | Thermal Energy Storage |  |  | 20 |  | 50% |  | -1.563% | -67705.6385 | -65682.8463 | -57012.9585 | -41515.6152 | -25565.4229 | -13955.7368 | -6892.4354 | -3276.1478 | -1530.3641 | -701.0938 | -67705.6385 | -133388.4848 | -190401.4433 | -231917.0585 | -257482.4814 | -271438.2182 | -278330.6536 | -281606.8014 | -283137.1655 | -283838.2593 | 425.4905 | 838.2689 | 1196.5622 | 1457.4636 | 1618.1274 | 1705.8311 | 1749.1461 | 1769.7347 | 1779.3522 | 1783.7581 | 123.3154 | 242.9465 | 346.7868 | 422.4011 | 468.9646 | 494.3828 | 506.9363 | 512.9033 | 515.6907 | 516.9676 | 8246.006 | 8199.6372 | 7295.2489 | 5445.0501 | 3436.9028 | 1923.0514 | 973.4972 | 474.2959 | 227.0934 | 106.6374 | 29690.577 | 523512.8488 | 520569.0417 | 463152.2905 | 345689.0168 | 218198.0929 | 122088.4565 | 61804.2593 | 30111.5458 | 14417.4415 | 6770.0743 | 1884960.8665 | 739838.3903 | 735678.1458 | 654535.6926 | 488534.3433 | 308361.7264 | 172537.7463 | 87342.9636 | 42554.2135 | 20375.0047 | 9567.5987 | 2663862.8194 | 819684.092 | 815074.8607 | 725175.2571 | 541258.5165 | 341641.1003 | 191158.5662 | 96769.2928 | 47146.799 | 22573.9397 | 10600.1642 | 2951355.3296 | -79845.7017 | -79396.7149 | -70639.5644 | -52724.1732 | -33279.3739 | -18620.8199 | -9426.3292 | -4592.5855 | -2198.935 | -1032.5655 | -287492.5102
| College and University | Space Cooling |  |  |  |  | Thermal Energy Storage |  |  | 20 |  | 66.67% |  | -1.563% | -1541.0693 | -1645.6415 | -1396.404 | -996.5526 | -602.7405 | -323.8194 | -157.6314 | -73.9002 | -34.0514 | -15.3893 | -1541.0693 | -3186.7108 | -4583.1148 | -5579.6674 | -6182.4079 | -6506.2273 | -6663.8586 | -6737.7588 | -6771.8103 | -6787.1996 | 9.6847 | 20.0266 | 28.8022 | 35.065 | 38.8528 | 40.8878 | 41.8785 | 42.3429 | 42.5569 | 42.6536 | 2.8068 | 5.8041 | 8.3474 | 10.1625 | 11.2603 | 11.8501 | 12.1372 | 12.2718 | 12.3338 | 12.3618 | 187.6899 | 205.4366 | 178.6807 | 130.7045 | 81.0298 | 44.6212 | 22.2641 | 10.6987 | 5.053 | 2.3407 | 710.0692 | 11915.8406 | 13042.5224 | 11343.8719 | 8298.0173 | 5144.3242 | 2832.8574 | 1413.4757 | 679.2275 | 320.796 | 148.606 | 45080.047 | 16839.6943 | 18431.9426 | 16031.3772 | 11726.917 | 7270.0576 | 4003.4484 | 1997.5509 | 959.8974 | 453.3551 | 210.0128 | 63707.9864 | 18657.0874 | 20421.1762 | 17761.5342 | 12992.5231 | 8054.6652 | 4435.5132 | 2213.1329 | 1063.4925 | 502.2826 | 232.6781 | 70583.554 | -1817.3931 | -1989.2336 | -1730.157 | -1265.606 | -784.6076 | -432.0648 | -215.582 | -103.5952 | -48.9275 | -22.6652 | -6875.5676
| Grocery | Space Cooling |  |  |  |  | Thermal Energy Storage |  |  | 20 |  | 33.33% |  | -1.563% | 0 | 0 | 0 | 0 | 0 | 0 | 0 | 0 | 0 | 0 | 0 | 0 | 0 | 0 | 0 | 0 | 0 | 0 | 0 | 0 | 0 | 0 | 0 | 0 | 0 | 0 | 0 | 0 | 0 | 0 | 0 | 0 | 0 | 0 | 0 | 0 | 0 | 0 | 0 | 0 | 0 | 0 | 0 | 0 | 0 | 0 | 0 | 0 | 0 | 0 | 0 | 0 | 0 | 0 | 0 | 0 | 0 | 0 | 0 | 0 | 0 | 0 | 0 | 0 | 0 | 0 | 0 | 0 | 0 | 0 | 0 | 0 | 0 | 0 | 0 | 0 | 0 | 0 | 0 | 0 | 0 | 0 | 0 | 0 | 0 | 0 | 0 | 0 | 0 | 0 | 0 | 0 | 0 | 0 | 0
| Healthcare | Space Cooling |  |  |  |  | Thermal Energy Storage |  |  | 20 |  | 20% |  | -1.563% | 0 | 0 | 0 | 0 | 0 | 0 | 0 | 0 | 0 | 0 | 0 | 0 | 0 | 0 | 0 | 0 | 0 | 0 | 0 | 0 | 0 | 0 | 0 | 0 | 0 | 0 | 0 | 0 | 0 | 0 | 0 | 0 | 0 | 0 | 0 | 0 | 0 | 0 | 0 | 0 | 0 | 0 | 0 | 0 | 0 | 0 | 0 | 0 | 0 | 0 | 0 | 0 | 0 | 0 | 0 | 0 | 0 | 0 | 0 | 0 | 0 | 0 | 0 | 0 | 0 | 0 | 0 | 0 | 0 | 0 | 0 | 0 | 0 | 0 | 0 | 0 | 0 | 0 | 0 | 0 | 0 | 0 | 0 | 0 | 0 | 0 | 0 | 0 | 0 | 0 | 0 | 0 | 0 | 0 | 0
| Hospitals | Space Cooling |  |  |  |  | Thermal Energy Storage |  |  | 20 |  | 66.67% |  | -1.563% | -108775.8167 | -109403.6389 | -94172.3166 | -68074.4004 | -41651.2095 | -22608.8969 | -11109.7884 | -5255.6106 | -2443.4868 | -1114.2289 | -108775.8167 | -218179.4556 | -312351.7722 | -380426.1726 | -422077.3821 | -444686.279 | -455796.0674 | -461051.6779 | -463495.1647 | -464609.3936 | 683.5927 | 1371.1308 | 1962.949 | 2390.7569 | 2652.5105 | 2794.5943 | 2864.4128 | 2897.4413 | 2912.7972 | 2919.7994 | 198.1184 | 397.3802 | 568.9006 | 692.8876 | 768.7488 | 809.9274 | 830.1622 | 839.7345 | 844.1849 | 846.2143 | 13248.0256 | 13657.6016 | 12050.0762 | 8928.4121 | 5599.4051 | 3115.4265 | 1569.162 | 760.8675 | 362.5933 | 169.4759 | 48600.8679 | 841075.2631 | 867077.9459 | 765021.2382 | 566836.6575 | 355488.5247 | 197788.5776 | 99621.1354 | 48305.0731 | 23019.8997 | 10759.4908 | 3085515.4468 | 1188623.68 | 1225371.1696 | 1081142.6745 | 801064.4271 | 502383.1956 | 279518.6083 | 140786.4977 | 68265.655 | 32532.1634 | 15205.5186 | 4360509.5593 | 1316903.7111 | 1357617.1062 | 1197823.0152 | 887517.8365 | 556601.9808 | 309685.1415 | 155980.6223 | 75633.1006 | 36043.1375 | 16846.5463 | 4831109.5579 | -128280.0312 | -132245.9366 | -116680.3407 | -86453.4094 | -54218.7852 | -30166.5333 | -15194.1246 | -7367.4456 | -3510.9741 | -1641.0277 | -470599.9986
| Institutional | Space Cooling |  |  |  |  | Thermal Energy Storage |  |  | 20 |  | 33.33% |  | -1.563% | -27762.1961 | -26910.7444 | -23343.314 | -16987.9969 | -10455.5549 | -5704.6291 | -2816.0667 | -1337.9662 | -624.7485 | -286.1094 | -27762.1961 | -54672.9406 | -78016.2546 | -95004.2515 | -105459.8064 | -111164.4355 | -113980.5022 | -115318.4684 | -115943.2168 | -116229.3262 | 174.4692 | 343.5876 | 490.2867 | 597.0464 | 662.7535 | 698.6037 | 716.3011 | 724.7094 | 728.6356 | 730.4336 | 50.5646 | 99.5783 | 142.0946 | 173.0356 | 192.0788 | 202.4689 | 207.5979 | 210.0348 | 211.1727 | 211.6938 | 3381.2137 | 3359.4516 | 2986.9575 | 2228.0892 | 1405.5987 | 786.0778 | 397.7452 | 193.7006 | 92.7075 | 43.5177 | 12159.0135 | 214662.5704 | 213280.9589 | 189632.491 | 141454.3401 | 89237.0194 | 49905.5963 | 25251.5845 | 12297.4398 | 5885.7067 | 2762.7997 | 771937.324 | 303365.2583 | 301412.7383 | 267992.2703 | 199905.9842 | 126111.466 | 70527.5451 | 35686.0231 | 17378.9776 | 8317.7936 | 3904.4415 | 1090916.6195 | 336105.3975 | 333942.1554 | 296914.8447 | 221480.471 | 139721.8147 | 78139.1011 | 39537.3717 | 19254.5719 | 9215.4762 | 4325.8212 | 1208651.7953 | -32740.1392 | -32529.4171 | -28922.5744 | -21574.4868 | -13610.3487 | -7611.556 | -3851.3486 | -1875.5943 | -897.6826 | -421.3797 | -117735.1758
| Lodging/Hospitality | Space Cooling |  |  |  |  | Thermal Energy Storage |  |  | 20 |  | 33.33% |  | -1.563% | -21856.0891 | -21177.2035 | -18376.982 | -13378.3919 | -8236.515 | -4495.1623 | -2219.5861 | -1054.8171 | -492.6441 | -225.6574 | -21856.0891 | -43033.2927 | -61410.2747 | -74788.6666 | -83025.1816 | -87520.3439 | -89739.9299 | -90794.747 | -91287.3911 | -91513.0485 | 137.3528 | 270.4392 | 385.9278 | 470.0032 | 521.7649 | 550.0144 | 563.9632 | 570.5921 | 573.6881 | 575.1062 | 39.8075 | 78.3785 | 111.8493 | 136.216 | 151.2176 | 159.4048 | 163.4474 | 165.3686 | 166.2659 | 166.6769 | 2661.8971 | 2643.6946 | 2351.477 | 1754.6654 | 1107.2808 | 619.4176 | 313.4974 | 152.7084 | 73.1043 | 34.3228 | 9573.1189 | 168995.43 | 167839.8115 | 149287.8379 | 111398.1603 | 70297.7559 | 39324.8622 | 19902.9608 | 9694.9757 | 4641.1619 | 2179.0487 | 607767.0494 | 238827.5803 | 237194.438 | 210976.4334 | 157430.0149 | 99346.1358 | 55574.6489 | 28127.2456 | 13701.1254 | 6558.9789 | 3079.4734 | 858908.0413 | 264602.609 | 262793.2128 | 233745.6781 | 174420.3606 | 110067.8853 | 61572.441 | 31162.827 | 15179.7942 | 7266.8446 | 3411.8199 | 951604.1168 | -25775.0287 | -25598.7748 | -22769.2447 | -16990.3457 | -10721.7495 | -5997.7921 | -3035.5814 | -1478.6688 | -707.8658 | -332.3465 | -92696.0754
| Miscellaneous | Space Cooling |  |  |  |  | Thermal Energy Storage |  |  | 20 |  | 50% |  | -1.563% | -46468.606 | -45023.0779 | -39068.1046 | -28440.3819 | -17508.9382 | -9555.3732 | -4718.0359 | -2242.0971 | -1047.1278 | -479.6299 | -46468.606 | -91491.6838 | -130559.7884 | -159000.1703 | -176509.1085 | -186064.4817 | -190782.5176 | -193024.6148 | -194071.7425 | -194551.3724 | 292.0281 | 574.9719 | 820.4922 | 999.2235 | 1109.2569 | 1169.3069 | 1198.957 | 1213.0473 | 1219.6279 | 1222.6421 | 84.6354 | 166.638 | 237.7945 | 289.5943 | 321.4841 | 338.8877 | 347.4809 | 351.5646 | 353.4717 | 354.3453 | 5659.505 | 5620.5376 | 4999.0661 | 3730.146 | 2353.8245 | 1316.6968 | 666.382 | 324.5939 | 155.3851 | 72.9524 | 20351.9922 | 359304.0822 | 356830.1592 | 317374.9019 | 236815.1746 | 149436.8752 | 83592.9189 | 42306.4847 | 20607.4374 | 9864.9097 | 4631.5201 | 1292083.6369 | 507775.4146 | 504279.2192 | 448520.2934 | 334671.743 | 211187.0559 | 118135.1149 | 59788.3349 | 29122.8254 | 13941.2795 | 6545.3529 | 1825997.3568 | 562576.1451 | 558702.6293 | 496926.0237 | 370790.5771 | 233979.0316 | 130884.6305 | 66240.8813 | 32265.8529 | 15445.8665 | 7251.7482 | 2023064.7733 | -54800.7305 | -54423.4101 | -48405.7302 | -36118.8342 | -22791.9758 | -12749.5157 | -6452.5464 | -3143.0275 | -1504.587 | -706.3952 | -197067.4165
| Offices | Space Cooling |  |  |  |  | Thermal Energy Storage |  |  | 20 |  | 33.33% |  | -1.563% | -75327.9315 | -73252.4732 | -63518.9756 | -46211.7448 | -28434.6097 | -15510.9243 | -7655.5535 | -3636.6756 | -1697.7938 | -777.3685 | -75327.9315 | -148580.4047 | -212099.3803 | -258311.1251 | -286745.7349 | -302256.6592 | -309912.2127 | -313548.8882 | -315246.682 | -316024.0505 | 473.3922 | 933.7413 | 1332.9211 | 1623.335 | 1802.0299 | 1899.5071 | 1947.6178 | 1970.4721 | 1981.1418 | 1986.0271 | 137.1982 | 270.6163 | 386.3063 | 470.4739 | 522.2631 | 550.5139 | 564.4573 | 571.0809 | 574.1732 | 575.589 | 9174.3404 | 9144.6053 | 8127.7441 | 6060.9789 | 3822.6236 | 2137.3508 | 1081.2811 | 526.4904 | 251.9386 | 118.2389 | 33058.8101 | 582449.8653 | 580562.079 | 516004.7785 | 384792.3861 | 242686.289 | 135693.6463 | 68647.1161 | 33425.2084 | 15994.7838 | 7506.6166 | 2098799.3354 | 823129.3116 | 820461.4557 | 729227.8415 | 543795.974 | 342968.9143 | 191764.8613 | 97013.42 | 47237.145 | 22604.1349 | 10608.4944 | 2966063.4416 | 911964.0332 | 909008.2539 | 807928.4192 | 602484.1574 | 379983.2055 | 212460.7324 | 107483.4154 | 52335.1273 | 25043.6447 | 11753.3967 | 3286170.3999 | -88834.7216 | -88546.7982 | -78700.5777 | -58688.1834 | -37014.2912 | -20695.871 | -10469.9955 | -5097.9823 | -2439.5098 | -1144.9023 | -320106.9582
| Restaurants | Space Cooling |  |  |  |  | Thermal Energy Storage |  |  | 20 |  | 0% |  | -1.563% | 0 | 0 | 0 | 0 | 0 | 0 | 0 | 0 | 0 | 0 | 0 | 0 | 0 | 0 | 0 | 0 | 0 | 0 | 0 | 0 | 0 | 0 | 0 | 0 | 0 | 0 | 0 | 0 | 0 | 0 | 0 | 0 | 0 | 0 | 0 | 0 | 0 | 0 | 0 | 0 | 0 | 0 | 0 | 0 | 0 | 0 | 0 | 0 | 0 | 0 | 0 | 0 | 0 | 0 | 0 | 0 | 0 | 0 | 0 | 0 | 0 | 0 | 0 | 0 | 0 | 0 | 0 | 0 | 0 | 0 | 0 | 0 | 0 | 0 | 0 | 0 | 0 | 0 | 0 | 0 | 0 | 0 | 0 | 0 | 0 | 0 | 0 | 0 | 0 | 0 | 0 | 0 | 0 | 0 | 0
| Retail | Space Cooling |  |  |  |  | Thermal Energy Storage |  |  | 20 |  | 20% |  | -1.563% | 0 | 0 | 0 | 0 | 0 | 0 | 0 | 0 | 0 | 0 | 0 | 0 | 0 | 0 | 0 | 0 | 0 | 0 | 0 | 0 | 0 | 0 | 0 | 0 | 0 | 0 | 0 | 0 | 0 | 0 | 0 | 0 | 0 | 0 | 0 | 0 | 0 | 0 | 0 | 0 | 0 | 0 | 0 | 0 | 0 | 0 | 0 | 0 | 0 | 0 | 0 | 0 | 0 | 0 | 0 | 0 | 0 | 0 | 0 | 0 | 0 | 0 | 0 | 0 | 0 | 0 | 0 | 0 | 0 | 0 | 0 | 0 | 0 | 0 | 0 | 0 | 0 | 0 | 0 | 0 | 0 | 0 | 0 | 0 | 0 | 0 | 0 | 0 | 0 | 0 | 0 | 0 | 0 | 0 | 0
| Schools K-12 | Space Cooling |  |  |  |  | Thermal Energy Storage |  |  | 20 |  | 33.33% |  | -1.563% | -18192.9012 | -17853.9413 | -15450.1414 | -11220.5198 | -6893.423 | -3755.2588 | -1851.2139 | -878.3988 | -409.6243 | -187.3473 | -18192.9012 | -36046.8425 | -51496.9839 | -62717.5037 | -69610.9267 | -73366.1855 | -75217.3994 | -76095.7983 | -76505.4226 | -76692.7699 | 114.3318 | 226.5334 | 323.6286 | 394.143 | 437.4641 | 461.0637 | 472.6975 | 478.2178 | 480.792 | 481.9694 | 33.1356 | 65.6538 | 93.7938 | 114.2303 | 126.7856 | 133.6252 | 136.9969 | 138.5968 | 139.3428 | 139.684 | 2215.7501 | 2228.8291 | 1976.9651 | 1471.6461 | 926.7214 | 517.4615 | 261.468 | 127.1679 | 60.7849 | 28.4958 | 8022.6805 | 140670.9654 | 141501.3152 | 125511.2621 | 93430.1573 | 58834.6127 | 32851.9918 | 16599.7789 | 8073.4899 | 3859.039 | 1809.109 | 509334.6184 | 198798.904 | 199972.3703 | 177374.9208 | 132037.2888 | 83146.2022 | 46427.0644 | 23459.1257 | 11409.6107 | 5453.6678 | 2556.6676 | 719801.4435 | 220253.9112 | 221554.0217 | 196517.7839 | 146287.171 | 92119.6036 | 51437.6202 | 25990.9088 | 12640.972 | 6042.2449 | 2832.5912 | 797484.6944 | -21455.0072 | -21581.6514 | -19142.8631 | -14249.8823 | -8973.4014 | -5010.5558 | -2531.7831 | -1231.3613 | -588.5771 | -275.9237 | -77683.2509
| Warehouse | Space Cooling |  |  |  |  | Thermal Energy Storage |  |  | 20 |  | 0% |  | -1.563% | 0 | 0 | 0 | 0 | 0 | 0 | 0 | 0 | 0 | 0 | 0 | 0 | 0 | 0 | 0 | 0 | 0 | 0 | 0 | 0 | 0 | 0 | 0 | 0 | 0 | 0 | 0 | 0 | 0 | 0 | 0 | 0 | 0 | 0 | 0 | 0 | 0 | 0 | 0 | 0 | 0 | 0 | 0 | 0 | 0 | 0 | 0 | 0 | 0 | 0 | 0 | 0 | 0 | 0 | 0 | 0 | 0 | 0 | 0 | 0 | 0 | 0 | 0 | 0 | 0 | 0 | 0 | 0 | 0 | 0 | 0 | 0 | 0 | 0 | 0 | 0 | 0 | 0 | 0 | 0 | 0 | 0 | 0 | 0 | 0 | 0 | 0 | 0 | 0 | 0 | 0 | 0 | 0 | 0 | 0

## DEF_Ach_IND_TRC
Scenario | Segment | EndUse | EquipType | CE Test | Vintage | Measure Code | Name | Description | Type | Measure Life | Competition Group | Applicability | Adoption Curve | Energy Savings % | 2020 | 2021 | 2022 | 2023 | 2024 | 2025 | 2026 | 2027 | 2028 | 2029 | Cumulative2020 | Cumulative2021 | Cumulative2022 | Cumulative2023 | Cumulative2024 | Cumulative2025 | Cumulative2026 | Cumulative2027 | Cumulative2028 | Cumulative2029 | CumulativeSD2020 | CumulativeSD2021 | CumulativeSD2022 | CumulativeSD2023 | CumulativeSD2024 | CumulativeSD2025 | CumulativeSD2026 | CumulativeSD2027 | CumulativeSD2028 | CumulativeSD2029 | CumulativeWD2020 | CumulativeWD2021 | CumulativeWD2022 | CumulativeWD2023 | CumulativeWD2024 | CumulativeWD2025 | CumulativeWD2026 | CumulativeWD2027 | CumulativeWD2028 | CumulativeWD2029 | Program Cost Yr 1 | Program Cost Yr 2 | Program Cost Yr 3 | Program Cost Yr 4 | Program Cost Yr 5 | Program Cost Yr 6 | Program Cost Yr 7 | Program Cost Yr 8 | Program Cost Yr 9 | Program Cost Yr 10 | NPV Program Cost ($) | Incentive Yr 1 | Incentive Yr 2 | Incentive Yr 3 | Incentive Yr 4 | Incentive Yr 5 | Incentive Yr 6 | Incentive Yr 7 | Incentive Yr 8 | Incentive Yr 9 | Incentive Yr 10 | NPV Incentive Cost ($) | TRC Net Benefit Yr 1 | TRC Net Benefit Yr 2 | TRC Net Benefit Yr 3 | TRC Net Benefit Yr 4 | TRC Net Benefit Yr 5 | TRC Net Benefit Yr 6 | TRC Net Benefit Yr 7 | TRC Net Benefit Yr 8 | TRC Net Benefit Yr 9 | TRC Net Benefit Yr 10 | NPV TRC Net Benefit ($) | RIM Net Benefit Yr 1 | RIM Net Benefit Yr 2 | RIM Net Benefit Yr 3 | RIM Net Benefit Yr 4 | RIM Net Benefit Yr 5 | RIM Net Benefit Yr 6 | RIM Net Benefit Yr 7 | RIM Net Benefit Yr 8 | RIM Net Benefit Yr 9 | RIM Net Benefit Yr 10 | NPV RIM Net Benefit ($) | PCT Net Benefit Yr 1 | PCT Net Benefit Yr 2 | PCT Net Benefit Yr 3 | PCT Net Benefit Yr 4 | PCT Net Benefit Yr 5 | PCT Net Benefit Yr 6 | PCT Net Benefit Yr 7 | PCT Net Benefit Yr 8 | PCT Net Benefit Yr 9 | PCT Net Benefit Yr 10 | NPV PCT Net Benefit ($)
Ach | Agriculture and Assembly | Process Cooling | Process Cooling | TRC | New | NN61 | Process Refrig Controls | Process Refrig Controls | NonEquip | 15 | Process Cooling | 10.67% | custom | 0.5859% | 1290.2801 | 88.2287 | 0 | 0 | 0 | 0 | 0 | 0 | 0.013404 | 0 | 1290.2801 | 1378.5088 | 1378.5088 | 1378.5088 | 1378.5088 | 1378.5088 | 1378.5088 | 1378.5088 | 1378.5222 | 1378.5222 | 0.17764 | 0.18978 | 0.18978 | 0.18978 | 0.18978 | 0.18978 | 0.18978 | 0.18978 | 0.18978 | 0.18978 | 0.17326 | 0.1851 | 0.1851 | 0.1851 | 0.1851 | 0.1851 | 0.1851 | 0.1851 | 0.1851 | 0.1851 | 50.8435 | 3.5636 | 0 | 0 | 0 | 0 | 0 | 0 | 0.00064355 | 0 | 50.58 | 330.1619 | 23.1407 | 0 | 0 | 0 | 0 | 0 | 0 | 0.004179 | 0 | 328.4509 | 204.9037 | 14.3615 | 0 | 0 | 0 | 0 | 0 | 0 | 0.0025936 | 0 | 203.8418 | -981.7507 | -68.8099 | 0 | 0 | 0 | 0 | 0 | 0 | -0.012426 | 0 | -976.6631 | 1186.6544 | 83.1714 | 0 | 0 | 0 | 0 | 0 | 0 | 0.01502 | 0 | 1180.505
Ach | Agriculture and Assembly | Process Cooling | Process Cooling | TRC | Existing | NE60 | Process Refrig Controls | Process Refrig Controls | NonEquip | 15 | Process Cooling | 10.67% | custom_existing | 0.5859% | 2235.9172 | 2330.0526 | 2341.7024 | 2337.7979 | 2321.0428 | 2262.9515 | 2174.4845 | 2159.174 | 2153.0523 | 2151.5903 | 2235.9172 | 4565.9698 | 6907.6722 | 9245.4701 | 11566.5129 | 13829.4644 | 16003.949 | 18163.123 | 20316.1753 | 22467.7656 | 0.30782 | 0.62861 | 0.95099 | 1.2728 | 1.5924 | 1.9039 | 2.2033 | 2.5006 | 2.797 | 3.0932 | 0.30023 | 0.61311 | 0.92755 | 1.2415 | 1.5531 | 1.857 | 2.149 | 2.4389 | 2.728 | 3.0169 | 88.1064 | 94.1112 | 96.9463 | 99.2042 | 100.9556 | 100.8896 | 99.3691 | 101.1361 | 103.3706 | 105.8829 | 686.1076 | 572.1351 | 611.1284 | 629.5385 | 644.2011 | 655.5737 | 655.1451 | 645.2714 | 656.7462 | 671.2563 | 687.5706 | 4455.3673 | 355.0761 | 379.276 | 390.7016 | 399.8014 | 406.8594 | 406.5934 | 400.4656 | 407.5871 | 416.5923 | 426.7172 | 2765.0715 | -1701.2688 | -1817.2172 | -1871.9604 | -1915.5602 | -1949.377 | -1948.1025 | -1918.7428 | -1952.8637 | -1996.0101 | -2044.5212 | -13248.2298 | 2056.345 | 2196.4932 | 2262.662 | 2315.3616 | 2356.2365 | 2354.696 | 2319.2084 | 2360.4508 | 2412.6024 | 2471.2383 | 16013.3012
Ach | Agriculture and Assembly | Motors Pumps | Motors Pumps | TRC | Turnover | ET51 | Pump Equipment Upgrade | Pump Equipment Upgrade | Equip | 15 | Motors Pumps | 73.72% | custom | 3.913% | 68252.7528 | 40084.8341 | 21881.2507 | 10841.8644 | 5169.4965 | 2373.7181 | 1000.1928 | 447.6553 | 200.7976 | 91.0071 | 68252.7528 | 108337.5869 | 130218.8376 | 141060.702 | 146230.1985 | 148603.9166 | 149604.1094 | 150051.7647 | 150252.5623 | 150343.5693 | 9.191 | 14.5889 | 17.5354 | 18.9954 | 19.6915 | 20.0112 | 20.1459 | 20.2061 | 20.2332 | 20.2454 | 8.9482 | 14.2035 | 17.0723 | 18.4937 | 19.1714 | 19.4826 | 19.6138 | 19.6724 | 19.6988 | 19.7107 | 2689.5016 | 1619.0326 | 905.8817 | 460.0735 | 224.8513 | 105.8279 | 45.7066 | 20.9683 | 9.6405 | 4.4786 | 5287.3097 | 7456.3733 | 4488.6054 | 2511.4663 | 1275.5076 | 623.3776 | 293.3972 | 126.7169 | 58.1324 | 26.7274 | 12.4164 | 14658.5358 | 20371.5612 | 12263.321 | 6861.5782 | 3484.8148 | 1703.1302 | 801.5906 | 346.2032 | 158.8236 | 73.022 | 33.923 | 40048.5926 | -42399.6389 | -25523.8358 | -14281.1066 | -7252.9979 | -3544.7507 | -1668.3626 | -720.5579 | -330.5619 | -151.9817 | -70.6044 | -83353.7426 | 62771.2002 | 37787.1568 | 21142.6847 | 10737.8128 | 5247.8809 | 2469.9532 | 1066.7611 | 489.3855 | 225.0037 | 104.5274 | 123402.3352
Ach | Agriculture and Assembly | Motors Pumps | Motors Pumps | TRC | New | EN50 | Pump Equipment Upgrade | Pump Equipment Upgrade | Equip | 15 | Motors Pumps | 73.72% | custom | 3.913% | 39265.4072 | 2684.9499 | 0 | 0 | 0 | 0 | 0 | 0 | 0.40791 | 0 | 39265.4072 | 41950.3571 | 41950.3571 | 41950.3571 | 41950.3571 | 41950.3571 | 41950.3571 | 41950.3571 | 41950.765 | 41950.765 | 5.2875 | 5.6491 | 5.6491 | 5.6491 | 5.6491 | 5.6491 | 5.6491 | 5.6491 | 5.6491 | 5.6491 | 5.1479 | 5.4999 | 5.4999 | 5.4999 | 5.4999 | 5.4999 | 5.4999 | 5.4999 | 5.4999 | 5.4999 | 1547.2545 | 108.4455 | 0 | 0 | 0 | 0 | 0 | 0 | 0.019584 | 0 | 1539.2363 | 4289.6077 | 300.6544 | 0 | 0 | 0 | 0 | 0 | 0 | 0.054296 | 0 | 4267.3783 | 11719.6393 | 821.418 | 0 | 0 | 0 | 0 | 0 | 0 | 0.14834 | 0 | 11658.9062 | -24392.2629 | -1709.6296 | 0 | 0 | 0 | 0 | 0 | 0 | -0.30874 | 0 | -24265.8581 | 36111.9022 | 2531.0476 | 0 | 0 | 0 | 0 | 0 | 0 | 0.45709 | 0 | 35924.7644
Ach | Agriculture and Assembly | Motors Pumps | Motors Pumps | TRC | Existing | EE49 | Pump Equipment Upgrade | Pump Equipment Upgrade | Equip | 15 | Motors Pumps | 73.72% | custom | 3.913% | 0 | 0 | 0 | 0 | 0 | 0 | 0 | 0 | 0 | 0 | 0 | 0 | 0 | 0 | 0 | 0 | 0 | 0 | 0 | 0 | 0 | 0 | 0 | 0 | 0 | 0 | 0 | 0 | 0 | 0 | 0 | 0 | 0 | 0 | 0 | 0 | 0 | 0 | 0 | 0 | 0 | 0 | 0 | 0 | 0 | 0 | 0 | 0 | 0 | 0 | 0 | 0 | 0 | 0 | 0 | 0 | 0 | 0 | 0 | 0 | 0 | 0 | 0 | 0 | 0 | 0 | 0 | 0 | 0 | 0 | 0 | 0 | 0 | 0 | 0 | 0 | 0 | 0 | 0 | 0 | 0 | 0 | 0 | 0 | 0 | 0 | 0 | 0 | 0 | 0 | 0 | 0 | 0 | 0 | 0
Ach | Agriculture and Assembly | Motors Fans Blowers | Motors Fans Blowers | TRC | Turnover | ET35 | Fan Equipment Upgrades | Fan Equipment Upgrades | Equip | 15 | Motors Fans Blowers | 75.1% | custom | 4.463% | 43473.9849 | 25532.2665 | 13937.389 | 6905.7881 | 3292.7406 | 1511.9534 | 637.0786 | 285.1366 | 127.8992 | 57.9675 | 43473.9849 | 69006.2514 | 82943.6404 | 89849.4285 | 93142.1691 | 94654.1226 | 95291.2011 | 95576.3378 | 95704.237 | 95762.2044 | 5.8543 | 9.2925 | 11.1693 | 12.0992 | 12.5426 | 12.7462 | 12.832 | 12.8704 | 12.8876 | 12.8954 | 5.6996 | 9.047 | 10.8743 | 11.7797 | 12.2113 | 12.4096 | 12.4931 | 12.5305 | 12.5472 | 12.5548 | 1713.0936 | 1031.2522 | 577.0066 | 293.0465 | 143.2203 | 67.4077 | 29.1131 | 13.3559 | 6.1406 | 2.8527 | 3367.7825 | 1233.195 | 742.3617 | 415.3665 | 210.9537 | 103.0992 | 48.5244 | 20.9575 | 9.6144 | 4.4204 | 2.0535 | 2424.3466 | 16491.9685 | 9927.8746 | 5554.8482 | 2821.1611 | 1378.7834 | 648.9344 | 280.2717 | 128.577 | 59.1156 | 27.4626 | 32421.6747 | -23490.5098 | -14140.8731 | -7912.1068 | -4018.3507 | -1963.8847 | -924.3166 | -399.208 | -183.1399 | -84.2019 | -39.1167 | -46180.1551 | 39982.4783 | 24068.7477 | 13466.9551 | 6839.5118 | 3342.668 | 1573.2509 | 679.4796 | 311.7169 | 143.3174 | 66.5793 | 78601.8298
Ach | Agriculture and Assembly | Motors Fans Blowers | Motors Fans Blowers | TRC | New | EN34 | Fan Equipment Upgrades | Fan Equipment Upgrades | Equip | 15 | Motors Fans Blowers | 75.1% | custom | 4.463% | 25241.9049 | 1726.0295 | 0 | 0 | 0 | 0 | 0 | 0 | 0.26223 | 0 | 25241.9049 | 26967.9344 | 26967.9344 | 26967.9344 | 26967.9344 | 26967.9344 | 26967.9344 | 26967.9344 | 26968.1966 | 26968.1966 | 3.3991 | 3.6315 | 3.6315 | 3.6315 | 3.6315 | 3.6315 | 3.6315 | 3.6315 | 3.6316 | 3.6316 | 3.3093 | 3.5356 | 3.5356 | 3.5356 | 3.5356 | 3.5356 | 3.5356 | 3.5356 | 3.5356 | 3.5356 | 994.658 | 69.7146 | 0 | 0 | 0 | 0 | 0 | 0 | 0.01259 | 0 | 989.5035 | 716.0188 | 50.1851 | 0 | 0 | 0 | 0 | 0 | 0 | 0.009063 | 0 | 712.3083 | 9575.5819 | 671.1431 | 0 | 0 | 0 | 0 | 0 | 0 | 0.1212 | 0 | 9525.9596 | -13639.0813 | -955.9498 | 0 | 0 | 0 | 0 | 0 | 0 | -0.17264 | 0 | -13568.4013 | 23214.6631 | 1627.0928 | 0 | 0 | 0 | 0 | 0 | 0 | 0.29384 | 0 | 23094.3609
Ach | Agriculture and Assembly | Motors Fans Blowers | Motors Fans Blowers | TRC | Existing | EE33 | Fan Equipment Upgrades | Fan Equipment Upgrades | Equip | 15 | Motors Fans Blowers | 75.1% | custom | 4.463% | 0 | 0 | 0 | 0 | 0 | 0 | 0 | 0 | 0 | 0 | 0 | 0 | 0 | 0 | 0 | 0 | 0 | 0 | 0 | 0 | 0 | 0 | 0 | 0 | 0 | 0 | 0 | 0 | 0 | 0 | 0 | 0 | 0 | 0 | 0 | 0 | 0 | 0 | 0 | 0 | 0 | 0 | 0 | 0 | 0 | 0 | 0 | 0 | 0 | 0 | 0 | 0 | 0 | 0 | 0 | 0 | 0 | 0 | 0 | 0 | 0 | 0 | 0 | 0 | 0 | 0 | 0 | 0 | 0 | 0 | 0 | 0 | 0 | 0 | 0 | 0 | 0 | 0 | 0 | 0 | 0 | 0 | 0 | 0 | 0 | 0 | 0 | 0 | 0 | 0 | 0 | 0 | 0 | 0 | 0
Ach | Agriculture and Assembly | Industrial Lighting | Industrial Lighting | TRC | Turnover | ET30 | Efficient Lighting - Other Interior Lighting | Efficient Lighting - Other Interior Lighting | Equip | 14.4667 | Industrial Lighting | 88.57% | prescriptive_light | 38.99% | 210348.8441 | 188609.6569 | 214964.8345 | 228143.8614 | 176002.0577 | 93239.4041 | 35771.3764 | 13698.3523 | 5124.1324 | 1917.8886 | 210348.8441 | 398958.5011 | 613923.3356 | 842067.197 | 1018069.2547 | 1111308.6588 | 1147080.0351 | 1160778.3875 | 1165902.5199 | 1167820.4085 | 30.0246 | 56.9462 | 87.6297 | 120.1944 | 145.3164 | 158.6251 | 163.7311 | 165.6863 | 166.4177 | 166.6915 | 29.1847 | 55.3533 | 85.1785 | 116.8322 | 141.2515 | 154.1879 | 159.151 | 161.0516 | 161.7625 | 162.0286 | 8288.802 | 7617.9729 | 8899.5242 | 9681.263 | 7655.3463 | 4156.9084 | 1634.6715 | 641.6335 | 246.0157 | 94.3821 | 38732.705 | 44297.9958 | 40712.8718 | 47561.8894 | 51739.7507 | 40912.607 | 22215.8413 | 8736.2045 | 3429.0936 | 1314.7864 | 504.4082 | 206999.9021 | 36641.965 | 33676.4587 | 39341.7594 | 42797.5601 | 33841.6736 | 18376.2733 | 7226.3247 | 2836.4427 | 1087.5517 | 417.2312 | 171224.071 | -144305.2583 | -132626.3498 | -154937.7262 | -168547.537 | -133277.0077 | -72370.3783 | -28459.0809 | -11170.6235 | -4283.0515 | -1643.1613 | -674323.3823 | 180947.2233 | 166302.8086 | 194279.4855 | 211345.0971 | 167118.6814 | 90746.6516 | 35685.4055 | 14007.0662 | 5370.6031 | 2060.3925 | 845547.4533
Ach | Agriculture and Assembly | Industrial Lighting | Industrial Lighting | TRC | Turnover | ET27 | Efficient Lighting - High Bay | Efficient Lighting - High Bay | Equip | 13.6667 | Industrial Lighting | 88.57% | prescriptive_light | 48.41% | 678857.045 | 688776.028 | 606715.1229 | 416246.1601 | 227322.9091 | 101885.8108 | 38027.4132 | 14399.1308 | 5362.9281 | 2003.9891 | 678857.045 | 1367633.073 | 1974348.1959 | 2390594.3559 | 2617917.265 | 2719803.0758 | 2757830.489 | 2772229.6198 | 2777592.5479 | 2779596.537 | 96.8982 | 195.2122 | 281.813 | 341.2269 | 373.6743 | 388.2172 | 393.6452 | 395.7005 | 396.4659 | 396.752 | 94.1877 | 189.7515 | 273.9299 | 331.6817 | 363.2215 | 377.3576 | 382.6337 | 384.6315 | 385.3756 | 385.6536 | 26750.3806 | 27819.7693 | 25117.9497 | 17663.3662 | 9887.5866 | 4542.3926 | 1737.7673 | 674.4581 | 257.4806 | 98.6193 | 94781.9496 | 19061.867 | 19823.8952 | 17898.6245 | 12586.6148 | 7045.7264 | 3236.8318 | 1238.3034 | 480.6074 | 183.4763 | 70.2744 | 67540.0079 | 242154.9837 | 251835.5121 | 227377.5765 | 159895.7493 | 89506.3297 | 41119.5274 | 15730.9539 | 6105.4604 | 2330.8159 | 892.7405 | 858003.5489 | -341814.4592 | -355479.0327 | -320955.3739 | -225701.2358 | -126342.8785 | -58042.3695 | -22205.0664 | -8618.1775 | -3290.0689 | -1260.15 | -1211117.0068 | 583969.4429 | 607314.5447 | 548332.9504 | 385596.9851 | 215849.2083 | 99161.8969 | 37936.0203 | 14723.6379 | 5620.8849 | 2152.8905 | 2069120.5557
Ach | Agriculture and Assembly | Industrial Lighting | Industrial Lighting | TRC | New | EN29 | Efficient Lighting - Other Interior Lighting | Efficient Lighting - Other Interior Lighting | Equip | 14.4667 | Industrial Lighting | 88.57% | prescriptive_light | 38.99% | 126614.881 | 13218.2728 | 0 | 0 | 0 | 0 | 0 | 0 | 10.8914 | 0 | 126614.881 | 139833.1538 | 139833.1538 | 139833.1538 | 139833.1538 | 139833.1538 | 139833.1538 | 139833.1538 | 139844.0452 | 139844.0452 | 18.0727 | 19.9594 | 19.9594 | 19.9594 | 19.9594 | 19.9594 | 19.9594 | 19.9594 | 19.961 | 19.961 | 17.5671 | 19.4011 | 19.4011 | 19.4011 | 19.4011 | 19.4011 | 19.4011 | 19.4011 | 19.4026 | 19.4026 | 4989.2629 | 533.8881 | 0 | 0 | 0 | 0 | 0 | 0 | 0.52291 | 0 | 5124.2389 | 26664.2086 | 2853.2677 | 0 | 0 | 0 | 0 | 0 | 0 | 2.7946 | 0 | 27385.5635 | 22055.8286 | 2360.1369 | 0 | 0 | 0 | 0 | 0 | 0 | 2.3116 | 0 | 22652.5115 | -86861.3906 | -9294.8118 | 0 | 0 | 0 | 0 | 0 | 0 | -9.1037 | 0 | -89211.278 | 108917.2191 | 11654.9488 | 0 | 0 | 0 | 0 | 0 | 0 | 11.4153 | 0 | 111863.7895
Ach | Agriculture and Assembly | Industrial Lighting | Industrial Lighting | TRC | New | EN26 | Efficient Lighting - High Bay | Efficient Lighting - High Bay | Equip | 13.6667 | Industrial Lighting | 88.57% | prescriptive_light | 48.41% | 408623.1344 | 48271.2792 | 0 | 0 | 0 | 0 | 0 | 0 | 11.3989 | 0 | 408623.1344 | 456894.4136 | 456894.4136 | 456894.4136 | 456894.4136 | 456894.4136 | 456894.4136 | 456894.4136 | 456905.8125 | 456905.8125 | 58.3257 | 65.2159 | 65.2159 | 65.2159 | 65.2159 | 65.2159 | 65.2159 | 65.2159 | 65.2175 | 65.2175 | 56.6942 | 63.3916 | 63.3916 | 63.3916 | 63.3916 | 63.3916 | 63.3916 | 63.3916 | 63.3931 | 63.3931 | 16101.8059 | 1949.6844 | 0 | 0 | 0 | 0 | 0 | 0 | 0.54728 | 0 | 16734.4123 | 11473.8735 | 1389.312 | 0 | 0 | 0 | 0 | 0 | 0 | 0.38998 | 0 | 11924.6581 | 145759.8904 | 17649.311 | 0 | 0 | 0 | 0 | 0 | 0 | 4.9542 | 0 | 151486.4932 | -205747.7295 | -24912.9281 | 0 | 0 | 0 | 0 | 0 | 0 | -6.9931 | 0 | -213831.1298 | 351507.6199 | 42562.2391 | 0 | 0 | 0 | 0 | 0 | 0 | 11.9472 | 0 | 365317.623
Ach | Agriculture and Assembly | Industrial Lighting | Industrial Lighting | TRC | Existing | EE28 | Efficient Lighting - Other Interior Lighting | Efficient Lighting - Other Interior Lighting | Equip | 14.4667 | Industrial Lighting | 88.57% | prescriptive_light | 38.99% | 0 | 0 | 0 | 0 | 0 | 0 | 0 | 0 | 0 | 0 | 0 | 0 | 0 | 0 | 0 | 0 | 0 | 0 | 0 | 0 | 0 | 0 | 0 | 0 | 0 | 0 | 0 | 0 | 0 | 0 | 0 | 0 | 0 | 0 | 0 | 0 | 0 | 0 | 0 | 0 | 0 | 0 | 0 | 0 | 0 | 0 | 0 | 0 | 0 | 0 | 0 | 0 | 0 | 0 | 0 | 0 | 0 | 0 | 0 | 0 | 0 | 0 | 0 | 0 | 0 | 0 | 0 | 0 | 0 | 0 | 0 | 0 | 0 | 0 | 0 | 0 | 0 | 0 | 0 | 0 | 0 | 0 | 0 | 0 | 0 | 0 | 0 | 0 | 0 | 0 | 0 | 0 | 0 | 0 | 0
Ach | Agriculture and Assembly | Industrial Lighting | Industrial Lighting | TRC | Existing | EE25 | Efficient Lighting - High Bay | Efficient Lighting - High Bay | Equip | 13.6667 | Industrial Lighting | 88.57% | prescriptive_light | 48.41% | 0 | 0 | 0 | 0 | 0 | 0 | 0 | 0 | 0 | 0 | 0 | 0 | 0 | 0 | 0 | 0 | 0 | 0 | 0 | 0 | 0 | 0 | 0 | 0 | 0 | 0 | 0 | 0 | 0 | 0 | 0 | 0 | 0 | 0 | 0 | 0 | 0 | 0 | 0 | 0 | 0 | 0 | 0 | 0 | 0 | 0 | 0 | 0 | 0 | 0 | 0 | 0 | 0 | 0 | 0 | 0 | 0 | 0 | 0 | 0 | 0 | 0 | 0 | 0 | 0 | 0 | 0 | 0 | 0 | 0 | 0 | 0 | 0 | 0 | 0 | 0 | 0 | 0 | 0 | 0 | 0 | 0 | 0 | 0 | 0 | 0 | 0 | 0 | 0 | 0 | 0 | 0 | 0 | 0 | 0
Ach | Agriculture and Assembly | Compressed Air | Compressed Air | TRC | New | NN3 | Compressed Air Controls | Compressed Air Controls | NonEquip | 12.5 | Compressed Air | 88.47% | custom | 6.388% | 36341.6817 | 2850.9865 | 0 | 0 | 0 | 0 | 0 | 0 | 0.46366 | 0 | 36341.6817 | 39192.6683 | 39192.6683 | 39192.6683 | 39192.6683 | 39192.6683 | 39192.6683 | 39192.6683 | 39193.1319 | 39193.1319 | 4.8938 | 5.2777 | 5.2777 | 5.2777 | 5.2777 | 5.2777 | 5.2777 | 5.2777 | 5.2778 | 5.2778 | 4.7646 | 5.1383 | 5.1383 | 5.1383 | 5.1383 | 5.1383 | 5.1383 | 5.1383 | 5.1384 | 5.1384 | 1432.045 | 115.1518 | 0 | 0 | 0 | 0 | 0 | 0 | 0.022261 | 0 | 1437.5125 | 2087.6094 | 167.8662 | 0 | 0 | 0 | 0 | 0 | 0 | 0.032452 | 0 | 2095.5798 | 9723.2498 | 781.8536 | 0 | 0 | 0 | 0 | 0 | 0 | 0.15115 | 0 | 9760.3727 | -19296.5401 | -1551.6489 | 0 | 0 | 0 | 0 | 0 | 0 | -0.29996 | 0 | -19370.2133 | 29019.7899 | 2333.5025 | 0 | 0 | 0 | 0 | 0 | 0 | 0.45111 | 0 | 29130.5861
Ach | Agriculture and Assembly | Compressed Air | Compressed Air | TRC | Existing | NE2 | Compressed Air Controls | Compressed Air Controls | NonEquip | 12.5 | Compressed Air | 88.47% | custom_existing | 6.388% | 75414.7904 | 80604.9912 | 81007.9975 | 80872.9289 | 80293.3079 | 78283.7193 | 75223.3249 | 74693.6774 | 74481.9054 | 74431.3313 | 75414.7904 | 156019.7816 | 237027.7791 | 317900.708 | 398194.0159 | 476477.7352 | 551701.0601 | 626394.7375 | 700876.6429 | 775307.9742 | 10.1554 | 21.0098 | 31.9184 | 42.8089 | 53.6212 | 64.163 | 74.2927 | 84.351 | 94.3808 | 104.4038 | 9.8872 | 20.4549 | 31.0754 | 41.6782 | 52.205 | 62.4683 | 72.3304 | 82.1231 | 91.888 | 101.6463 | 2971.7219 | 3255.6479 | 3353.7236 | 3431.835 | 3492.4198 | 3490.1365 | 3437.5368 | 3498.6664 | 3575.9656 | 3662.876 | 23663.8105 | 4332.1226 | 4746.0249 | 4888.9978 | 5002.8673 | 5091.1867 | 5087.8581 | 5011.1792 | 5100.2929 | 5212.9783 | 5339.6746 | 34496.6767 | 20177.2954 | 22105.0868 | 22770.9972 | 23301.3558 | 23712.7125 | 23697.2091 | 23340.0693 | 23755.1251 | 24279.9688 | 24870.0695 | 160671.7287 | -40043.4007 | -43869.2516 | -45190.8023 | -46243.3399 | -47059.7089 | -47028.9414 | -46320.1698 | -47143.8802 | -48185.473 | -49356.5733 | -318865.4522 | 60220.6961 | 65974.3383 | 67961.7995 | 69544.6957 | 70772.4214 | 70726.1505 | 69660.2391 | 70899.0053 | 72465.4418 | 74226.6428 | 479537.1809
Ach | Agriculture and Assembly | Compressed Air | Compressed Air | TRC | Turnover | ET6 | Compressed Air Equipment | Compressed Air Equipment | Equip | 15 | Compressed Air | 88.47% | custom | 9.607% | 123218.7628 | 72366.3656 | 39502.885 | 19573.1463 | 9332.6487 | 4285.3451 | 1805.6784 | 808.1657 | 362.506 | 164.2978 | 123218.7628 | 195585.1284 | 235088.0134 | 254661.1597 | 263993.8084 | 268279.1535 | 270084.8319 | 270892.9976 | 271255.5036 | 271419.8014 | 16.5928 | 26.3377 | 31.6572 | 34.2929 | 35.5497 | 36.1268 | 36.3699 | 36.4787 | 36.5276 | 36.5497 | 16.1545 | 25.6421 | 30.8211 | 33.3872 | 34.6107 | 35.1726 | 35.4093 | 35.5153 | 35.5628 | 35.5843 | 4855.4387 | 2922.8886 | 1635.4158 | 830.5846 | 405.9308 | 191.0543 | 82.5154 | 37.8546 | 17.4043 | 8.0853 | 9545.3405 | 5256.1018 | 3164.0807 | 1770.3677 | 899.1231 | 439.4276 | 206.8198 | 89.3245 | 40.9783 | 18.8405 | 8.7525 | 10333.0068 | 44982.5117 | 27078.6797 | 15151.0734 | 7694.8312 | 3760.6874 | 1769.9948 | 764.4524 | 350.6988 | 161.2401 | 74.9055 | 88431.4298 | -68340.2381 | -41139.6195 | -23018.456 | -11690.4676 | -5713.4709 | -2689.0865 | -1161.4038 | -532.8036 | -244.966 | -113.801 | -134350.5452 | 113322.7497 | 68218.2992 | 38169.5294 | 19385.2988 | 9474.1583 | 4459.0813 | 1925.8562 | 883.5024 | 406.206 | 188.7065 | 222781.975
Ach | Agriculture and Assembly | Compressed Air | Compressed Air | TRC | New | EN5 | Compressed Air Equipment | Compressed Air Equipment | Equip | 15 | Compressed Air | 88.47% | custom | 9.607% | 65636.1383 | 4488.168 | 0 | 0 | 0 | 0 | 0 | 0 | 0.68187 | 0 | 65636.1383 | 70124.3063 | 70124.3063 | 70124.3063 | 70124.3063 | 70124.3063 | 70124.3063 | 70124.3063 | 70124.9882 | 70124.9882 | 8.8386 | 9.443 | 9.443 | 9.443 | 9.443 | 9.443 | 9.443 | 9.443 | 9.4431 | 9.4431 | 8.6052 | 9.1936 | 9.1936 | 9.1936 | 9.1936 | 9.1936 | 9.1936 | 9.1936 | 9.1937 | 9.1937 | 2586.3938 | 181.2778 | 0 | 0 | 0 | 0 | 0 | 0 | 0.032737 | 0 | 2572.9907 | 2799.8189 | 196.2365 | 0 | 0 | 0 | 0 | 0 | 0 | 0.035439 | 0 | 2785.3098 | 23961.2725 | 1679.422 | 0 | 0 | 0 | 0 | 0 | 0 | 0.30329 | 0 | 23837.1013 | -36403.4601 | -2551.4826 | 0 | 0 | 0 | 0 | 0 | 0 | -0.46078 | 0 | -36214.8114 | 60364.7327 | 4230.9046 | 0 | 0 | 0 | 0 | 0 | 0 | 0.76407 | 0 | 60051.9127
Ach | Agriculture and Assembly | Compressed Air | Compressed Air | TRC | Existing | EE4 | Compressed Air Equipment | Compressed Air Equipment | Equip | 15 | Compressed Air | 88.47% | custom | 9.607% | 0 | 0 | 0 | 0 | 0 | 0 | 0 | 0 | 0 | 0 | 0 | 0 | 0 | 0 | 0 | 0 | 0 | 0 | 0 | 0 | 0 | 0 | 0 | 0 | 0 | 0 | 0 | 0 | 0 | 0 | 0 | 0 | 0 | 0 | 0 | 0 | 0 | 0 | 0 | 0 | 0 | 0 | 0 | 0 | 0 | 0 | 0 | 0 | 0 | 0 | 0 | 0 | 0 | 0 | 0 | 0 | 0 | 0 | 0 | 0 | 0 | 0 | 0 | 0 | 0 | 0 | 0 | 0 | 0 | 0 | 0 | 0 | 0 | 0 | 0 | 0 | 0 | 0 | 0 | 0 | 0 | 0 | 0 | 0 | 0 | 0 | 0 | 0 | 0 | 0 | 0 | 0 | 0 | 0 | 0
Ach | Chemicals and Plastics | Process Heating | Process Heating | TRC | Turnover | ET146 | Process Heat Equipment Upgrade | Process Heat Equipment Upgrade | Equip | 10 | Process Heating | 8.729% | custom | 75% | 114622.727 | 67317.9147 | 36747.0692 | 18207.6768 | 8681.5808 | 3986.3892 | 1679.7099 | 751.7861 | 337.2167 | 152.836 | 114622.727 | 181940.6417 | 218687.7109 | 236895.3877 | 245576.9684 | 249563.3576 | 251243.0676 | 251994.8537 | 252332.0704 | 252484.9064 | 15.7804 | 25.0482 | 30.1072 | 32.6139 | 33.8091 | 34.3579 | 34.5892 | 34.6927 | 34.7391 | 34.7602 | 15.3913 | 24.4306 | 29.3649 | 31.8098 | 32.9755 | 33.5108 | 33.7363 | 33.8373 | 33.8826 | 33.9031 | 4516.7117 | 2718.9809 | 1521.3253 | 772.641 | 377.6121 | 177.7259 | 76.759 | 35.2138 | 16.1902 | 7.5213 | 8879.4347 | 5068.6162 | 3051.2177 | 1707.2185 | 867.0513 | 423.7532 | 199.4425 | 86.1383 | 39.5166 | 18.1685 | 8.4403 | 9964.4276 | 16417.8447 | 9883.2533 | 5529.8818 | 2808.4813 | 1372.5864 | 646.0177 | 279.012 | 127.9991 | 58.8499 | 27.3392 | 32275.9542 | -52436.4419 | -31565.8143 | -17661.7168 | -8969.9208 | -4383.8607 | -2063.2958 | -891.1277 | -408.8122 | -187.9587 | -87.3178 | -103085.1626 | 68854.2866 | 41449.0677 | 23191.5985 | 11778.4021 | 5756.4471 | 2709.3136 | 1170.1397 | 536.8113 | 246.8086 | 114.657 | 135361.1168
Ach | Chemicals and Plastics | Process Heating | Process Heating | TRC | New | EN145 | Process Heat Equipment Upgrade | Process Heat Equipment Upgrade | Equip | 10 | Process Heating | 8.729% | custom | 75% | 59225.4881 | 4049.8108 | 0 | 0 | 0 | 0 | 0 | 0 | 0.61527 | 0 | 59225.4881 | 63275.2989 | 63275.2989 | 63275.2989 | 63275.2989 | 63275.2989 | 63275.2989 | 63275.2989 | 63275.9141 | 63275.9141 | 8.1537 | 8.7112 | 8.7112 | 8.7112 | 8.7112 | 8.7112 | 8.7112 | 8.7112 | 8.7113 | 8.7113 | 7.9527 | 8.4965 | 8.4965 | 8.4965 | 8.4965 | 8.4965 | 8.4965 | 8.4965 | 8.4965 | 8.4965 | 2333.782 | 163.5725 | 0 | 0 | 0 | 0 | 0 | 0 | 0.02954 | 0 | 2321.6879 | 2618.9507 | 183.5597 | 0 | 0 | 0 | 0 | 0 | 0 | 0.033149 | 0 | 2605.3789 | 8483.0896 | 594.5714 | 0 | 0 | 0 | 0 | 0 | 0 | 0.10737 | 0 | 8439.1289 | -27093.8752 | -1898.983 | 0 | 0 | 0 | 0 | 0 | 0 | -0.34294 | 0 | -26953.4703 | 35576.9649 | 2493.5544 | 0 | 0 | 0 | 0 | 0 | 0 | 0.45031 | 0 | 35392.5992
Ach | Chemicals and Plastics | Process Heating | Process Heating | TRC | Existing | EE144 | Process Heat Equipment Upgrade | Process Heat Equipment Upgrade | Equip | 10 | Process Heating | 8.729% | custom | 75% | 0 | 0 | 0 | 0 | 0 | 0 | 0 | 0 | 0 | 0 | 0 | 0 | 0 | 0 | 0 | 0 | 0 | 0 | 0 | 0 | 0 | 0 | 0 | 0 | 0 | 0 | 0 | 0 | 0 | 0 | 0 | 0 | 0 | 0 | 0 | 0 | 0 | 0 | 0 | 0 | 0 | 0 | 0 | 0 | 0 | 0 | 0 | 0 | 0 | 0 | 0 | 0 | 0 | 0 | 0 | 0 | 0 | 0 | 0 | 0 | 0 | 0 | 0 | 0 | 0 | 0 | 0 | 0 | 0 | 0 | 0 | 0 | 0 | 0 | 0 | 0 | 0 | 0 | 0 | 0 | 0 | 0 | 0 | 0 | 0 | 0 | 0 | 0 | 0 | 0 | 0 | 0 | 0 | 0 | 0
Ach | Chemicals and Plastics | Process Cooling | Process Cooling | TRC | New | NN136 | Process Refrig Controls | Process Refrig Controls | NonEquip | 15 | Process Cooling | 20.77% | custom | 5.077% | 9694.6393 | 662.9148 | 0 | 0 | 0 | 0 | 0 | 0 | 0.10071 | 0 | 9694.6393 | 10357.5541 | 10357.5541 | 10357.5541 | 10357.5541 | 10357.5541 | 10357.5541 | 10357.5541 | 10357.6548 | 10357.6548 | 1.3347 | 1.4259 | 1.4259 | 1.4259 | 1.4259 | 1.4259 | 1.4259 | 1.4259 | 1.426 | 1.426 | 1.3018 | 1.3908 | 1.3908 | 1.3908 | 1.3908 | 1.3908 | 1.3908 | 1.3908 | 1.3908 | 1.3908 | 382.0175 | 26.7752 | 0 | 0 | 0 | 0 | 0 | 0 | 0.0048354 | 0 | 380.0378 | 1264.4663 | 88.6252 | 0 | 0 | 0 | 0 | 0 | 0 | 0.016005 | 0 | 1257.9136 | 2755.7982 | 193.1512 | 0 | 0 | 0 | 0 | 0 | 0 | 0.034881 | 0 | 2741.5172 | -6160.2398 | -431.7651 | 0 | 0 | 0 | 0 | 0 | 0 | -0.077973 | 0 | -6128.3164 | 8916.0381 | 624.9163 | 0 | 0 | 0 | 0 | 0 | 0 | 0.11285 | 0 | 8869.8337
Ach | Chemicals and Plastics | Process Cooling | Process Cooling | TRC | Existing | NE135 | Process Refrig Controls | Process Refrig Controls | NonEquip | 15 | Process Cooling | 20.77% | custom_existing | 5.077% | 16799.7713 | 17507.0669 | 17594.5982 | 17565.2619 | 17439.3706 | 17002.8964 | 16338.1915 | 16223.1543 | 16177.1583 | 16166.1738 | 16799.7713 | 34306.8382 | 51901.4364 | 69466.6983 | 86906.0689 | 103908.9653 | 120247.1568 | 136470.3111 | 152647.4694 | 168813.6432 | 2.3129 | 4.7231 | 7.1454 | 9.5636 | 11.9645 | 14.3054 | 16.5547 | 18.7882 | 21.0153 | 23.2409 | 2.2558 | 4.6066 | 6.9692 | 9.3278 | 11.6695 | 13.9527 | 16.1465 | 18.3249 | 20.4971 | 22.6679 | 661.9955 | 707.1131 | 728.4147 | 745.3802 | 758.539 | 758.0431 | 746.6186 | 759.8957 | 776.6848 | 795.5613 | 5155.1334 | 2191.1847 | 2340.5228 | 2411.0305 | 2467.1857 | 2510.7408 | 2509.0993 | 2471.2847 | 2515.2315 | 2570.8028 | 2633.2837 | 17063.3337 | 4775.5031 | 5100.973 | 5254.6386 | 5377.0242 | 5471.9489 | 5468.3713 | 5385.9577 | 5481.7361 | 5602.8491 | 5739.0208 | 37188.1039 | -10675.0357 | -11402.5825 | -11746.0826 | -12019.6602 | -12231.8525 | -12223.8553 | -12039.63 | -12253.7304 | -12524.4633 | -12828.858 | -83129.322 | 15450.5388 | 16503.5555 | 17000.7212 | 17396.6844 | 17703.8014 | 17692.2267 | 17425.5877 | 17735.4665 | 18127.3124 | 18567.8788 | 120317.4259
Ach | Chemicals and Plastics | Motors Pumps | Motors Pumps | TRC | Turnover | ET126 | Pump Equipment Upgrade | Pump Equipment Upgrade | Equip | 15 | Motors Pumps | 76.18% | custom | 4.305% | 150965.7778 | 88662.1844 | 48398.3415 | 23980.7249 | 11434.221 | 5250.3405 | 2212.29 | 990.1525 | 444.1369 | 201.2952 | 150965.7778 | 239627.9622 | 288026.3037 | 312007.0287 | 323441.2497 | 328691.5902 | 330903.8802 | 331894.0327 | 332338.1695 | 332539.4648 | 20.3292 | 32.2686 | 38.7859 | 42.0152 | 43.5549 | 44.262 | 44.5599 | 44.6932 | 44.753 | 44.7801 | 19.7923 | 31.4163 | 37.7615 | 40.9055 | 42.4046 | 43.0929 | 43.3829 | 43.5128 | 43.571 | 43.5974 | 5948.8106 | 3581.0792 | 2003.6868 | 1017.6198 | 497.3403 | 234.0768 | 101.0967 | 46.3789 | 21.3235 | 9.906 | 11694.8078 | 5888.1222 | 3544.5458 | 1983.2457 | 1007.2382 | 492.2666 | 231.6888 | 100.0653 | 45.9058 | 21.106 | 9.805 | 11575.4999 | 55663.4727 | 33508.4301 | 18748.6499 | 9521.9455 | 4653.6512 | 2190.2747 | 945.9693 | 433.9712 | 199.526 | 92.6915 | 109429.2047 | -83177.8585 | -50071.6057 | -28016.0844 | -14228.6314 | -6953.9453 | -3272.9248 | -1413.5607 | -648.4826 | -298.1515 | -138.5088 | -163519.9256 | 138841.3312 | 83580.0358 | 46764.7342 | 23750.5769 | 11607.5965 | 5463.1995 | 2359.53 | 1082.4539 | 497.6775 | 231.2004 | 272949.1303
Ach | Chemicals and Plastics | Motors Pumps | Motors Pumps | TRC | Turnover | ET117 | Motor Equipment Upgrades | Motor Equipment Upgrades | Equip | 10 | Motors Pumps | 56.53% | custom | 2.421% | 60995.432 | 35957.3661 | 19682.2992 | 9768.181 | 4661.4765 | 2141.3154 | 902.4378 | 403.9381 | 181.1952 | 82.1242 | 60995.432 | 96952.7981 | 116635.0973 | 126403.2783 | 131064.7548 | 133206.0702 | 134108.508 | 134512.4461 | 134693.6413 | 134775.7655 | 8.2137 | 13.0558 | 15.7062 | 17.0216 | 17.6493 | 17.9377 | 18.0592 | 18.1136 | 18.138 | 18.149 | 7.9968 | 12.7109 | 15.2914 | 16.572 | 17.1832 | 17.4639 | 17.5822 | 17.6352 | 17.6589 | 17.6697 | 2403.5267 | 1452.3235 | 814.8454 | 414.5118 | 202.7545 | 95.4666 | 41.2394 | 18.9205 | 8.6994 | 4.0415 | 4738.9994 | 1625.7393 | 982.3479 | 551.1593 | 280.3747 | 137.1427 | 64.5734 | 27.8942 | 12.7978 | 5.8843 | 2.7336 | 3205.447 | 9547.0618 | 5768.7824 | 3236.6518 | 1646.4848 | 805.3625 | 379.2035 | 163.8072 | 75.1544 | 34.5549 | 16.0531 | 18823.8059 | -27093.1148 | -16370.9304 | -9185.1274 | -4672.4743 | -2285.4966 | -1076.1222 | -464.8599 | -213.2768 | -98.0617 | -45.5562 | -53419.1091 | 36640.1766 | 22139.7128 | 12421.7793 | 6318.9591 | 3090.8591 | 1455.3258 | 628.6671 | 288.4311 | 132.6166 | 61.6093 | 72242.915
Ach | Chemicals and Plastics | Motors Pumps | Motors Pumps | TRC | New | EN125 | Pump Equipment Upgrade | Pump Equipment Upgrade | Equip | 15 | Motors Pumps | 76.18% | custom | 4.305% | 86849.7239 | 5938.7429 | 0 | 0 | 0 | 0 | 0 | 0 | 0.90225 | 0 | 86849.7239 | 92788.4668 | 92788.4668 | 92788.4668 | 92788.4668 | 92788.4668 | 92788.4668 | 92788.4668 | 92789.3691 | 92789.3691 | 11.6953 | 12.495 | 12.495 | 12.495 | 12.495 | 12.495 | 12.495 | 12.495 | 12.4951 | 12.4951 | 11.3864 | 12.165 | 12.165 | 12.165 | 12.165 | 12.165 | 12.165 | 12.165 | 12.1651 | 12.1651 | 3422.3158 | 239.8667 | 0 | 0 | 0 | 0 | 0 | 0 | 0.043318 | 0 | 3404.5808 | 3387.402 | 237.4197 | 0 | 0 | 0 | 0 | 0 | 0 | 0.042876 | 0 | 3369.848 | 32022.8684 | 2244.4513 | 0 | 0 | 0 | 0 | 0 | 0 | 0.40533 | 0 | 31856.9206 | -47851.7327 | -3353.8807 | 0 | 0 | 0 | 0 | 0 | 0 | -0.60568 | 0 | -47603.7572 | 79874.6011 | 5598.332 | 0 | 0 | 0 | 0 | 0 | 0 | 1.011 | 0 | 79460.6778
Ach | Chemicals and Plastics | Motors Pumps | Motors Pumps | TRC | New | EN116 | Motor Equipment Upgrades | Motor Equipment Upgrades | Equip | 10 | Motors Pumps | 56.53% | custom | 2.421% | 35090.3132 | 2408.4851 | 0 | 0 | 0 | 0 | 0 | 0 | 0.36809 | 0 | 35090.3132 | 37498.7983 | 37498.7983 | 37498.7983 | 37498.7983 | 37498.7983 | 37498.7983 | 37498.7983 | 37499.1664 | 37499.1664 | 4.7253 | 5.0496 | 5.0496 | 5.0496 | 5.0496 | 5.0496 | 5.0496 | 5.0496 | 5.0497 | 5.0497 | 4.6005 | 4.9163 | 4.9163 | 4.9163 | 4.9163 | 4.9163 | 4.9163 | 4.9163 | 4.9163 | 4.9163 | 1382.7348 | 97.2791 | 0 | 0 | 0 | 0 | 0 | 0 | 0.017672 | 0 | 1375.8871 | 935.2782 | 65.7993 | 0 | 0 | 0 | 0 | 0 | 0 | 0.011954 | 0 | 930.6465 | 5492.3685 | 386.4028 | 0 | 0 | 0 | 0 | 0 | 0 | 0.070197 | 0 | 5465.169 | -15586.5096 | -1096.5526 | 0 | 0 | 0 | 0 | 0 | 0 | -0.19921 | 0 | -15509.3214 | 21078.878 | 1482.9554 | 0 | 0 | 0 | 0 | 0 | 0 | 0.2694 | 0 | 20974.4904
Ach | Chemicals and Plastics | Motors Pumps | Motors Pumps | TRC | Existing | EE124 | Pump Equipment Upgrade | Pump Equipment Upgrade | Equip | 15 | Motors Pumps | 76.18% | custom | 4.305% | 0 | 0 | 0 | 0 | 0 | 0 | 0 | 0 | 0 | 0 | 0 | 0 | 0 | 0 | 0 | 0 | 0 | 0 | 0 | 0 | 0 | 0 | 0 | 0 | 0 | 0 | 0 | 0 | 0 | 0 | 0 | 0 | 0 | 0 | 0 | 0 | 0 | 0 | 0 | 0 | 0 | 0 | 0 | 0 | 0 | 0 | 0 | 0 | 0 | 0 | 0 | 0 | 0 | 0 | 0 | 0 | 0 | 0 | 0 | 0 | 0 | 0 | 0 | 0 | 0 | 0 | 0 | 0 | 0 | 0 | 0 | 0 | 0 | 0 | 0 | 0 | 0 | 0 | 0 | 0 | 0 | 0 | 0 | 0 | 0 | 0 | 0 | 0 | 0 | 0 | 0 | 0 | 0 | 0 | 0
Ach | Chemicals and Plastics | Motors Pumps | Motors Pumps | TRC | Existing | EE115 | Motor Equipment Upgrades | Motor Equipment Upgrades | Equip | 10 | Motors Pumps | 56.53% | custom | 2.421% | 0 | 0 | 0 | 0 | 0 | 0 | 0 | 0 | 0 | 0 | 0 | 0 | 0 | 0 | 0 | 0 | 0 | 0 | 0 | 0 | 0 | 0 | 0 | 0 | 0 | 0 | 0 | 0 | 0 | 0 | 0 | 0 | 0 | 0 | 0 | 0 | 0 | 0 | 0 | 0 | 0 | 0 | 0 | 0 | 0 | 0 | 0 | 0 | 0 | 0 | 0 | 0 | 0 | 0 | 0 | 0 | 0 | 0 | 0 | 0 | 0 | 0 | 0 | 0 | 0 | 0 | 0 | 0 | 0 | 0 | 0 | 0 | 0 | 0 | 0 | 0 | 0 | 0 | 0 | 0 | 0 | 0 | 0 | 0 | 0 | 0 | 0 | 0 | 0 | 0 | 0 | 0 | 0 | 0 | 0
Ach | Chemicals and Plastics | Motors Fans Blowers | Motors Fans Blowers | TRC | Turnover | ET108 | Fan Equipment Upgrades | Fan Equipment Upgrades | Equip | 15 | Motors Fans Blowers | 34.28% | custom | 2.244% | 21599.9096 | 12685.6245 | 6924.7469 | 3431.1186 | 1635.9876 | 751.2092 | 316.5304 | 141.6692 | 63.5463 | 28.801 | 21599.9096 | 34285.534 | 41210.2809 | 44641.3995 | 46277.3871 | 47028.5963 | 47345.1268 | 47486.796 | 47550.3423 | 47579.1432 | 2.9087 | 4.6169 | 5.5494 | 6.0115 | 6.2318 | 6.3329 | 6.3755 | 6.3946 | 6.4032 | 6.4071 | 2.8318 | 4.495 | 5.4028 | 5.8527 | 6.0672 | 6.1657 | 6.2072 | 6.2257 | 6.2341 | 6.2378 | 851.145 | 512.3743 | 286.6839 | 145.5992 | 71.1586 | 33.4913 | 14.4647 | 6.6358 | 3.0509 | 1.4173 | 1673.2719 | 849.1749 | 511.1883 | 286.0203 | 145.2622 | 70.9938 | 33.4138 | 14.4312 | 6.6205 | 3.0439 | 1.4141 | 1669.3987 | 7957.5156 | 4790.2842 | 2680.2617 | 1361.2343 | 665.2747 | 313.1164 | 135.2335 | 62.0395 | 28.5238 | 13.251 | 15643.7349 | -11907.6501 | -7168.1956 | -4010.7516 | -2036.9551 | -995.5191 | -468.5483 | -202.3638 | -92.8361 | -42.683 | -19.8288 | -23409.3314 | 19865.1657 | 11958.4799 | 6691.0133 | 3398.1895 | 1660.7938 | 781.6647 | 337.5973 | 154.8755 | 71.2068 | 33.0797 | 39053.0663
Ach | Chemicals and Plastics | Motors Fans Blowers | Motors Fans Blowers | TRC | New | EN107 | Fan Equipment Upgrades | Fan Equipment Upgrades | Equip | 15 | Motors Fans Blowers | 34.28% | custom | 2.244% | 12541.3593 | 857.5722 | 0 | 0 | 0 | 0 | 0 | 0 | 0.13029 | 0 | 12541.3593 | 13398.9314 | 13398.9314 | 13398.9314 | 13398.9314 | 13398.9314 | 13398.9314 | 13398.9314 | 13399.0617 | 13399.0617 | 1.6888 | 1.8043 | 1.8043 | 1.8043 | 1.8043 | 1.8043 | 1.8043 | 1.8043 | 1.8043 | 1.8043 | 1.6442 | 1.7567 | 1.7567 | 1.7567 | 1.7567 | 1.7567 | 1.7567 | 1.7567 | 1.7567 | 1.7567 | 494.1926 | 34.6375 | 0 | 0 | 0 | 0 | 0 | 0 | 0.0062552 | 0 | 491.6316 | 493.0487 | 34.5573 | 0 | 0 | 0 | 0 | 0 | 0 | 0.0062408 | 0 | 490.4936 | 4620.3 | 323.8323 | 0 | 0 | 0 | 0 | 0 | 0 | 0.058481 | 0 | 4596.3569 | -6913.8307 | -484.5836 | 0 | 0 | 0 | 0 | 0 | 0 | -0.087512 | 0 | -6878.0021 | 11534.1307 | 808.4158 | 0 | 0 | 0 | 0 | 0 | 0 | 0.14599 | 0 | 11474.3589
Ach | Chemicals and Plastics | Motors Fans Blowers | Motors Fans Blowers | TRC | Existing | EE106 | Fan Equipment Upgrades | Fan Equipment Upgrades | Equip | 15 | Motors Fans Blowers | 34.28% | custom | 2.244% | 0 | 0 | 0 | 0 | 0 | 0 | 0 | 0 | 0 | 0 | 0 | 0 | 0 | 0 | 0 | 0 | 0 | 0 | 0 | 0 | 0 | 0 | 0 | 0 | 0 | 0 | 0 | 0 | 0 | 0 | 0 | 0 | 0 | 0 | 0 | 0 | 0 | 0 | 0 | 0 | 0 | 0 | 0 | 0 | 0 | 0 | 0 | 0 | 0 | 0 | 0 | 0 | 0 | 0 | 0 | 0 | 0 | 0 | 0 | 0 | 0 | 0 | 0 | 0 | 0 | 0 | 0 | 0 | 0 | 0 | 0 | 0 | 0 | 0 | 0 | 0 | 0 | 0 | 0 | 0 | 0 | 0 | 0 | 0 | 0 | 0 | 0 | 0 | 0 | 0 | 0 | 0 | 0 | 0 | 0
Ach | Chemicals and Plastics | Industrial Lighting | Industrial Lighting | TRC | Turnover | ET103 | Efficient Lighting - Other Interior Lighting | Efficient Lighting - Other Interior Lighting | Equip | 14.4667 | Industrial Lighting | 71.94% | prescriptive_light | 38.99% | 699343.4014 | 706448.9955 | 628263.2298 | 439727.9372 | 244913.9285 | 111155.3081 | 41739.4003 | 15844.5497 | 5907.0408 | 2208.1236 | 699343.4014 | 1405792.3969 | 2034055.6267 | 2473783.5639 | 2718697.4923 | 2829852.8005 | 2871592.2007 | 2887436.7504 | 2893343.7913 | 2895551.9149 | 99.8224 | 200.659 | 290.3355 | 353.1011 | 388.0594 | 403.9254 | 409.8832 | 412.1448 | 412.988 | 413.3031 | 97.03 | 195.0459 | 282.2139 | 343.2238 | 377.2042 | 392.6264 | 398.4175 | 400.6158 | 401.4354 | 401.7418 | 27557.646 | 28533.5832 | 26010.0393 | 18659.8131 | 10652.7217 | 4955.6562 | 1907.3967 | 742.1618 | 283.6041 | 108.665 | 98621.5635 | 147276.8278 | 152492.5466 | 139005.9253 | 99723.978 | 56931.534 | 26484.6034 | 10193.7349 | 3966.3488 | 1515.6706 | 580.7405 | 527065.0117 | 121822.9514 | 126137.2367 | 114981.5103 | 82488.6678 | 47092.0484 | 21907.2654 | 8431.9502 | 3280.8441 | 1253.717 | 480.371 | 435972.2861 | -479769.3567 | -496760.0951 | -452826.0446 | -324861.0763 | -185460.3053 | -86276.3092 | -33207.136 | -12920.7875 | -4937.4524 | -1891.8217 | -1716968.2796 | 601592.3081 | 622897.3318 | 567807.5549 | 407349.7442 | 232552.3537 | 108183.5745 | 41639.0862 | 16201.6316 | 6191.1694 | 2372.1927 | 2152940.5656
Ach | Chemicals and Plastics | Industrial Lighting | Industrial Lighting | TRC | Turnover | ET100 | Efficient Lighting - High Bay | Efficient Lighting - High Bay | Equip | 13.6667 | Industrial Lighting | 20% | prescriptive_light | 48.41% | 217113.622 | 220285.934 | 194041.0266 | 133124.8046 | 72702.9358 | 32585.3544 | 12162.0148 | 4605.1631 | 1715.184 | 640.9204 | 217113.622 | 437399.5561 | 631440.5826 | 764565.3872 | 837268.3231 | 869853.6775 | 882015.6923 | 886620.8554 | 888336.0394 | 888976.9598 | 30.9902 | 62.4332 | 90.1301 | 109.132 | 119.5094 | 124.1605 | 125.8965 | 126.5538 | 126.7986 | 126.8901 | 30.1233 | 60.6868 | 87.6089 | 106.0792 | 116.1663 | 120.6874 | 122.3748 | 123.0137 | 123.2517 | 123.3406 | 8555.3683 | 8897.3826 | 8033.2805 | 5649.1384 | 3162.2707 | 1452.7585 | 555.7767 | 215.7067 | 82.348 | 31.5406 | 30313.3812 | 6096.4118 | 6340.1255 | 5724.3808 | 4025.4812 | 2253.381 | 1035.2113 | 396.0372 | 153.709 | 58.6798 | 22.4753 | 21600.8065 | 77446.5624 | 80542.6112 | 72720.4182 | 51138.2254 | 28626.1197 | 13150.9416 | 5031.1098 | 1952.6623 | 745.4469 | 285.5183 | 274408.6634 | -109319.8884 | -113690.1238 | -102648.6877 | -72184.2896 | -40407.2707 | -18563.2444 | -7101.6755 | -2756.2854 | -1052.2374 | -403.0241 | -387342.2334 | 186766.4508 | 194232.735 | 175369.1058 | 123322.515 | 69033.3904 | 31714.186 | 12132.7853 | 4708.9477 | 1797.6843 | 688.5424 | 661750.8968
Ach | Chemicals and Plastics | Industrial Lighting | Industrial Lighting | TRC | New | EN99 | Efficient Lighting - High Bay | Efficient Lighting - High Bay | Equip | 13.6667 | Industrial Lighting | 20% | prescriptive_light | 48.41% | 130686.791 | 15438.2316 | 0 | 0 | 0 | 0 | 0 | 0 | 3.6456 | 0 | 130686.791 | 146125.0226 | 146125.0226 | 146125.0226 | 146125.0226 | 146125.0226 | 146125.0226 | 146125.0226 | 146128.6682 | 146128.6682 | 18.6539 | 20.8575 | 20.8575 | 20.8575 | 20.8575 | 20.8575 | 20.8575 | 20.8575 | 20.858 | 20.858 | 18.1321 | 20.274 | 20.274 | 20.274 | 20.274 | 20.274 | 20.274 | 20.274 | 20.2745 | 20.2745 | 5149.7166 | 623.5525 | 0 | 0 | 0 | 0 | 0 | 0 | 0.17503 | 0 | 5352.0383 | 3669.6016 | 444.3331 | 0 | 0 | 0 | 0 | 0 | 0 | 0.12472 | 0 | 3813.7726 | 46617.2625 | 5644.6431 | 0 | 0 | 0 | 0 | 0 | 0 | 1.5845 | 0 | 48448.7578 | -65802.7132 | -7967.7101 | 0 | 0 | 0 | 0 | 0 | 0 | -2.2365 | 0 | -68387.9649 | 112419.9757 | 13612.3532 | 0 | 0 | 0 | 0 | 0 | 0 | 3.821 | 0 | 116836.7227
Ach | Chemicals and Plastics | Industrial Lighting | Industrial Lighting | TRC | New | EN102 | Efficient Lighting - Other Interior Lighting | Efficient Lighting - Other Interior Lighting | Equip | 14.4667 | Industrial Lighting | 71.94% | prescriptive_light | 38.99% | 420954.448 | 49509.8484 | 0 | 0 | 0 | 0 | 0 | 0 | 12.5555 | 0 | 420954.448 | 470464.2964 | 470464.2964 | 470464.2964 | 470464.2964 | 470464.2964 | 470464.2964 | 470464.2964 | 470476.8519 | 470476.8519 | 60.0859 | 67.1528 | 67.1528 | 67.1528 | 67.1528 | 67.1528 | 67.1528 | 67.1528 | 67.1546 | 67.1546 | 58.4051 | 65.2743 | 65.2743 | 65.2743 | 65.2743 | 65.2743 | 65.2743 | 65.2743 | 65.2761 | 65.2761 | 16587.7216 | 1999.7104 | 0 | 0 | 0 | 0 | 0 | 0 | 0.6028 | 0 | 17231.7582 | 88650.0618 | 10687.0884 | 0 | 0 | 0 | 0 | 0 | 0 | 3.2216 | 0 | 92091.9982 | 73328.6582 | 8840.0373 | 0 | 0 | 0 | 0 | 0 | 0 | 2.6648 | 0 | 76175.7242 | -288786.6595 | -34814.2855 | 0 | 0 | 0 | 0 | 0 | 0 | -10.4946 | 0 | -299999.1201 | 362115.3177 | 43654.3228 | 0 | 0 | 0 | 0 | 0 | 0 | 13.1594 | 0 | 376174.8443
Ach | Chemicals and Plastics | Industrial Lighting | Industrial Lighting | TRC | Existing | EE98 | Efficient Lighting - High Bay | Efficient Lighting - High Bay | Equip | 13.6667 | Industrial Lighting | 20% | prescriptive_light | 48.41% | 0 | 0 | 0 | 0 | 0 | 0 | 0 | 0 | 0 | 0 | 0 | 0 | 0 | 0 | 0 | 0 | 0 | 0 | 0 | 0 | 0 | 0 | 0 | 0 | 0 | 0 | 0 | 0 | 0 | 0 | 0 | 0 | 0 | 0 | 0 | 0 | 0 | 0 | 0 | 0 | 0 | 0 | 0 | 0 | 0 | 0 | 0 | 0 | 0 | 0 | 0 | 0 | 0 | 0 | 0 | 0 | 0 | 0 | 0 | 0 | 0 | 0 | 0 | 0 | 0 | 0 | 0 | 0 | 0 | 0 | 0 | 0 | 0 | 0 | 0 | 0 | 0 | 0 | 0 | 0 | 0 | 0 | 0 | 0 | 0 | 0 | 0 | 0 | 0 | 0 | 0 | 0 | 0 | 0 | 0
Ach | Chemicals and Plastics | Industrial Lighting | Industrial Lighting | TRC | Existing | EE101 | Efficient Lighting - Other Interior Lighting | Efficient Lighting - Other Interior Lighting | Equip | 14.4667 | Industrial Lighting | 71.94% | prescriptive_light | 38.99% | 0 | 0 | 0 | 0 | 0 | 0 | 0 | 0 | 0 | 0 | 0 | 0 | 0 | 0 | 0 | 0 | 0 | 0 | 0 | 0 | 0 | 0 | 0 | 0 | 0 | 0 | 0 | 0 | 0 | 0 | 0 | 0 | 0 | 0 | 0 | 0 | 0 | 0 | 0 | 0 | 0 | 0 | 0 | 0 | 0 | 0 | 0 | 0 | 0 | 0 | 0 | 0 | 0 | 0 | 0 | 0 | 0 | 0 | 0 | 0 | 0 | 0 | 0 | 0 | 0 | 0 | 0 | 0 | 0 | 0 | 0 | 0 | 0 | 0 | 0 | 0 | 0 | 0 | 0 | 0 | 0 | 0 | 0 | 0 | 0 | 0 | 0 | 0 | 0 | 0 | 0 | 0 | 0 | 0 | 0
Ach | Construction | Process Cooling | Process Cooling | TRC | Turnover | ET219 | Process Refrig Equipment Upgrade | Process Refrig Equipment Upgrade | Equip | 10 | Process Cooling | 22.05% | custom | 31.43% | 10821.1042 | 6355.2333 | 3469.1538 | 1718.9189 | 819.5957 | 376.3401 | 158.5751 | 70.9733 | 31.8354 | 14.4287 | 10821.1042 | 17176.3375 | 20645.4913 | 22364.4102 | 23184.0058 | 23560.346 | 23718.9211 | 23789.8944 | 23821.7298 | 23836.1585 | 1.4898 | 2.3647 | 2.8423 | 3.079 | 3.1918 | 3.2436 | 3.2654 | 3.2752 | 3.2796 | 3.2816 | 1.453 | 2.3064 | 2.7722 | 3.003 | 3.1131 | 3.1636 | 3.1849 | 3.1945 | 3.1987 | 3.2007 | 426.4059 | 256.6888 | 143.6226 | 72.9422 | 35.649 | 16.7784 | 7.2465 | 3.3244 | 1.5285 | 0.71006 | 838.2743 | 204.8198 | 123.2979 | 68.9877 | 35.037 | 17.1236 | 8.0594 | 3.4808 | 1.5968 | 0.73418 | 0.34107 | 402.6566 | 1823.6369 | 1097.7973 | 614.24 | 311.9563 | 152.4621 | 71.7574 | 30.9917 | 14.2177 | 6.5368 | 3.0367 | 3585.1004 | -4676.6395 | -2815.2546 | -1575.1924 | -799.9987 | -390.9826 | -184.0188 | -79.4768 | -36.4607 | -16.7634 | -7.7876 | -9193.8379 | 6500.2764 | 3913.0519 | 2189.4323 | 1111.955 | 543.4447 | 255.7762 | 110.4685 | 50.6783 | 23.3003 | 10.8243 | 12778.9383
Ach | Construction | Process Cooling | Process Cooling | TRC | New | EN218 | Process Refrig Equipment Upgrade | Process Refrig Equipment Upgrade | Equip | 10 | Process Cooling | 22.05% | custom | 31.43% | 7493.4379 | 512.3977 | 0 | 0 | 0 | 0 | 0 | 0 | 0.077846 | 0 | 7493.4379 | 8005.8356 | 8005.8356 | 8005.8356 | 8005.8356 | 8005.8356 | 8005.8356 | 8005.8356 | 8005.9134 | 8005.9134 | 1.0316 | 1.1022 | 1.1022 | 1.1022 | 1.1022 | 1.1022 | 1.1022 | 1.1022 | 1.1022 | 1.1022 | 1.0062 | 1.075 | 1.075 | 1.075 | 1.075 | 1.075 | 1.075 | 1.075 | 1.075 | 1.075 | 295.2791 | 20.6958 | 0 | 0 | 0 | 0 | 0 | 0 | 0.0037375 | 0 | 293.7489 | 141.8343 | 9.941 | 0 | 0 | 0 | 0 | 0 | 0 | 0.0017953 | 0 | 141.0993 | 1262.8388 | 88.5111 | 0 | 0 | 0 | 0 | 0 | 0 | 0.015984 | 0 | 1256.2945 | -3238.4965 | -226.983 | 0 | 0 | 0 | 0 | 0 | 0 | -0.040991 | 0 | -3221.714 | 4501.3352 | 315.4941 | 0 | 0 | 0 | 0 | 0 | 0 | 0.056976 | 0 | 4478.0086
Ach | Construction | Process Cooling | Process Cooling | TRC | Existing | EE217 | Process Refrig Equipment Upgrade | Process Refrig Equipment Upgrade | Equip | 10 | Process Cooling | 22.05% | custom | 31.43% | 0 | 0 | 0 | 0 | 0 | 0 | 0 | 0 | 0 | 0 | 0 | 0 | 0 | 0 | 0 | 0 | 0 | 0 | 0 | 0 | 0 | 0 | 0 | 0 | 0 | 0 | 0 | 0 | 0 | 0 | 0 | 0 | 0 | 0 | 0 | 0 | 0 | 0 | 0 | 0 | 0 | 0 | 0 | 0 | 0 | 0 | 0 | 0 | 0 | 0 | 0 | 0 | 0 | 0 | 0 | 0 | 0 | 0 | 0 | 0 | 0 | 0 | 0 | 0 | 0 | 0 | 0 | 0 | 0 | 0 | 0 | 0 | 0 | 0 | 0 | 0 | 0 | 0 | 0 | 0 | 0 | 0 | 0 | 0 | 0 | 0 | 0 | 0 | 0 | 0 | 0 | 0 | 0 | 0 | 0
Ach | Construction | Industrial Lighting | Industrial Lighting | TRC | Turnover | ET183 | Efficient Lighting - Other Interior Lighting | Efficient Lighting - Other Interior Lighting | Equip | 14.4667 | Industrial Lighting | 62.16% | prescriptive_light | 38.99% | 87353.7154 | 88007.7537 | 78718.1891 | 55744.8415 | 31396.7624 | 14348.9276 | 5405.9682 | 2054.9481 | 766.5148 | 286.5896 | 87353.7154 | 175361.4691 | 254079.6581 | 309824.4996 | 341221.262 | 355570.1896 | 360976.1578 | 363031.1059 | 363797.6208 | 364084.2104 | 12.4686 | 25.0306 | 36.2666 | 44.2235 | 48.705 | 50.7531 | 51.5247 | 51.8181 | 51.9275 | 51.9684 | 12.1198 | 24.3304 | 35.2521 | 42.9864 | 47.3426 | 49.3334 | 50.0834 | 50.3686 | 50.4749 | 50.5147 | 3442.1756 | 3554.6467 | 3258.9257 | 2365.527 | 1365.6266 | 639.7207 | 247.0406 | 96.2542 | 36.8013 | 14.1035 | 12392.106 | 18396.0817 | 18997.163 | 17416.7361 | 12642.1293 | 7298.3431 | 3418.871 | 1320.2635 | 514.4129 | 196.6778 | 75.3736 | 66227.3584 | 15216.6835 | 15713.8798 | 14406.5984 | 10457.1878 | 6036.9691 | 2827.9869 | 1092.0821 | 425.5068 | 162.686 | 62.3468 | 54781.2719 | -59927.1202 | -61885.2042 | -56736.8019 | -41183.0311 | -23775.1001 | -11137.3226 | -4300.8937 | -1675.7528 | -640.6982 | -245.5372 | -215742.403 | 75143.8037 | 77599.084 | 71143.4003 | 51640.2189 | 29812.0693 | 13965.3095 | 5392.9758 | 2101.2596 | 803.3842 | 307.884 | 270523.6749
Ach | Construction | Industrial Lighting | Industrial Lighting | TRC | Turnover | ET180 | Efficient Lighting - High Bay | Efficient Lighting - High Bay | Equip | 13.6667 | Industrial Lighting | 30.8% | prescriptive_light | 48.41% | 50236.9128 | 50970.9393 | 44898.2521 | 30803.1303 | 16822.3947 | 7539.7738 | 2814.1121 | 1065.5673 | 396.8685 | 148.2996 | 50236.9128 | 101207.8521 | 146106.1042 | 176909.2345 | 193731.6292 | 201271.4031 | 204085.5152 | 205151.0825 | 205547.951 | 205696.2506 | 7.1707 | 14.4461 | 20.8548 | 25.2515 | 27.6527 | 28.7289 | 29.1306 | 29.2827 | 29.3394 | 29.3605 | 6.9701 | 14.042 | 20.2714 | 24.5452 | 26.8792 | 27.9253 | 28.3157 | 28.4636 | 28.5186 | 28.5392 | 1979.5869 | 2058.7241 | 1858.7835 | 1307.1279 | 731.7031 | 336.147 | 128.5986 | 49.9114 | 19.0541 | 7.298 | 7014.0725 | 1410.62 | 1467.0118 | 1324.5375 | 931.4371 | 521.3992 | 239.5327 | 91.6372 | 35.566 | 13.5777 | 5.2005 | 4998.109 | 17920.0008 | 18636.3812 | 16826.4402 | 11832.6367 | 6623.665 | 3042.9354 | 1164.1251 | 451.8175 | 172.4855 | 66.0648 | 63494.1477 | -25295.021 | -26306.2294 | -23751.4028 | -16702.3873 | -9349.6506 | -4295.2629 | -1643.2237 | -637.7641 | -243.4723 | -93.2539 | -89625.3193 | 43215.0218 | 44942.6106 | 40577.843 | 28535.0241 | 15973.3156 | 7338.1982 | 2807.3488 | 1089.5816 | 415.9578 | 159.3186 | 153119.467
Ach | Construction | Industrial Lighting | Industrial Lighting | TRC | New | EN182 | Efficient Lighting - Other Interior Lighting | Efficient Lighting - Other Interior Lighting | Equip | 14.4667 | Industrial Lighting | 62.16% | prescriptive_light | 38.99% | 52580.6563 | 6167.8204 | 0 | 0 | 0 | 0 | 0 | 0 | 1.6292 | 0 | 52580.6563 | 58748.4768 | 58748.4768 | 58748.4768 | 58748.4768 | 58748.4768 | 58748.4768 | 58748.4768 | 58750.106 | 58750.106 | 7.5052 | 8.3856 | 8.3856 | 8.3856 | 8.3856 | 8.3856 | 8.3856 | 8.3856 | 8.3858 | 8.3858 | 7.2953 | 8.151 | 8.151 | 8.151 | 8.151 | 8.151 | 8.151 | 8.151 | 8.1513 | 8.1513 | 2071.9422 | 249.1192 | 0 | 0 | 0 | 0 | 0 | 0 | 0.078221 | 0 | 2151.813 | 11073.1186 | 1331.3723 | 0 | 0 | 0 | 0 | 0 | 0 | 0.41804 | 0 | 11499.9734 | 9159.3495 | 1101.271 | 0 | 0 | 0 | 0 | 0 | 0 | 0.34579 | 0 | 9512.4309 | -36071.8179 | -4337.0818 | 0 | 0 | 0 | 0 | 0 | 0 | -1.3618 | 0 | -37462.3412 | 45231.1673 | 5438.3528 | 0 | 0 | 0 | 0 | 0 | 0 | 1.7076 | 0 | 46974.772
Ach | Construction | Industrial Lighting | Industrial Lighting | TRC | New | EN179 | Efficient Lighting - High Bay | Efficient Lighting - High Bay | Equip | 13.6667 | Industrial Lighting | 30.8% | prescriptive_light | 48.41% | 30239.0097 | 3572.1807 | 0 | 0 | 0 | 0 | 0 | 0 | 0.84355 | 0 | 30239.0097 | 33811.1904 | 33811.1904 | 33811.1904 | 33811.1904 | 33811.1904 | 33811.1904 | 33811.1904 | 33812.034 | 33812.034 | 4.3162 | 4.8261 | 4.8261 | 4.8261 | 4.8261 | 4.8261 | 4.8261 | 4.8261 | 4.8262 | 4.8262 | 4.1955 | 4.6911 | 4.6911 | 4.6911 | 4.6911 | 4.6911 | 4.6911 | 4.6911 | 4.6912 | 4.6912 | 1191.569 | 144.2809 | 0 | 0 | 0 | 0 | 0 | 0 | 0.0405 | 0 | 1238.3833 | 849.0918 | 102.8121 | 0 | 0 | 0 | 0 | 0 | 0 | 0.028859 | 0 | 882.4509 | 10786.5521 | 1306.0878 | 0 | 0 | 0 | 0 | 0 | 0 | 0.36662 | 0 | 11210.3333 | -15225.784 | -1843.6114 | 0 | 0 | 0 | 0 | 0 | 0 | -0.5175 | 0 | -15823.9734 | 26012.3361 | 3149.6992 | 0 | 0 | 0 | 0 | 0 | 0 | 0.88412 | 0 | 27034.3067
Ach | Construction | Industrial Lighting | Industrial Lighting | TRC | Existing | EE181 | Efficient Lighting - Other Interior Lighting | Efficient Lighting - Other Interior Lighting | Equip | 14.4667 | Industrial Lighting | 62.16% | prescriptive_light | 38.99% | 0 | 0 | 0 | 0 | 0 | 0 | 0 | 0 | 0 | 0 | 0 | 0 | 0 | 0 | 0 | 0 | 0 | 0 | 0 | 0 | 0 | 0 | 0 | 0 | 0 | 0 | 0 | 0 | 0 | 0 | 0 | 0 | 0 | 0 | 0 | 0 | 0 | 0 | 0 | 0 | 0 | 0 | 0 | 0 | 0 | 0 | 0 | 0 | 0 | 0 | 0 | 0 | 0 | 0 | 0 | 0 | 0 | 0 | 0 | 0 | 0 | 0 | 0 | 0 | 0 | 0 | 0 | 0 | 0 | 0 | 0 | 0 | 0 | 0 | 0 | 0 | 0 | 0 | 0 | 0 | 0 | 0 | 0 | 0 | 0 | 0 | 0 | 0 | 0 | 0 | 0 | 0 | 0 | 0 | 0
Ach | Construction | Industrial Lighting | Industrial Lighting | TRC | Existing | EE178 | Efficient Lighting - High Bay | Efficient Lighting - High Bay | Equip | 13.6667 | Industrial Lighting | 30.8% | prescriptive_light | 48.41% | 0 | 0 | 0 | 0 | 0 | 0 | 0 | 0 | 0 | 0 | 0 | 0 | 0 | 0 | 0 | 0 | 0 | 0 | 0 | 0 | 0 | 0 | 0 | 0 | 0 | 0 | 0 | 0 | 0 | 0 | 0 | 0 | 0 | 0 | 0 | 0 | 0 | 0 | 0 | 0 | 0 | 0 | 0 | 0 | 0 | 0 | 0 | 0 | 0 | 0 | 0 | 0 | 0 | 0 | 0 | 0 | 0 | 0 | 0 | 0 | 0 | 0 | 0 | 0 | 0 | 0 | 0 | 0 | 0 | 0 | 0 | 0 | 0 | 0 | 0 | 0 | 0 | 0 | 0 | 0 | 0 | 0 | 0 | 0 | 0 | 0 | 0 | 0 | 0 | 0 | 0 | 0 | 0 | 0 | 0
Ach | Construction | HVAC | HVAC | TRC | New | NN177 | HVAC Recommissioning | HVAC Recommissioning | NonEquip | 10 | HVAC | 35.73% | custom | 18.86% | 9941.2393 | 679.7772 | 0 | 0 | 0 | 0 | 0 | 0 | 0.10328 | 0 | 9941.2393 | 10621.0165 | 10621.0165 | 10621.0165 | 10621.0165 | 10621.0165 | 10621.0165 | 10621.0165 | 10621.1198 | 10621.1198 | 1.4162 | 1.513 | 1.513 | 1.513 | 1.513 | 1.513 | 1.513 | 1.513 | 1.513 | 1.513 | 1.3818 | 1.4763 | 1.4763 | 1.4763 | 1.4763 | 1.4763 | 1.4763 | 1.4763 | 1.4763 | 1.4763 | 391.7348 | 27.4563 | 0 | 0 | 0 | 0 | 0 | 0 | 0.0049584 | 0 | 389.7048 | 429.952 | 30.1349 | 0 | 0 | 0 | 0 | 0 | 0 | 0.0054421 | 0 | 427.7239 | 1501.1253 | 105.2124 | 0 | 0 | 0 | 0 | 0 | 0 | 0.019 | 0 | 1493.3462 | -4470.6131 | -313.3409 | 0 | 0 | 0 | 0 | 0 | 0 | -0.056587 | 0 | -4447.4457 | 5971.7384 | 418.5533 | 0 | 0 | 0 | 0 | 0 | 0 | 0.075587 | 0 | 5940.7919
Ach | Construction | HVAC | HVAC | TRC | Existing | NE176 | HVAC Recommissioning | HVAC Recommissioning | NonEquip | 10 | HVAC | 35.73% | custom_existing | 18.86% | 17300.4542 | 17952.3897 | 18042.1475 | 18012.0649 | 17882.9714 | 17435.3947 | 16753.7819 | 16635.8185 | 16588.6525 | 16577.3886 | 17300.4542 | 35252.8439 | 53294.9913 | 71307.0563 | 89190.0277 | 106625.4224 | 123379.2043 | 140015.0228 | 156603.6753 | 173181.0639 | 2.4645 | 5.0219 | 7.5921 | 10.158 | 12.7054 | 15.1892 | 17.5758 | 19.9457 | 22.3088 | 24.6703 | 2.4047 | 4.9001 | 7.4079 | 9.9115 | 12.3972 | 14.8207 | 17.1494 | 19.4617 | 21.7675 | 24.0717 | 681.7249 | 725.0998 | 746.9432 | 764.3403 | 777.8337 | 777.3252 | 765.6102 | 779.225 | 796.4411 | 815.7978 | 5288.962 | 748.2331 | 795.8396 | 819.8141 | 838.9083 | 853.7182 | 853.1601 | 840.3021 | 855.2452 | 874.1409 | 895.386 | 5804.9464 | 2612.3653 | 2778.5777 | 2862.2817 | 2928.947 | 2980.6539 | 2978.7052 | 2933.8132 | 2985.9851 | 3051.9572 | 3126.132 | 20267.2684 | -7780.0801 | -8275.0894 | -8524.3745 | -8722.9154 | -8876.9077 | -8871.104 | -8737.4079 | -8892.785 | -9089.2614 | -9310.1669 | -60359.4637 | 10392.4454 | 11053.667 | 11386.6561 | 11651.8624 | 11857.5616 | 11849.8092 | 11671.2211 | 11878.7701 | 12141.2186 | 12436.299 | 80626.7321
Ach | Electrical and Electronic Equip. | Industrial Lighting | Industrial Lighting | TRC | Turnover | ET260 | Efficient Lighting - Other Interior Lighting | Efficient Lighting - Other Interior Lighting | Equip | 14.4667 | Industrial Lighting | 69.19% | prescriptive_light | 38.99% | 217449.7332 | 219659.105 | 195348.4818 | 136726.4243 | 76152.0997 | 34561.9792 | 12978.2042 | 4926.6113 | 1836.7006 | 686.581 | 217449.7332 | 437108.8381 | 632457.3199 | 769183.7442 | 845335.8439 | 879897.8231 | 892876.0272 | 897802.6386 | 899639.3392 | 900325.9202 | 31.0382 | 62.3917 | 90.2752 | 109.7912 | 120.6609 | 125.5942 | 127.4467 | 128.1499 | 128.4121 | 128.5101 | 30.1699 | 60.6464 | 87.7499 | 106.72 | 117.2857 | 122.0809 | 123.8816 | 124.5651 | 124.82 | 124.9152 | 8568.6127 | 8872.0649 | 8087.409 | 5801.9728 | 3312.2948 | 1540.8827 | 593.0747 | 230.7634 | 88.1822 | 33.7877 | 30664.8102 | 45793.3934 | 47415.1384 | 43221.6875 | 31007.589 | 17701.9574 | 8234.9673 | 3169.5802 | 1233.2732 | 471.2737 | 180.572 | 163882.5046 | 37878.9128 | 39220.3713 | 35751.6753 | 25648.5417 | 14642.5249 | 6811.7164 | 2621.7811 | 1020.1264 | 389.8234 | 149.3637 | 135558.6613 | -149176.6691 | -154459.6696 | -140799.0737 | -101010.3972 | -57665.9393 | -26826.2494 | -10325.2321 | -4017.5139 | -1535.2225 | -588.2319 | -533864.0439 | 187055.5819 | 193680.041 | 176550.749 | 126658.9389 | 72308.4641 | 33637.9658 | 12947.0131 | 5037.6402 | 1925.0459 | 737.5957 | 669422.7052
Ach | Electrical and Electronic Equip. | Industrial Lighting | Industrial Lighting | TRC | Turnover | ET257 | Efficient Lighting - High Bay | Efficient Lighting - High Bay | Equip | 13.6667 | Industrial Lighting | 20% | prescriptive_light | 48.41% | 70190.4537 | 71216.0274 | 62731.3365 | 43037.7898 | 23504.0621 | 10534.4878 | 3931.846 | 1488.7988 | 554.5002 | 207.2025 | 70190.4537 | 141406.481 | 204137.8175 | 247175.6074 | 270679.6694 | 281214.1573 | 285146.0033 | 286634.8021 | 287189.3022 | 287396.5048 | 10.0188 | 20.184 | 29.1381 | 35.2812 | 38.6361 | 40.1397 | 40.701 | 40.9135 | 40.9926 | 41.0222 | 9.7385 | 19.6194 | 28.323 | 34.2942 | 37.5553 | 39.0169 | 39.5624 | 39.769 | 39.8459 | 39.8747 | 2765.8568 | 2876.4263 | 2597.0715 | 1826.3045 | 1022.3275 | 469.6609 | 179.6765 | 69.7356 | 26.6222 | 10.1967 | 9799.9838 | 1970.9026 | 2049.6925 | 1850.6291 | 1301.3936 | 728.4932 | 334.6724 | 128.0344 | 49.6924 | 18.9705 | 7.266 | 6983.3021 | 25037.6251 | 26038.5437 | 23509.7144 | 16532.4279 | 9254.5109 | 4251.5553 | 1626.5027 | 631.2743 | 240.9948 | 92.3049 | 88713.3142 | -35341.9209 | -36754.77 | -33185.1948 | -23336.3891 | -13063.2274 | -6001.2933 | -2295.8938 | -891.0768 | -340.1768 | -130.2933 | -125223.4956 | 60379.5459 | 62793.3138 | 56694.9092 | 39868.817 | 22317.7383 | 10252.8486 | 3922.3965 | 1522.3512 | 581.1716 | 222.5982 | 213936.8098
Ach | Electrical and Electronic Equip. | Industrial Lighting | Industrial Lighting | TRC | New | EN259 | Efficient Lighting - Other Interior Lighting | Efficient Lighting - Other Interior Lighting | Equip | 14.4667 | Industrial Lighting | 69.19% | prescriptive_light | 38.99% | 130889.1058 | 15394.3017 | 0 | 0 | 0 | 0 | 0 | 0 | 3.9039 | 0 | 130889.1058 | 146283.4075 | 146283.4075 | 146283.4075 | 146283.4075 | 146283.4075 | 146283.4075 | 146283.4075 | 146287.3114 | 146287.3114 | 18.6828 | 20.8801 | 20.8801 | 20.8801 | 20.8801 | 20.8801 | 20.8801 | 20.8801 | 20.8806 | 20.8806 | 18.1601 | 20.296 | 20.296 | 20.296 | 20.296 | 20.296 | 20.296 | 20.296 | 20.2966 | 20.2966 | 5157.6888 | 621.7782 | 0 | 0 | 0 | 0 | 0 | 0 | 0.18743 | 0 | 5357.9418 | 27564.3305 | 3322.9806 | 0 | 0 | 0 | 0 | 0 | 0 | 1.0017 | 0 | 28634.546 | 22800.3822 | 2748.6693 | 0 | 0 | 0 | 0 | 0 | 0 | 0.82857 | 0 | 23685.6322 | -89793.6297 | -10824.9497 | 0 | 0 | 0 | 0 | 0 | 0 | -3.2631 | 0 | -93279.9664 | 112594.0119 | 13573.6189 | 0 | 0 | 0 | 0 | 0 | 0 | 4.0917 | 0 | 116965.5986
Ach | Electrical and Electronic Equip. | Industrial Lighting | Industrial Lighting | TRC | New | EN256 | Efficient Lighting - High Bay | Efficient Lighting - High Bay | Equip | 13.6667 | Industrial Lighting | 20% | prescriptive_light | 48.41% | 42249.6067 | 4991.011 | 0 | 0 | 0 | 0 | 0 | 0 | 1.1786 | 0 | 42249.6067 | 47240.6178 | 47240.6178 | 47240.6178 | 47240.6178 | 47240.6178 | 47240.6178 | 47240.6178 | 47241.7963 | 47241.7963 | 6.0306 | 6.743 | 6.743 | 6.743 | 6.743 | 6.743 | 6.743 | 6.743 | 6.7432 | 6.7432 | 5.8619 | 6.5544 | 6.5544 | 6.5544 | 6.5544 | 6.5544 | 6.5544 | 6.5544 | 6.5545 | 6.5545 | 1664.8469 | 201.5877 | 0 | 0 | 0 | 0 | 0 | 0 | 0.056586 | 0 | 1730.2553 | 1186.3416 | 143.648 | 0 | 0 | 0 | 0 | 0 | 0 | 0.040322 | 0 | 1232.9505 | 15070.8502 | 1824.8513 | 0 | 0 | 0 | 0 | 0 | 0 | 0.51224 | 0 | 15662.9526 | -21273.2954 | -2575.8733 | 0 | 0 | 0 | 0 | 0 | 0 | -0.72305 | 0 | -22109.079 | 36344.1456 | 4400.7246 | 0 | 0 | 0 | 0 | 0 | 0 | 1.2353 | 0 | 37772.0315
Ach | Electrical and Electronic Equip. | Industrial Lighting | Industrial Lighting | TRC | Existing | EE258 | Efficient Lighting - Other Interior Lighting | Efficient Lighting - Other Interior Lighting | Equip | 14.4667 | Industrial Lighting | 69.19% | prescriptive_light | 38.99% | 0 | 0 | 0 | 0 | 0 | 0 | 0 | 0 | 0 | 0 | 0 | 0 | 0 | 0 | 0 | 0 | 0 | 0 | 0 | 0 | 0 | 0 | 0 | 0 | 0 | 0 | 0 | 0 | 0 | 0 | 0 | 0 | 0 | 0 | 0 | 0 | 0 | 0 | 0 | 0 | 0 | 0 | 0 | 0 | 0 | 0 | 0 | 0 | 0 | 0 | 0 | 0 | 0 | 0 | 0 | 0 | 0 | 0 | 0 | 0 | 0 | 0 | 0 | 0 | 0 | 0 | 0 | 0 | 0 | 0 | 0 | 0 | 0 | 0 | 0 | 0 | 0 | 0 | 0 | 0 | 0 | 0 | 0 | 0 | 0 | 0 | 0 | 0 | 0 | 0 | 0 | 0 | 0 | 0 | 0
Ach | Electrical and Electronic Equip. | Industrial Lighting | Industrial Lighting | TRC | Existing | EE255 | Efficient Lighting - High Bay | Efficient Lighting - High Bay | Equip | 13.6667 | Industrial Lighting | 20% | prescriptive_light | 48.41% | 0 | 0 | 0 | 0 | 0 | 0 | 0 | 0 | 0 | 0 | 0 | 0 | 0 | 0 | 0 | 0 | 0 | 0 | 0 | 0 | 0 | 0 | 0 | 0 | 0 | 0 | 0 | 0 | 0 | 0 | 0 | 0 | 0 | 0 | 0 | 0 | 0 | 0 | 0 | 0 | 0 | 0 | 0 | 0 | 0 | 0 | 0 | 0 | 0 | 0 | 0 | 0 | 0 | 0 | 0 | 0 | 0 | 0 | 0 | 0 | 0 | 0 | 0 | 0 | 0 | 0 | 0 | 0 | 0 | 0 | 0 | 0 | 0 | 0 | 0 | 0 | 0 | 0 | 0 | 0 | 0 | 0 | 0 | 0 | 0 | 0 | 0 | 0 | 0 | 0 | 0 | 0 | 0 | 0 | 0
Ach | Lumber/Furniture/Pulp/Paper | Process Cooling | Process Cooling | TRC | Turnover | ET359 | Process Refrig Equipment Upgrade | Process Refrig Equipment Upgrade | Equip | 10 | Process Cooling | 21% | custom | 2.956% | 2002.3173 | 1175.9607 | 641.9259 | 318.0656 | 151.6565 | 69.6373 | 29.3425 | 13.1328 | 5.8908 | 2.6699 | 2002.3173 | 3178.2781 | 3820.204 | 4138.2696 | 4289.926 | 4359.5633 | 4388.9058 | 4402.0386 | 4407.9293 | 4410.5992 | 0.27566 | 0.43756 | 0.52594 | 0.56972 | 0.5906 | 0.60019 | 0.60423 | 0.60604 | 0.60685 | 0.60722 | 0.26887 | 0.42677 | 0.51297 | 0.55568 | 0.57604 | 0.58539 | 0.58933 | 0.5911 | 0.59189 | 0.59224 | 78.9014 | 47.4972 | 26.5757 | 13.4971 | 6.5964 | 3.1047 | 1.3409 | 0.61514 | 0.28282 | 0.13139 | 155.1127 | 103.305 | 62.1878 | 34.7953 | 17.6716 | 8.6366 | 4.0649 | 1.7556 | 0.8054 | 0.3703 | 0.17202 | 203.0881 | 272.0369 | 163.7614 | 91.6279 | 46.5354 | 22.7432 | 10.7042 | 4.6231 | 2.1209 | 0.97512 | 0.453 | 534.7992 | -930.7624 | -560.3026 | -313.5007 | -159.2188 | -77.8148 | -36.6241 | -15.8178 | -7.2565 | -3.3363 | -1.5499 | -1829.7922 | 1202.7993 | 724.064 | 405.1286 | 205.7541 | 100.558 | 47.3284 | 20.4409 | 9.3774 | 4.3114 | 2.0029 | 2364.5914
Ach | Lumber/Furniture/Pulp/Paper | Process Cooling | Process Cooling | TRC | New | EN358 | Process Refrig Equipment Upgrade | Process Refrig Equipment Upgrade | Equip | 10 | Process Cooling | 21% | custom | 2.956% | 1386.572 | 94.8131 | 0 | 0 | 0 | 0 | 0 | 0 | 0.014405 | 0 | 1386.572 | 1481.3852 | 1481.3852 | 1481.3852 | 1481.3852 | 1481.3852 | 1481.3852 | 1481.3852 | 1481.3996 | 1481.3996 | 0.19089 | 0.20395 | 0.20395 | 0.20395 | 0.20395 | 0.20395 | 0.20395 | 0.20395 | 0.20395 | 0.20395 | 0.18619 | 0.19892 | 0.19892 | 0.19892 | 0.19892 | 0.19892 | 0.19892 | 0.19892 | 0.19892 | 0.19892 | 54.6379 | 3.8295 | 0 | 0 | 0 | 0 | 0 | 0 | 0.00069158 | 0 | 54.3548 | 71.537 | 5.014 | 0 | 0 | 0 | 0 | 0 | 0 | 0.00090548 | 0 | 71.1663 | 188.3811 | 13.2034 | 0 | 0 | 0 | 0 | 0 | 0 | 0.0023844 | 0 | 187.4049 | -644.5377 | -45.175 | 0 | 0 | 0 | 0 | 0 | 0 | -0.0081582 | 0 | -641.1976 | 832.9188 | 58.3785 | 0 | 0 | 0 | 0 | 0 | 0 | 0.010543 | 0 | 828.6025
Ach | Lumber/Furniture/Pulp/Paper | Process Cooling | Process Cooling | TRC | Existing | EE357 | Process Refrig Equipment Upgrade | Process Refrig Equipment Upgrade | Equip | 10 | Process Cooling | 21% | custom | 2.956% | 0 | 0 | 0 | 0 | 0 | 0 | 0 | 0 | 0 | 0 | 0 | 0 | 0 | 0 | 0 | 0 | 0 | 0 | 0 | 0 | 0 | 0 | 0 | 0 | 0 | 0 | 0 | 0 | 0 | 0 | 0 | 0 | 0 | 0 | 0 | 0 | 0 | 0 | 0 | 0 | 0 | 0 | 0 | 0 | 0 | 0 | 0 | 0 | 0 | 0 | 0 | 0 | 0 | 0 | 0 | 0 | 0 | 0 | 0 | 0 | 0 | 0 | 0 | 0 | 0 | 0 | 0 | 0 | 0 | 0 | 0 | 0 | 0 | 0 | 0 | 0 | 0 | 0 | 0 | 0 | 0 | 0 | 0 | 0 | 0 | 0 | 0 | 0 | 0 | 0 | 0 | 0 | 0 | 0 | 0
Ach | Lumber/Furniture/Pulp/Paper | Motors Pumps | Motors Pumps | TRC | New | NN350 | Pump System Optimization | Pump System Optimization | NonEquip | 10 | Motors Pumps | 15.43% | custom | 43.19% | 94542.8864 | 6504.2919 | 0 | 0 | 0 | 0 | 0 | 0 | 0.99771 | 0 | 94542.8864 | 101047.1783 | 101047.1783 | 101047.1783 | 101047.1783 | 101047.1783 | 101047.1783 | 101047.1783 | 101048.1761 | 101048.1761 | 12.7312 | 13.6071 | 13.6071 | 13.6071 | 13.6071 | 13.6071 | 13.6071 | 13.6071 | 13.6073 | 13.6073 | 12.395 | 13.2477 | 13.2477 | 13.2477 | 13.2477 | 13.2477 | 13.2477 | 13.2477 | 13.2479 | 13.2479 | 3725.465 | 262.7093 | 0 | 0 | 0 | 0 | 0 | 0 | 0.047901 | 0 | 3707.5502 | 6170.0365 | 435.0937 | 0 | 0 | 0 | 0 | 0 | 0 | 0.079333 | 0 | 6140.3662 | 11147.7991 | 786.1115 | 0 | 0 | 0 | 0 | 0 | 0 | 0.14334 | 0 | 11094.1919 | -45644.4547 | -3218.719 | 0 | 0 | 0 | 0 | 0 | 0 | -0.58689 | 0 | -45424.9613 | 56792.2537 | 4004.8305 | 0 | 0 | 0 | 0 | 0 | 0 | 0.73022 | 0 | 56519.1532
Ach | Lumber/Furniture/Pulp/Paper | Motors Pumps | Motors Pumps | TRC | Existing | NE349 | Pump System Optimization | Pump System Optimization | NonEquip | 10 | Motors Pumps | 15.43% | custom_existing | 43.19% | 163608.5289 | 173440.9069 | 174308.0711 | 174017.4389 | 172770.2458 | 168446.1355 | 161860.9653 | 160721.3021 | 160265.624 | 160156.8018 | 163608.5289 | 337049.4358 | 511357.5069 | 685374.9458 | 858145.1916 | 1026591.3271 | 1188452.2924 | 1349173.5945 | 1509439.2185 | 1669596.0203 | 22.0317 | 45.3874 | 68.86 | 92.2933 | 115.5588 | 138.2419 | 160.0383 | 181.6812 | 203.2627 | 224.8296 | 21.4498 | 44.1887 | 67.0412 | 89.8557 | 112.5066 | 134.5906 | 155.8113 | 176.8826 | 197.8941 | 218.8914 | 6446.9986 | 7005.3048 | 7216.3379 | 7384.4134 | 7514.7761 | 7509.863 | 7396.6821 | 7528.2171 | 7694.5449 | 7881.5532 | 50967.4846 | 10677.3828 | 11602.0378 | 11951.5464 | 12229.9095 | 12445.8135 | 12437.6764 | 12250.2286 | 12468.0741 | 12743.5427 | 13053.2619 | 84411.2711 | 19291.5097 | 20962.1429 | 21593.6224 | 22096.5588 | 22486.6462 | 22471.9445 | 22133.2706 | 22526.866 | 23024.5726 | 23584.1621 | 152511.2359 | -78988.7253 | -85829.1016 | -88414.6828 | -90473.9464 | -92071.1522 | -92010.9563 | -90624.2622 | -92235.8311 | -94273.6816 | -96564.9104 | -624454.401 | 98280.235 | 106791.2444 | 110008.3052 | 112570.5052 | 114557.7985 | 114482.9008 | 112757.5328 | 114762.6971 | 117298.2542 | 120149.0725 | 776965.6368
Ach | Lumber/Furniture/Pulp/Paper | Motors Pumps | Motors Pumps | TRC | Turnover | ET346 | Pump Equipment Upgrade | Pump Equipment Upgrade | Equip | 15 | Motors Pumps | 54.35% | custom | 9.741% | 141386.402 | 83036.2181 | 45327.2753 | 22459.053 | 10708.6744 | 4917.1856 | 2071.9115 | 927.3234 | 415.9546 | 188.5222 | 141386.402 | 224422.62 | 269749.8953 | 292208.9483 | 302917.6228 | 307834.8084 | 309906.7199 | 310834.0432 | 311249.9979 | 311438.5201 | 19.0392 | 30.221 | 36.3248 | 39.3492 | 40.7912 | 41.4534 | 41.7324 | 41.8572 | 41.9133 | 41.9386 | 18.5364 | 29.4228 | 35.3654 | 38.3099 | 39.7138 | 40.3585 | 40.6301 | 40.7517 | 40.8062 | 40.831 | 5571.3351 | 3353.8456 | 1876.545 | 953.0478 | 465.7821 | 219.2237 | 94.6817 | 43.436 | 19.9705 | 9.2775 | 10952.726 | 18138.9637 | 10919.3366 | 6109.5915 | 3102.9006 | 1516.4776 | 713.7412 | 308.2614 | 141.4175 | 65.0192 | 30.2052 | 35659.5138 | 39506.9389 | 23782.4813 | 13306.7832 | 6758.1648 | 3302.9113 | 1554.5392 | 671.3981 | 308.0094 | 141.6128 | 65.7875 | 77666.9636 | -90524.3605 | -54494.0705 | -30490.5436 | -15485.3441 | -7568.1373 | -3561.9987 | -1538.4104 | -705.7585 | -324.4851 | -150.7423 | -177962.4645 | 130031.2995 | 78276.5518 | 43797.3268 | 22243.5089 | 10871.0486 | 5116.5378 | 2209.8085 | 1013.7679 | 466.0979 | 216.5298 | 255629.4281
Ach | Lumber/Furniture/Pulp/Paper | Motors Pumps | Motors Pumps | TRC | New | EN345 | Pump Equipment Upgrade | Pump Equipment Upgrade | Equip | 15 | Motors Pumps | 54.35% | custom | 9.741% | 81338.7654 | 5561.9062 | 0 | 0 | 0 | 0 | 0 | 0 | 0.84499 | 0 | 81338.7654 | 86900.6715 | 86900.6715 | 86900.6715 | 86900.6715 | 86900.6715 | 86900.6715 | 86900.6715 | 86901.5165 | 86901.5165 | 10.9532 | 11.7021 | 11.7021 | 11.7021 | 11.7021 | 11.7021 | 11.7021 | 11.7021 | 11.7023 | 11.7023 | 10.6639 | 11.3931 | 11.3931 | 11.3931 | 11.3931 | 11.3931 | 11.3931 | 11.3931 | 11.3932 | 11.3932 | 3205.1563 | 224.6462 | 0 | 0 | 0 | 0 | 0 | 0 | 0.040569 | 0 | 3188.5466 | 10435.2391 | 731.3956 | 0 | 0 | 0 | 0 | 0 | 0 | 0.13208 | 0 | 10381.162 | 22728.1096 | 1592.9908 | 0 | 0 | 0 | 0 | 0 | 0 | 0.28768 | 0 | 22610.3288 | -52078.1321 | -3650.1049 | 0 | 0 | 0 | 0 | 0 | 0 | -0.65918 | 0 | -51808.2546 | 74806.2417 | 5243.0957 | 0 | 0 | 0 | 0 | 0 | 0 | 0.94686 | 0 | 74418.5834
Ach | Lumber/Furniture/Pulp/Paper | Motors Pumps | Motors Pumps | TRC | Existing | EE344 | Pump Equipment Upgrade | Pump Equipment Upgrade | Equip | 15 | Motors Pumps | 54.35% | custom | 9.741% | 0 | 0 | 0 | 0 | 0 | 0 | 0 | 0 | 0 | 0 | 0 | 0 | 0 | 0 | 0 | 0 | 0 | 0 | 0 | 0 | 0 | 0 | 0 | 0 | 0 | 0 | 0 | 0 | 0 | 0 | 0 | 0 | 0 | 0 | 0 | 0 | 0 | 0 | 0 | 0 | 0 | 0 | 0 | 0 | 0 | 0 | 0 | 0 | 0 | 0 | 0 | 0 | 0 | 0 | 0 | 0 | 0 | 0 | 0 | 0 | 0 | 0 | 0 | 0 | 0 | 0 | 0 | 0 | 0 | 0 | 0 | 0 | 0 | 0 | 0 | 0 | 0 | 0 | 0 | 0 | 0 | 0 | 0 | 0 | 0 | 0 | 0 | 0 | 0 | 0 | 0 | 0 | 0 | 0 | 0
Ach | Lumber/Furniture/Pulp/Paper | Motors Fans Blowers | Motors Fans Blowers | TRC | Turnover | ET328 | Fan Equipment Upgrades | Fan Equipment Upgrades | Equip | 15 | Motors Fans Blowers | 29.97% | custom | 19.42% | 86152.2539 | 50597.2091 | 27619.6782 | 13685.1777 | 6525.2134 | 2996.2332 | 1262.4965 | 565.0543 | 253.4574 | 114.874 | 86152.2539 | 136749.4631 | 164369.1413 | 178054.3191 | 184579.5324 | 187575.7656 | 188838.2621 | 189403.3164 | 189656.7738 | 189771.6478 | 11.6014 | 18.4148 | 22.1341 | 23.977 | 24.8557 | 25.2592 | 25.4292 | 25.5053 | 25.5394 | 25.5549 | 11.2949 | 17.9285 | 21.5495 | 23.3437 | 24.1992 | 24.592 | 24.7575 | 24.8316 | 24.8648 | 24.8799 | 3394.8319 | 2043.629 | 1143.4521 | 580.7292 | 283.8192 | 133.5816 | 57.6933 | 26.4673 | 12.1688 | 5.6531 | 6673.9235 | 3767.9546 | 2268.2423 | 1269.1278 | 644.5566 | 315.0135 | 148.2634 | 64.0343 | 29.3762 | 13.5063 | 6.2744 | 7407.448 | 31357.9441 | 18876.93 | 10562.0272 | 5364.1755 | 2621.6283 | 1233.8884 | 532.9106 | 244.4771 | 112.4027 | 52.2176 | 61646.7985 | -47875.2026 | -28820.0287 | -16125.3937 | -8189.6628 | -4002.526 | -1883.8179 | -813.612 | -373.2512 | -171.6089 | -79.7224 | -94118.1909 | 79233.1467 | 47696.9587 | 26687.4209 | 13553.8383 | 6624.1543 | 3117.7062 | 1346.5226 | 617.7283 | 284.0117 | 131.94 | 155764.9895
Ach | Lumber/Furniture/Pulp/Paper | Motors Fans Blowers | Motors Fans Blowers | TRC | New | EN327 | Fan Equipment Upgrades | Fan Equipment Upgrades | Equip | 15 | Motors Fans Blowers | 29.97% | custom | 19.42% | 50021.8005 | 3420.467 | 0 | 0 | 0 | 0 | 0 | 0 | 0.51966 | 0 | 50021.8005 | 53442.2675 | 53442.2675 | 53442.2675 | 53442.2675 | 53442.2675 | 53442.2675 | 53442.2675 | 53442.7872 | 53442.7872 | 6.736 | 7.1966 | 7.1966 | 7.1966 | 7.1966 | 7.1966 | 7.1966 | 7.1966 | 7.1967 | 7.1967 | 6.5581 | 7.0065 | 7.0065 | 7.0065 | 7.0065 | 7.0065 | 7.0065 | 7.0065 | 7.0066 | 7.0066 | 1971.1104 | 138.1532 | 0 | 0 | 0 | 0 | 0 | 0 | 0.024949 | 0 | 1960.8958 | 2187.7533 | 153.3375 | 0 | 0 | 0 | 0 | 0 | 0 | 0.027691 | 0 | 2176.416 | 18207.0782 | 1276.1161 | 0 | 0 | 0 | 0 | 0 | 0 | 0.23046 | 0 | 18112.7261 | -27797.344 | -1948.2884 | 0 | 0 | 0 | 0 | 0 | 0 | -0.35184 | 0 | -27653.2935 | 46004.4222 | 3224.4046 | 0 | 0 | 0 | 0 | 0 | 0 | 0.5823 | 0 | 45766.0197
Ach | Lumber/Furniture/Pulp/Paper | Motors Fans Blowers | Motors Fans Blowers | TRC | Existing | EE326 | Fan Equipment Upgrades | Fan Equipment Upgrades | Equip | 15 | Motors Fans Blowers | 29.97% | custom | 19.42% | 0 | 0 | 0 | 0 | 0 | 0 | 0 | 0 | 0 | 0 | 0 | 0 | 0 | 0 | 0 | 0 | 0 | 0 | 0 | 0 | 0 | 0 | 0 | 0 | 0 | 0 | 0 | 0 | 0 | 0 | 0 | 0 | 0 | 0 | 0 | 0 | 0 | 0 | 0 | 0 | 0 | 0 | 0 | 0 | 0 | 0 | 0 | 0 | 0 | 0 | 0 | 0 | 0 | 0 | 0 | 0 | 0 | 0 | 0 | 0 | 0 | 0 | 0 | 0 | 0 | 0 | 0 | 0 | 0 | 0 | 0 | 0 | 0 | 0 | 0 | 0 | 0 | 0 | 0 | 0 | 0 | 0 | 0 | 0 | 0 | 0 | 0 | 0 | 0 | 0 | 0 | 0 | 0 | 0 | 0
Ach | Lumber/Furniture/Pulp/Paper | Industrial Lighting | Industrial Lighting | TRC | Turnover | ET323 | Efficient Lighting - Other Interior Lighting | Efficient Lighting - Other Interior Lighting | Equip | 14.4667 | Industrial Lighting | 40.46% | prescriptive_light | 38.99% | 233598.661 | 235972.112 | 209856.0578 | 146880.427 | 81807.5436 | 37128.7284 | 13942.0319 | 5292.4866 | 1973.1034 | 737.57 | 233598.661 | 469570.7729 | 679426.8307 | 826307.2577 | 908114.8013 | 945243.5297 | 959185.5616 | 964478.0483 | 966451.1516 | 967188.7217 | 33.3432 | 67.0252 | 96.9795 | 117.9448 | 129.6218 | 134.9215 | 136.9115 | 137.667 | 137.9486 | 138.0539 | 32.4105 | 65.1503 | 94.2667 | 114.6456 | 125.9959 | 131.1473 | 133.0817 | 133.816 | 134.0897 | 134.1921 | 9204.9617 | 9530.9498 | 8688.0213 | 6232.8569 | 3558.2827 | 1655.3165 | 637.1195 | 247.9011 | 94.7311 | 36.2969 | 32942.1356 | 49194.2446 | 50936.4287 | 46431.5507 | 33310.371 | 19016.5952 | 8846.538 | 3404.9694 | 1324.8624 | 506.2729 | 193.9822 | 176053.2565 | 40691.9943 | 42133.0764 | 38406.7773 | 27553.3335 | 15729.9536 | 7317.5893 | 2816.4879 | 1095.8862 | 418.7737 | 160.4563 | 145625.9399 | -160255.2904 | -165930.6336 | -151255.5321 | -108511.9453 | -61948.5065 | -28818.5038 | -11092.0365 | -4315.875 | -1649.2359 | -631.917 | -573511.5146 | 200947.2848 | 208063.71 | 189662.3094 | 136065.2788 | 77678.4601 | 36136.093 | 13908.5245 | 5411.7612 | 2068.0096 | 792.3733 | 719137.4545
Ach | Lumber/Furniture/Pulp/Paper | Industrial Lighting | Industrial Lighting | TRC | Turnover | ET320 | Efficient Lighting - High Bay | Efficient Lighting - High Bay | Equip | 13.6667 | Industrial Lighting | 20% | prescriptive_light | 48.41% | 128940.8058 | 130824.7985 | 115238.3075 | 79060.9977 | 43177.2776 | 19351.9956 | 7222.854 | 2734.9433 | 1018.6243 | 380.6339 | 128940.8058 | 259765.6043 | 375003.9118 | 454064.9095 | 497242.1871 | 516594.1827 | 523817.0367 | 526551.98 | 527570.6043 | 527951.2381 | 18.4047 | 37.0782 | 53.527 | 64.812 | 70.975 | 73.7372 | 74.7682 | 75.1586 | 75.304 | 75.3583 | 17.8898 | 36.041 | 52.0297 | 62.999 | 68.9896 | 71.6746 | 72.6767 | 73.0562 | 73.1975 | 73.2503 | 5080.916 | 5284.0337 | 4770.8552 | 3354.9459 | 1878.0293 | 862.7733 | 330.0682 | 128.1053 | 48.9054 | 18.7316 | 18002.7018 | 3620.5745 | 3765.3127 | 3399.6304 | 2390.6775 | 1338.2518 | 614.7976 | 235.201 | 91.2856 | 34.8491 | 13.3478 | 12828.4196 | 45994.4534 | 47833.1544 | 43187.661 | 30370.2921 | 17000.6607 | 7810.1642 | 2987.9072 | 1159.6594 | 442.7107 | 169.5654 | 162967.5494 | -64923.5832 | -67519.0061 | -60961.6485 | -42869.2601 | -23997.3242 | -11024.4564 | -4217.5878 | -1636.9201 | -624.9094 | -239.3505 | -230037.2427 | 110918.0366 | 115352.1605 | 104149.3095 | 73239.5522 | 40997.9849 | 18834.6206 | 7205.495 | 2796.5796 | 1067.6201 | 408.9159 | 393004.7921
Ach | Lumber/Furniture/Pulp/Paper | Industrial Lighting | Industrial Lighting | TRC | New | EN322 | Efficient Lighting - Other Interior Lighting | Efficient Lighting - Other Interior Lighting | Equip | 14.4667 | Industrial Lighting | 40.46% | prescriptive_light | 38.99% | 140609.5992 | 16537.5612 | 0 | 0 | 0 | 0 | 0 | 0 | 4.1938 | 0 | 140609.5992 | 157147.1604 | 157147.1604 | 157147.1604 | 157147.1604 | 157147.1604 | 157147.1604 | 157147.1604 | 157151.3543 | 157151.3543 | 20.0702 | 22.4308 | 22.4308 | 22.4308 | 22.4308 | 22.4308 | 22.4308 | 22.4308 | 22.4314 | 22.4314 | 19.5088 | 21.8033 | 21.8033 | 21.8033 | 21.8033 | 21.8033 | 21.8033 | 21.8033 | 21.8039 | 21.8039 | 5540.7251 | 667.9546 | 0 | 0 | 0 | 0 | 0 | 0 | 0.20135 | 0 | 5755.8499 | 29611.3984 | 3569.7621 | 0 | 0 | 0 | 0 | 0 | 0 | 1.0761 | 0 | 30761.0936 | 24493.655 | 2952.7995 | 0 | 0 | 0 | 0 | 0 | 0 | 0.89011 | 0 | 25444.6482 | -96462.1632 | -11628.8657 | 0 | 0 | 0 | 0 | 0 | 0 | -3.5055 | 0 | -100207.4131 | 120955.8182 | 14581.6652 | 0 | 0 | 0 | 0 | 0 | 0 | 4.3956 | 0 | 125652.0613
Ach | Lumber/Furniture/Pulp/Paper | Industrial Lighting | Industrial Lighting | TRC | New | EN319 | Efficient Lighting - High Bay | Efficient Lighting - High Bay | Equip | 13.6667 | Industrial Lighting | 20% | prescriptive_light | 48.41% | 77613.0948 | 9168.5542 | 0 | 0 | 0 | 0 | 0 | 0 | 2.1651 | 0 | 77613.0948 | 86781.6491 | 86781.6491 | 86781.6491 | 86781.6491 | 86781.6491 | 86781.6491 | 86781.6491 | 86783.8142 | 86783.8142 | 11.0783 | 12.387 | 12.387 | 12.387 | 12.387 | 12.387 | 12.387 | 12.387 | 12.3873 | 12.3873 | 10.7684 | 12.0405 | 12.0405 | 12.0405 | 12.0405 | 12.0405 | 12.0405 | 12.0405 | 12.0408 | 12.0408 | 3058.3461 | 370.3193 | 0 | 0 | 0 | 0 | 0 | 0 | 0.10395 | 0 | 3178.5022 | 2179.3255 | 263.8833 | 0 | 0 | 0 | 0 | 0 | 0 | 0.074072 | 0 | 2264.9467 | 27685.3542 | 3352.2763 | 0 | 0 | 0 | 0 | 0 | 0 | 0.94098 | 0 | 28773.0541 | -39079.3293 | -4731.9138 | 0 | 0 | 0 | 0 | 0 | 0 | -1.3282 | 0 | -40614.6749 | 66764.6835 | 8084.1901 | 0 | 0 | 0 | 0 | 0 | 0 | 2.2692 | 0 | 69387.729
Ach | Lumber/Furniture/Pulp/Paper | Industrial Lighting | Industrial Lighting | TRC | Existing | EE321 | Efficient Lighting - Other Interior Lighting | Efficient Lighting - Other Interior Lighting | Equip | 14.4667 | Industrial Lighting | 40.46% | prescriptive_light | 38.99% | 0 | 0 | 0 | 0 | 0 | 0 | 0 | 0 | 0 | 0 | 0 | 0 | 0 | 0 | 0 | 0 | 0 | 0 | 0 | 0 | 0 | 0 | 0 | 0 | 0 | 0 | 0 | 0 | 0 | 0 | 0 | 0 | 0 | 0 | 0 | 0 | 0 | 0 | 0 | 0 | 0 | 0 | 0 | 0 | 0 | 0 | 0 | 0 | 0 | 0 | 0 | 0 | 0 | 0 | 0 | 0 | 0 | 0 | 0 | 0 | 0 | 0 | 0 | 0 | 0 | 0 | 0 | 0 | 0 | 0 | 0 | 0 | 0 | 0 | 0 | 0 | 0 | 0 | 0 | 0 | 0 | 0 | 0 | 0 | 0 | 0 | 0 | 0 | 0 | 0 | 0 | 0 | 0 | 0 | 0
Ach | Lumber/Furniture/Pulp/Paper | Industrial Lighting | Industrial Lighting | TRC | Existing | EE318 | Efficient Lighting - High Bay | Efficient Lighting - High Bay | Equip | 13.6667 | Industrial Lighting | 20% | prescriptive_light | 48.41% | 0 | 0 | 0 | 0 | 0 | 0 | 0 | 0 | 0 | 0 | 0 | 0 | 0 | 0 | 0 | 0 | 0 | 0 | 0 | 0 | 0 | 0 | 0 | 0 | 0 | 0 | 0 | 0 | 0 | 0 | 0 | 0 | 0 | 0 | 0 | 0 | 0 | 0 | 0 | 0 | 0 | 0 | 0 | 0 | 0 | 0 | 0 | 0 | 0 | 0 | 0 | 0 | 0 | 0 | 0 | 0 | 0 | 0 | 0 | 0 | 0 | 0 | 0 | 0 | 0 | 0 | 0 | 0 | 0 | 0 | 0 | 0 | 0 | 0 | 0 | 0 | 0 | 0 | 0 | 0 | 0 | 0 | 0 | 0 | 0 | 0 | 0 | 0 | 0 | 0 | 0 | 0 | 0 | 0 | 0
Ach | Metal Products and Machinery | Process Cooling | Process Cooling | TRC | New | NN434 | Process Refrig Controls | Process Refrig Controls | NonEquip | 15 | Process Cooling | 17.9% | custom | 5.13% | 742.4612 | 50.9742 | 0 | 0 | 0 | 0 | 0 | 0 | 0.0077938 | 0 | 742.4612 | 793.4354 | 793.4354 | 793.4354 | 793.4354 | 793.4354 | 793.4354 | 793.4354 | 793.4432 | 793.4432 | 0.10222 | 0.10923 | 0.10923 | 0.10923 | 0.10923 | 0.10923 | 0.10923 | 0.10923 | 0.10924 | 0.10924 | 0.099696 | 0.10654 | 0.10654 | 0.10654 | 0.10654 | 0.10654 | 0.10654 | 0.10654 | 0.10654 | 0.10654 | 29.2567 | 2.0589 | 0 | 0 | 0 | 0 | 0 | 0 | 0.00037419 | 0 | 29.1123 | 302.3654 | 21.2781 | 0 | 0 | 0 | 0 | 0 | 0 | 0.0038672 | 0 | 300.8731 | 5.5255 | 0.38884 | 0 | 0 | 0 | 0 | 0 | 0 | 7.067e-05 | 0 | 5.4982 | -677.3068 | -47.6635 | 0 | 0 | 0 | 0 | 0 | 0 | -0.0086627 | 0 | -673.9641 | 682.8322 | 48.0523 | 0 | 0 | 0 | 0 | 0 | 0 | 0.0087334 | 0 | 679.4622
Ach | Metal Products and Machinery | Process Cooling | Process Cooling | TRC | Existing | NE433 | Process Refrig Controls | Process Refrig Controls | NonEquip | 15 | Process Cooling | 17.9% | custom_existing | 5.13% | 1300.1115 | 1354.8481 | 1361.622 | 1359.3517 | 1349.6092 | 1315.831 | 1264.3904 | 1255.4879 | 1251.9283 | 1251.0782 | 1300.1115 | 2654.9596 | 4016.5816 | 5375.9334 | 6725.5426 | 8041.3736 | 9305.764 | 10561.2519 | 11813.1802 | 13064.2584 | 0.17899 | 0.36551 | 0.55297 | 0.74012 | 0.92592 | 1.1071 | 1.2811 | 1.454 | 1.6263 | 1.7986 | 0.17458 | 0.3565 | 0.53934 | 0.72187 | 0.90309 | 1.0798 | 1.2496 | 1.4181 | 1.5862 | 1.7542 | 51.2309 | 54.7225 | 56.371 | 57.684 | 58.7023 | 58.6639 | 57.7798 | 58.8073 | 60.1066 | 61.5674 | 398.9488 | 529.467 | 565.5523 | 582.5894 | 596.1585 | 606.6829 | 606.2863 | 597.1489 | 607.768 | 621.196 | 636.2936 | 4123.0991 | 9.6755 | 10.335 | 10.6463 | 10.8943 | 11.0866 | 11.0793 | 10.9124 | 11.1064 | 11.3518 | 11.6277 | 75.346 | -1186.0207 | -1266.8528 | -1305.0164 | -1335.4115 | -1358.9865 | -1358.098 | -1337.6302 | -1361.4172 | -1391.4963 | -1425.3152 | -9235.8561 | 1195.6962 | 1277.1877 | 1315.6627 | 1346.3058 | 1370.0731 | 1369.1774 | 1348.5426 | 1372.5236 | 1402.8481 | 1436.9429 | 9311.2021
Ach | Metal Products and Machinery | Process Cooling | Process Cooling | TRC | Turnover | ET437 | Process Refrig Equipment Upgrade | Process Refrig Equipment Upgrade | Equip | 10 | Process Cooling | 21% | custom | 16.76% | 3146.2765 | 1847.8078 | 1008.6694 | 499.7821 | 238.3005 | 109.4223 | 46.1063 | 20.6358 | 9.2563 | 4.1952 | 3146.2765 | 4994.0843 | 6002.7537 | 6502.5358 | 6740.8363 | 6850.2586 | 6896.3649 | 6917.0007 | 6926.2569 | 6930.4521 | 0.43315 | 0.68755 | 0.82641 | 0.89522 | 0.92803 | 0.94309 | 0.94944 | 0.95228 | 0.95355 | 0.95413 | 0.42247 | 0.67059 | 0.80604 | 0.87315 | 0.90514 | 0.91984 | 0.92603 | 0.9288 | 0.93004 | 0.9306 | 123.9791 | 74.6332 | 41.7588 | 21.2082 | 10.3651 | 4.8784 | 2.107 | 0.96658 | 0.4444 | 0.20645 | 243.7314 | 24.4882 | 14.7414 | 8.2481 | 4.189 | 2.0473 | 0.96357 | 0.41616 | 0.19092 | 0.087778 | 0.040778 | 48.1414 | 565.2932 | 340.2965 | 190.4029 | 96.7006 | 47.2604 | 22.2434 | 9.6068 | 4.4072 | 2.0263 | 0.94133 | 1111.3138 | -1324.6865 | -797.4379 | -446.1828 | -226.6045 | -110.7482 | -52.1244 | -22.5123 | -10.3277 | -4.7483 | -2.2059 | -2604.2103 | 1889.9797 | 1137.7345 | 636.5856 | 323.3051 | 158.0086 | 74.3679 | 32.1191 | 14.7349 | 6.7746 | 3.1472 | 3715.524
Ach | Metal Products and Machinery | Process Cooling | Process Cooling | TRC | New | EN436 | Process Refrig Equipment Upgrade | Process Refrig Equipment Upgrade | Equip | 10 | Process Cooling | 21% | custom | 16.76% | 2178.7451 | 148.9816 | 0 | 0 | 0 | 0 | 0 | 0 | 0.022634 | 0 | 2178.7451 | 2327.7266 | 2327.7266 | 2327.7266 | 2327.7266 | 2327.7266 | 2327.7266 | 2327.7266 | 2327.7492 | 2327.7492 | 0.29995 | 0.32046 | 0.32046 | 0.32046 | 0.32046 | 0.32046 | 0.32046 | 0.32046 | 0.32047 | 0.32047 | 0.29256 | 0.31256 | 0.31256 | 0.31256 | 0.31256 | 0.31256 | 0.31256 | 0.31256 | 0.31256 | 0.31256 | 85.8535 | 6.0174 | 0 | 0 | 0 | 0 | 0 | 0 | 0.0010867 | 0 | 85.4086 | 16.9577 | 1.1885 | 0 | 0 | 0 | 0 | 0 | 0 | 0.00021464 | 0 | 16.8698 | 391.4563 | 27.4368 | 0 | 0 | 0 | 0 | 0 | 0 | 0.0049548 | 0 | 389.4277 | -917.3237 | -64.2943 | 0 | 0 | 0 | 0 | 0 | 0 | -0.011611 | 0 | -912.57 | 1308.78 | 91.7311 | 0 | 0 | 0 | 0 | 0 | 0 | 0.016566 | 0 | 1301.9977
Ach | Metal Products and Machinery | Process Cooling | Process Cooling | TRC | Existing | EE435 | Process Refrig Equipment Upgrade | Process Refrig Equipment Upgrade | Equip | 10 | Process Cooling | 21% | custom | 16.76% | 0 | 0 | 0 | 0 | 0 | 0 | 0 | 0 | 0 | 0 | 0 | 0 | 0 | 0 | 0 | 0 | 0 | 0 | 0 | 0 | 0 | 0 | 0 | 0 | 0 | 0 | 0 | 0 | 0 | 0 | 0 | 0 | 0 | 0 | 0 | 0 | 0 | 0 | 0 | 0 | 0 | 0 | 0 | 0 | 0 | 0 | 0 | 0 | 0 | 0 | 0 | 0 | 0 | 0 | 0 | 0 | 0 | 0 | 0 | 0 | 0 | 0 | 0 | 0 | 0 | 0 | 0 | 0 | 0 | 0 | 0 | 0 | 0 | 0 | 0 | 0 | 0 | 0 | 0 | 0 | 0 | 0 | 0 | 0 | 0 | 0 | 0 | 0 | 0 | 0 | 0 | 0 | 0 | 0 | 0
Ach | Metal Products and Machinery | Industrial Lighting | Industrial Lighting | TRC | Turnover | ET401 | Efficient Lighting - Other Interior Lighting | Efficient Lighting - Other Interior Lighting | Equip | 14.4667 | Industrial Lighting | 56.6% | prescriptive_light | 38.99% | 155842.1702 | 156504.8857 | 140960.6162 | 101219.3885 | 57750.8521 | 26602.2673 | 10059.7531 | 3829.8166 | 1429.3998 | 534.5521 | 155842.1702 | 312347.056 | 453307.6722 | 554527.0607 | 612277.9128 | 638880.1801 | 648939.9332 | 652769.7498 | 654199.1496 | 654733.7017 | 22.2445 | 44.5836 | 64.7039 | 79.1517 | 87.3949 | 91.192 | 92.6279 | 93.1746 | 93.3786 | 93.4549 | 21.6222 | 43.3364 | 62.8939 | 76.9376 | 84.9502 | 88.6411 | 90.0368 | 90.5682 | 90.7665 | 90.8407 | 6140.965 | 6321.2563 | 5835.7564 | 4295.2351 | 2511.9182 | 1186.0135 | 459.7081 | 179.3894 | 68.6272 | 26.3061 | 22266.5645 | 32819.2725 | 33782.8067 | 31188.1406 | 22955.1042 | 13424.4908 | 6338.4336 | 2456.8264 | 958.7138 | 366.7656 | 140.5882 | 118999.6111 | 27147.1095 | 27944.1158 | 25797.8865 | 18987.7678 | 11104.3327 | 5242.9605 | 2032.2125 | 793.0191 | 303.3774 | 116.2903 | 98432.8788 | -106912.1391 | -110050.9502 | -101598.5598 | -74778.6011 | -43731.6526 | -20648.0961 | -8003.3635 | -3123.1085 | -1194.7765 | -457.9803 | -387653.4117 | 134059.2486 | 137995.066 | 127396.4463 | 93766.3689 | 54835.9853 | 25891.0566 | 10035.576 | 3916.1276 | 1498.1539 | 574.2706 | 486086.2904
Ach | Metal Products and Machinery | Industrial Lighting | Industrial Lighting | TRC | Turnover | ET398 | Efficient Lighting - High Bay | Efficient Lighting - High Bay | Equip | 13.6667 | Industrial Lighting | 42.84% | prescriptive_light | 48.41% | 143133.6509 | 145225.0194 | 127922.8833 | 87763.4444 | 47929.9112 | 21482.1194 | 8017.892 | 3035.9855 | 1130.7469 | 422.5312 | 143133.6509 | 288358.6703 | 416281.5536 | 504044.998 | 551974.9092 | 573457.0286 | 581474.9206 | 584510.9061 | 585641.653 | 586064.1842 | 20.4305 | 41.1595 | 59.4189 | 71.946 | 78.7874 | 81.8537 | 82.9981 | 83.4315 | 83.5929 | 83.6532 | 19.859 | 40.0082 | 57.7568 | 69.9334 | 76.5835 | 79.564 | 80.6764 | 81.0976 | 81.2545 | 81.3132 | 5640.1855 | 5865.6608 | 5295.9955 | 3724.2334 | 2084.7487 | 957.741 | 366.3996 | 142.2062 | 54.2885 | 20.7934 | 19984.3054 | 4019.0999 | 4179.7697 | 3773.836 | 2653.8251 | 1485.5564 | 682.4699 | 261.0901 | 101.3337 | 38.6851 | 14.817 | 14240.4748 | 51057.1814 | 53098.2729 | 47941.4381 | 33713.2284 | 18871.9672 | 8669.8491 | 3316.7939 | 1287.3061 | 491.441 | 188.2299 | 180905.8072 | -72069.8879 | -74950.9956 | -67671.8529 | -47587.9891 | -26638.771 | -12237.9465 | -4681.8284 | -1817.1001 | -693.6948 | -265.6964 | -255358.0298 | 123127.0692 | 128049.2685 | 115613.2909 | 81301.2174 | 45510.7381 | 20907.7956 | 7998.6223 | 3104.4062 | 1185.1358 | 453.9263 | 436263.837
Ach | Metal Products and Machinery | Industrial Lighting | Industrial Lighting | TRC | New | EN400 | Efficient Lighting - Other Interior Lighting | Efficient Lighting - Other Interior Lighting | Equip | 14.4667 | Industrial Lighting | 56.6% | prescriptive_light | 38.99% | 93805.7821 | 10968.2839 | 0 | 0 | 0 | 0 | 0 | 0 | 3.0382 | 0 | 93805.7821 | 104774.0661 | 104774.0661 | 104774.0661 | 104774.0661 | 104774.0661 | 104774.0661 | 104774.0661 | 104777.1043 | 104777.1043 | 13.3896 | 14.9552 | 14.9552 | 14.9552 | 14.9552 | 14.9552 | 14.9552 | 14.9552 | 14.9556 | 14.9556 | 13.015 | 14.5368 | 14.5368 | 14.5368 | 14.5368 | 14.5368 | 14.5368 | 14.5368 | 14.5372 | 14.5372 | 3696.4194 | 443.0107 | 0 | 0 | 0 | 0 | 0 | 0 | 0.14587 | 0 | 3837.6711 | 19754.8425 | 2367.5901 | 0 | 0 | 0 | 0 | 0 | 0 | 0.77956 | 0 | 20509.7365 | 16340.6082 | 1958.3989 | 0 | 0 | 0 | 0 | 0 | 0 | 0.64483 | 0 | 16965.0337 | -64353.4212 | -7712.667 | 0 | 0 | 0 | 0 | 0 | 0 | -2.5395 | 0 | -66812.5658 | 80694.0294 | 9671.0659 | 0 | 0 | 0 | 0 | 0 | 0 | 3.1843 | 0 | 83777.5995
Ach | Metal Products and Machinery | Industrial Lighting | Industrial Lighting | TRC | New | EN397 | Efficient Lighting - High Bay | Efficient Lighting - High Bay | Equip | 13.6667 | Industrial Lighting | 42.84% | prescriptive_light | 48.41% | 86156.1672 | 10177.7605 | 0 | 0 | 0 | 0 | 0 | 0 | 2.4034 | 0 | 86156.1672 | 96333.9277 | 96333.9277 | 96333.9277 | 96333.9277 | 96333.9277 | 96333.9277 | 96333.9277 | 96336.3311 | 96336.3311 | 12.2977 | 13.7504 | 13.7504 | 13.7504 | 13.7504 | 13.7504 | 13.7504 | 13.7504 | 13.7508 | 13.7508 | 11.9537 | 13.3658 | 13.3658 | 13.3658 | 13.3658 | 13.3658 | 13.3658 | 13.3658 | 13.3661 | 13.3661 | 3394.9861 | 411.0813 | 0 | 0 | 0 | 0 | 0 | 0 | 0.11539 | 0 | 3528.3681 | 2419.2092 | 292.9295 | 0 | 0 | 0 | 0 | 0 | 0 | 0.082225 | 0 | 2514.2549 | 30732.7524 | 3721.27 | 0 | 0 | 0 | 0 | 0 | 0 | 1.0446 | 0 | 31940.1783 | -43380.891 | -5252.7676 | 0 | 0 | 0 | 0 | 0 | 0 | -1.4745 | 0 | -45085.2359 | 74113.6434 | 8974.0376 | 0 | 0 | 0 | 0 | 0 | 0 | 2.519 | 0 | 77025.4142
Ach | Metal Products and Machinery | Industrial Lighting | Industrial Lighting | TRC | Existing | EE399 | Efficient Lighting - Other Interior Lighting | Efficient Lighting - Other Interior Lighting | Equip | 14.4667 | Industrial Lighting | 56.6% | prescriptive_light | 38.99% | 0 | 0 | 0 | 0 | 0 | 0 | 0 | 0 | 0 | 0 | 0 | 0 | 0 | 0 | 0 | 0 | 0 | 0 | 0 | 0 | 0 | 0 | 0 | 0 | 0 | 0 | 0 | 0 | 0 | 0 | 0 | 0 | 0 | 0 | 0 | 0 | 0 | 0 | 0 | 0 | 0 | 0 | 0 | 0 | 0 | 0 | 0 | 0 | 0 | 0 | 0 | 0 | 0 | 0 | 0 | 0 | 0 | 0 | 0 | 0 | 0 | 0 | 0 | 0 | 0 | 0 | 0 | 0 | 0 | 0 | 0 | 0 | 0 | 0 | 0 | 0 | 0 | 0 | 0 | 0 | 0 | 0 | 0 | 0 | 0 | 0 | 0 | 0 | 0 | 0 | 0 | 0 | 0 | 0 | 0
Ach | Metal Products and Machinery | Industrial Lighting | Industrial Lighting | TRC | Existing | EE396 | Efficient Lighting - High Bay | Efficient Lighting - High Bay | Equip | 13.6667 | Industrial Lighting | 42.84% | prescriptive_light | 48.41% | 0 | 0 | 0 | 0 | 0 | 0 | 0 | 0 | 0 | 0 | 0 | 0 | 0 | 0 | 0 | 0 | 0 | 0 | 0 | 0 | 0 | 0 | 0 | 0 | 0 | 0 | 0 | 0 | 0 | 0 | 0 | 0 | 0 | 0 | 0 | 0 | 0 | 0 | 0 | 0 | 0 | 0 | 0 | 0 | 0 | 0 | 0 | 0 | 0 | 0 | 0 | 0 | 0 | 0 | 0 | 0 | 0 | 0 | 0 | 0 | 0 | 0 | 0 | 0 | 0 | 0 | 0 | 0 | 0 | 0 | 0 | 0 | 0 | 0 | 0 | 0 | 0 | 0 | 0 | 0 | 0 | 0 | 0 | 0 | 0 | 0 | 0 | 0 | 0 | 0 | 0 | 0 | 0 | 0 | 0
Ach | Miscellaneous Manufacturing | Process Cooling | Process Cooling | TRC | Turnover | ET513 | Process Refrig Equipment Upgrade | Process Refrig Equipment Upgrade | Equip | 10 | Process Cooling | 21% | custom | 2% | 1700.0208 | 998.422 | 545.0122 | 270.0462 | 128.7604 | 59.1239 | 24.9125 | 11.1501 | 5.0014 | 2.2668 | 1700.0208 | 2698.4429 | 3243.4551 | 3513.5013 | 3642.2617 | 3701.3856 | 3726.2981 | 3737.4482 | 3742.4496 | 3744.7164 | 0.23405 | 0.3715 | 0.44653 | 0.48371 | 0.50144 | 0.50958 | 0.51301 | 0.51454 | 0.51523 | 0.51554 | 0.22827 | 0.36234 | 0.43552 | 0.47178 | 0.48907 | 0.49701 | 0.50036 | 0.50186 | 0.50253 | 0.50283 | 66.9894 | 40.3264 | 22.5635 | 11.4594 | 5.6005 | 2.6359 | 1.1384 | 0.52227 | 0.24012 | 0.11155 | 131.6949 | 83.5232 | 50.2795 | 28.1324 | 14.2877 | 6.9828 | 3.2865 | 1.4194 | 0.65117 | 0.29939 | 0.13908 | 164.1988 | 235.1521 | 141.5574 | 79.2043 | 40.2258 | 19.6595 | 9.2529 | 3.9963 | 1.8333 | 0.8429 | 0.39158 | 462.2871 | -786.0566 | -473.1922 | -264.7607 | -134.465 | -65.7169 | -30.9302 | -13.3586 | -6.1284 | -2.8176 | -1.309 | -1545.314 | 1021.2087 | 614.7496 | 343.965 | 174.6907 | 85.3764 | 40.183 | 17.3549 | 7.9617 | 3.6605 | 1.7005 | 2007.6012
Ach | Miscellaneous Manufacturing | Process Cooling | Process Cooling | TRC | New | EN512 | Process Refrig Equipment Upgrade | Process Refrig Equipment Upgrade | Equip | 10 | Process Cooling | 21% | custom | 2% | 1177.2366 | 80.4989 | 0 | 0 | 0 | 0 | 0 | 0 | 0.01223 | 0 | 1177.2366 | 1257.7355 | 1257.7355 | 1257.7355 | 1257.7355 | 1257.7355 | 1257.7355 | 1257.7355 | 1257.7478 | 1257.7478 | 0.16207 | 0.17316 | 0.17316 | 0.17316 | 0.17316 | 0.17316 | 0.17316 | 0.17316 | 0.17316 | 0.17316 | 0.15808 | 0.16889 | 0.16889 | 0.16889 | 0.16889 | 0.16889 | 0.16889 | 0.16889 | 0.16889 | 0.16889 | 46.389 | 3.2514 | 0 | 0 | 0 | 0 | 0 | 0 | 0.00058717 | 0 | 46.1486 | 57.8384 | 4.0538 | 0 | 0 | 0 | 0 | 0 | 0 | 0.00073209 | 0 | 57.5387 | 162.839 | 11.4132 | 0 | 0 | 0 | 0 | 0 | 0 | 0.0020611 | 0 | 161.9951 | -544.3313 | -38.1516 | 0 | 0 | 0 | 0 | 0 | 0 | -0.0068899 | 0 | -541.5105 | 707.1703 | 49.5649 | 0 | 0 | 0 | 0 | 0 | 0 | 0.008951 | 0 | 703.5056
Ach | Miscellaneous Manufacturing | Process Cooling | Process Cooling | TRC | Existing | EE511 | Process Refrig Equipment Upgrade | Process Refrig Equipment Upgrade | Equip | 10 | Process Cooling | 21% | custom | 2% | 0 | 0 | 0 | 0 | 0 | 0 | 0 | 0 | 0 | 0 | 0 | 0 | 0 | 0 | 0 | 0 | 0 | 0 | 0 | 0 | 0 | 0 | 0 | 0 | 0 | 0 | 0 | 0 | 0 | 0 | 0 | 0 | 0 | 0 | 0 | 0 | 0 | 0 | 0 | 0 | 0 | 0 | 0 | 0 | 0 | 0 | 0 | 0 | 0 | 0 | 0 | 0 | 0 | 0 | 0 | 0 | 0 | 0 | 0 | 0 | 0 | 0 | 0 | 0 | 0 | 0 | 0 | 0 | 0 | 0 | 0 | 0 | 0 | 0 | 0 | 0 | 0 | 0 | 0 | 0 | 0 | 0 | 0 | 0 | 0 | 0 | 0 | 0 | 0 | 0 | 0 | 0 | 0 | 0 | 0
Ach | Miscellaneous Manufacturing | Motors Pumps | Motors Pumps | TRC | Turnover | ET491 | Motor Equipment Upgrades | Motor Equipment Upgrades | Equip | 10 | Motors Pumps | 21% | custom | 2.863% | 5480.6968 | 3218.8126 | 1757.0647 | 870.6018 | 415.1106 | 190.6096 | 80.3155 | 35.9467 | 16.124 | 7.3079 | 5480.6968 | 8699.5095 | 10456.5742 | 11327.176 | 11742.2867 | 11932.8962 | 12013.2117 | 12049.1585 | 12065.2825 | 12072.5904 | 0.73804 | 1.1715 | 1.4081 | 1.5253 | 1.5812 | 1.6069 | 1.6177 | 1.6226 | 1.6247 | 1.6257 | 0.71854 | 1.1405 | 1.3709 | 1.485 | 1.5395 | 1.5645 | 1.575 | 1.5797 | 1.5818 | 1.5828 | 215.967 | 130.0083 | 72.7423 | 36.9439 | 18.0556 | 8.498 | 3.6702 | 1.6838 | 0.77413 | 0.35963 | 424.571 | 163.4854 | 98.4154 | 55.0654 | 27.9663 | 13.6679 | 6.4329 | 2.7783 | 1.2746 | 0.58601 | 0.27224 | 321.3972 | 840.4379 | 505.9288 | 283.0775 | 143.7676 | 70.2634 | 33.07 | 14.2828 | 6.5523 | 3.0126 | 1.3995 | 1652.2226 | -2451.8366 | -1475.9624 | -825.8311 | -419.4179 | -204.9817 | -96.4761 | -41.6676 | -19.1153 | -8.7886 | -4.0828 | -4820.0824 | 3292.2744 | 1981.8912 | 1108.9085 | 563.1854 | 275.2451 | 129.5461 | 55.9503 | 25.6677 | 11.8012 | 5.4823 | 6472.305
Ach | Miscellaneous Manufacturing | Motors Pumps | Motors Pumps | TRC | New | EN490 | Motor Equipment Upgrades | Motor Equipment Upgrades | Equip | 10 | Motors Pumps | 21% | custom | 2.863% | 3153.0127 | 215.6015 | 0 | 0 | 0 | 0 | 0 | 0 | 0.032755 | 0 | 3153.0127 | 3368.6142 | 3368.6142 | 3368.6142 | 3368.6142 | 3368.6142 | 3368.6142 | 3368.6142 | 3368.6469 | 3368.6469 | 0.42459 | 0.45362 | 0.45362 | 0.45362 | 0.45362 | 0.45362 | 0.45362 | 0.45362 | 0.45363 | 0.45363 | 0.41337 | 0.44164 | 0.44164 | 0.44164 | 0.44164 | 0.44164 | 0.44164 | 0.44164 | 0.44164 | 0.44164 | 124.2446 | 8.7082 | 0 | 0 | 0 | 0 | 0 | 0 | 0.0015726 | 0 | 123.6007 | 94.0522 | 6.592 | 0 | 0 | 0 | 0 | 0 | 0 | 0.0011905 | 0 | 93.5648 | 483.499 | 33.888 | 0 | 0 | 0 | 0 | 0 | 0 | 0.0061199 | 0 | 480.9934 | -1410.5271 | -98.8625 | 0 | 0 | 0 | 0 | 0 | 0 | -0.017854 | 0 | -1403.2176 | 1894.0261 | 132.7504 | 0 | 0 | 0 | 0 | 0 | 0 | 0.023974 | 0 | 1884.2109
Ach | Miscellaneous Manufacturing | Motors Pumps | Motors Pumps | TRC | Existing | EE489 | Motor Equipment Upgrades | Motor Equipment Upgrades | Equip | 10 | Motors Pumps | 21% | custom | 2.863% | 0 | 0 | 0 | 0 | 0 | 0 | 0 | 0 | 0 | 0 | 0 | 0 | 0 | 0 | 0 | 0 | 0 | 0 | 0 | 0 | 0 | 0 | 0 | 0 | 0 | 0 | 0 | 0 | 0 | 0 | 0 | 0 | 0 | 0 | 0 | 0 | 0 | 0 | 0 | 0 | 0 | 0 | 0 | 0 | 0 | 0 | 0 | 0 | 0 | 0 | 0 | 0 | 0 | 0 | 0 | 0 | 0 | 0 | 0 | 0 | 0 | 0 | 0 | 0 | 0 | 0 | 0 | 0 | 0 | 0 | 0 | 0 | 0 | 0 | 0 | 0 | 0 | 0 | 0 | 0 | 0 | 0 | 0 | 0 | 0 | 0 | 0 | 0 | 0 | 0 | 0 | 0 | 0 | 0 | 0
Ach | Miscellaneous Manufacturing | Industrial Lighting | Industrial Lighting | TRC | Turnover | ET479 | Efficient Lighting - Other Interior Lighting | Efficient Lighting - Other Interior Lighting | Equip | 14.4667 | Industrial Lighting | 25% | prescriptive_light | 38.99% | 193115.252 | 195077.3762 | 173487.3193 | 121425.5703 | 67630.0297 | 30694.1987 | 11525.8324 | 4375.2814 | 1631.1581 | 609.7467 | 193115.252 | 388192.6283 | 561679.9476 | 683105.5179 | 750735.5476 | 781429.7463 | 792955.5787 | 797330.8601 | 798962.0183 | 799571.765 | 27.5647 | 55.4096 | 80.1727 | 97.5046 | 107.1579 | 111.5391 | 113.1843 | 113.8088 | 114.0416 | 114.1287 | 26.7937 | 53.8596 | 77.93 | 94.7771 | 104.1604 | 108.419 | 110.0182 | 110.6252 | 110.8516 | 110.9361 | 7609.7118 | 7879.2051 | 7182.3589 | 5152.6825 | 2941.6207 | 1368.4447 | 526.7046 | 204.939 | 78.3139 | 30.0065 | 27233.1562 | 40668.7218 | 42108.9797 | 38384.8117 | 27537.5752 | 15720.9573 | 7313.4042 | 2814.8771 | 1095.2594 | 418.5342 | 160.3645 | 145542.6535 | 33639.9391 | 34831.277 | 31750.7577 | 22778.251 | 13003.9013 | 6049.4272 | 2328.3814 | 905.9655 | 346.1988 | 132.6487 | 120388.49 | -132482.5265 | -137174.3142 | -125042.4556 | -89706.4715 | -51212.6285 | -23824.1631 | -9169.7505 | -3567.9198 | -1363.418 | -522.4038 | -474120.1006 | 166122.4657 | 172005.5912 | 156793.2133 | 112484.7225 | 64216.5298 | 29873.5903 | 11498.1318 | 4473.8853 | 1709.6168 | 655.0524 | 594508.5906
Ach | Miscellaneous Manufacturing | Industrial Lighting | Industrial Lighting | TRC | Turnover | ET476 | Efficient Lighting - High Bay | Efficient Lighting - High Bay | Equip | 13.6667 | Industrial Lighting | 20% | prescriptive_light | 48.41% | 172531.6523 | 175052.5638 | 154196.7685 | 105789.0439 | 57774.1623 | 25894.299 | 9664.6746 | 3659.5419 | 1362.9892 | 509.3142 | 172531.6523 | 347584.2161 | 501780.9847 | 607570.0286 | 665344.1909 | 691238.4899 | 700903.1645 | 704562.7064 | 705925.6957 | 706435.0099 | 24.6267 | 49.6132 | 71.6228 | 86.7229 | 94.9694 | 98.6655 | 100.045 | 100.5673 | 100.7619 | 100.8346 | 23.9378 | 48.2254 | 69.6193 | 84.297 | 92.3128 | 95.9055 | 97.2464 | 97.7542 | 97.9433 | 98.0139 | 6798.6145 | 7070.3999 | 6383.7319 | 4489.148 | 2512.9321 | 1154.45 | 441.6539 | 171.4137 | 65.4387 | 25.0641 | 24088.8512 | 4844.5773 | 5038.2469 | 4548.9389 | 3198.8906 | 1790.6727 | 822.6415 | 314.7151 | 122.1465 | 46.6305 | 17.8603 | 17165.3064 | 61543.737 | 64004.0452 | 57788.0561 | 40637.5363 | 22748.0514 | 10450.536 | 3998.025 | 1551.704 | 592.3773 | 226.8902 | 218061.7717 | -86872.2124 | -90345.0665 | -81570.8718 | -57362.0137 | -32110.0676 | -14751.4797 | -5643.422 | -2190.3115 | -836.1717 | -320.2674 | -307805.6269 | 148415.9494 | 154349.1117 | 139358.9279 | 97999.5501 | 54858.119 | 25202.0157 | 9641.4471 | 3742.0155 | 1428.549 | 547.1576 | 525867.3987
Ach | Miscellaneous Manufacturing | Industrial Lighting | Industrial Lighting | TRC | New | EN478 | Efficient Lighting - Other Interior Lighting | Efficient Lighting - Other Interior Lighting | Equip | 14.4667 | Industrial Lighting | 25% | prescriptive_light | 38.99% | 116241.4976 | 13671.548 | 0 | 0 | 0 | 0 | 0 | 0 | 3.467 | 0 | 116241.4976 | 129913.0456 | 129913.0456 | 129913.0456 | 129913.0456 | 129913.0456 | 129913.0456 | 129913.0456 | 129916.5126 | 129916.5126 | 16.592 | 18.5434 | 18.5434 | 18.5434 | 18.5434 | 18.5434 | 18.5434 | 18.5434 | 18.5439 | 18.5439 | 16.1279 | 18.0247 | 18.0247 | 18.0247 | 18.0247 | 18.0247 | 18.0247 | 18.0247 | 18.0252 | 18.0252 | 4580.4994 | 552.1959 | 0 | 0 | 0 | 0 | 0 | 0 | 0.16646 | 0 | 4758.3424 | 24479.6466 | 2951.1107 | 0 | 0 | 0 | 0 | 0 | 0 | 0.8896 | 0 | 25430.0959 | 20248.8248 | 2441.0697 | 0 | 0 | 0 | 0 | 0 | 0 | 0.73585 | 0 | 21035.0078 | -79744.9561 | -9613.5454 | 0 | 0 | 0 | 0 | 0 | 0 | -2.898 | 0 | -82841.142 | 99993.7809 | 12054.6151 | 0 | 0 | 0 | 0 | 0 | 0 | 3.6338 | 0 | 103876.1497
Ach | Miscellaneous Manufacturing | Industrial Lighting | Industrial Lighting | TRC | New | EN475 | Efficient Lighting - High Bay | Efficient Lighting - High Bay | Equip | 13.6667 | Industrial Lighting | 20% | prescriptive_light | 48.41% | 103851.6505 | 12268.1552 | 0 | 0 | 0 | 0 | 0 | 0 | 2.897 | 0 | 103851.6505 | 116119.8056 | 116119.8056 | 116119.8056 | 116119.8056 | 116119.8056 | 116119.8056 | 116119.8056 | 116122.7027 | 116122.7027 | 14.8235 | 16.5746 | 16.5746 | 16.5746 | 16.5746 | 16.5746 | 16.5746 | 16.5746 | 16.575 | 16.575 | 14.4088 | 16.111 | 16.111 | 16.111 | 16.111 | 16.111 | 16.111 | 16.111 | 16.1114 | 16.1114 | 4092.2771 | 495.5127 | 0 | 0 | 0 | 0 | 0 | 0 | 0.13909 | 0 | 4253.0542 | 2916.0872 | 353.0939 | 0 | 0 | 0 | 0 | 0 | 0 | 0.099114 | 0 | 3030.6542 | 37044.905 | 4485.5759 | 0 | 0 | 0 | 0 | 0 | 0 | 1.2591 | 0 | 38500.3222 | -52290.8262 | -6331.6256 | 0 | 0 | 0 | 0 | 0 | 0 | -1.7773 | 0 | -54345.224 | 89335.7312 | 10817.2015 | 0 | 0 | 0 | 0 | 0 | 0 | 3.0364 | 0 | 92845.5462
Ach | Miscellaneous Manufacturing | Industrial Lighting | Industrial Lighting | TRC | Existing | EE477 | Efficient Lighting - Other Interior Lighting | Efficient Lighting - Other Interior Lighting | Equip | 14.4667 | Industrial Lighting | 25% | prescriptive_light | 38.99% | 0 | 0 | 0 | 0 | 0 | 0 | 0 | 0 | 0 | 0 | 0 | 0 | 0 | 0 | 0 | 0 | 0 | 0 | 0 | 0 | 0 | 0 | 0 | 0 | 0 | 0 | 0 | 0 | 0 | 0 | 0 | 0 | 0 | 0 | 0 | 0 | 0 | 0 | 0 | 0 | 0 | 0 | 0 | 0 | 0 | 0 | 0 | 0 | 0 | 0 | 0 | 0 | 0 | 0 | 0 | 0 | 0 | 0 | 0 | 0 | 0 | 0 | 0 | 0 | 0 | 0 | 0 | 0 | 0 | 0 | 0 | 0 | 0 | 0 | 0 | 0 | 0 | 0 | 0 | 0 | 0 | 0 | 0 | 0 | 0 | 0 | 0 | 0 | 0 | 0 | 0 | 0 | 0 | 0 | 0
Ach | Miscellaneous Manufacturing | Industrial Lighting | Industrial Lighting | TRC | Existing | EE474 | Efficient Lighting - High Bay | Efficient Lighting - High Bay | Equip | 13.6667 | Industrial Lighting | 20% | prescriptive_light | 48.41% | 0 | 0 | 0 | 0 | 0 | 0 | 0 | 0 | 0 | 0 | 0 | 0 | 0 | 0 | 0 | 0 | 0 | 0 | 0 | 0 | 0 | 0 | 0 | 0 | 0 | 0 | 0 | 0 | 0 | 0 | 0 | 0 | 0 | 0 | 0 | 0 | 0 | 0 | 0 | 0 | 0 | 0 | 0 | 0 | 0 | 0 | 0 | 0 | 0 | 0 | 0 | 0 | 0 | 0 | 0 | 0 | 0 | 0 | 0 | 0 | 0 | 0 | 0 | 0 | 0 | 0 | 0 | 0 | 0 | 0 | 0 | 0 | 0 | 0 | 0 | 0 | 0 | 0 | 0 | 0 | 0 | 0 | 0 | 0 | 0 | 0 | 0 | 0 | 0 | 0 | 0 | 0 | 0 | 0 | 0
Ach | Miscellaneous Manufacturing | HVAC | HVAC | TRC | Turnover | ET471 | HVAC Equipment Upgrades | HVAC Equipment Upgrades | Equip | 18 | HVAC | 91.99% | custom | 21.52% | 282271.6869 | 165778.1302 | 90493.8967 | 44838.5043 | 21379.394 | 9816.9432 | 4136.4794 | 1851.36 | 830.435 | 376.3763 | 282271.6869 | 448049.8171 | 538543.7137 | 583382.218 | 604761.612 | 614578.5553 | 618715.0347 | 620566.3947 | 621396.8297 | 621773.206 | 40.2106 | 63.8263 | 76.7175 | 83.1049 | 86.1505 | 87.549 | 88.1382 | 88.402 | 88.5203 | 88.5739 | 39.2351 | 62.2778 | 74.8563 | 81.0887 | 84.0604 | 85.4249 | 85.9999 | 86.2572 | 86.3726 | 86.4249 | 11122.9236 | 6695.8041 | 3746.4389 | 1902.7177 | 929.9134 | 437.6705 | 189.0278 | 86.7181 | 39.8702 | 18.522 | 21866.6322 | 38716.1731 | 23306.4543 | 13040.4364 | 6622.8942 | 3236.8007 | 1523.4237 | 657.9595 | 301.8443 | 138.7783 | 64.4707 | 76112.3917 | 114242.2419 | 68771.8173 | 38479.234 | 19542.5896 | 9551.0309 | 4495.262 | 1941.4824 | 890.6711 | 409.5019 | 190.2376 | 224589.611 | -190695.0009 | -114795.0316 | -64230.1608 | -32620.8071 | -15942.7356 | -7503.5641 | -3240.7539 | -1486.7226 | -683.5473 | -317.5478 | -374888.6172 | 304937.2428 | 183566.8489 | 102709.3949 | 52163.3967 | 25493.7665 | 11998.826 | 5182.2363 | 2377.3936 | 1093.0492 | 507.7854 | 599478.2281
Ach | Miscellaneous Manufacturing | HVAC | HVAC | TRC | New | EN470 | HVAC Equipment Upgrades | HVAC Equipment Upgrades | Equip | 18 | HVAC | 91.99% | custom | 21.52% | 205993.7595 | 14085.7555 | 0 | 0 | 0 | 0 | 0 | 0 | 2.14 | 0 | 205993.7595 | 220079.515 | 220079.515 | 220079.515 | 220079.515 | 220079.515 | 220079.515 | 220079.515 | 220081.6549 | 220081.6549 | 29.3446 | 31.3511 | 31.3511 | 31.3511 | 31.3511 | 31.3511 | 31.3511 | 31.3511 | 31.3514 | 31.3514 | 28.6326 | 30.5905 | 30.5905 | 30.5905 | 30.5905 | 30.5905 | 30.5905 | 30.5905 | 30.5908 | 30.5908 | 8117.1898 | 568.9258 | 0 | 0 | 0 | 0 | 0 | 0 | 0.10274 | 0 | 8075.1252 | 28253.9498 | 1980.2915 | 0 | 0 | 0 | 0 | 0 | 0 | 0.35762 | 0 | 28107.5331 | 83370.7027 | 5843.3703 | 0 | 0 | 0 | 0 | 0 | 0 | 1.0553 | 0 | 82938.662 | -139163.7277 | -9753.8484 | 0 | 0 | 0 | 0 | 0 | 0 | -1.7615 | 0 | -138442.5583 | 222534.4304 | 15597.2187 | 0 | 0 | 0 | 0 | 0 | 0 | 2.8167 | 0 | 221381.2203
Ach | Miscellaneous Manufacturing | HVAC | HVAC | TRC | Existing | EE469 | HVAC Equipment Upgrades | HVAC Equipment Upgrades | Equip | 18 | HVAC | 91.99% | custom | 21.52% | 0 | 0 | 0 | 0 | 0 | 0 | 0 | 0 | 0 | 0 | 0 | 0 | 0 | 0 | 0 | 0 | 0 | 0 | 0 | 0 | 0 | 0 | 0 | 0 | 0 | 0 | 0 | 0 | 0 | 0 | 0 | 0 | 0 | 0 | 0 | 0 | 0 | 0 | 0 | 0 | 0 | 0 | 0 | 0 | 0 | 0 | 0 | 0 | 0 | 0 | 0 | 0 | 0 | 0 | 0 | 0 | 0 | 0 | 0 | 0 | 0 | 0 | 0 | 0 | 0 | 0 | 0 | 0 | 0 | 0 | 0 | 0 | 0 | 0 | 0 | 0 | 0 | 0 | 0 | 0 | 0 | 0 | 0 | 0 | 0 | 0 | 0 | 0 | 0 | 0 | 0 | 0 | 0 | 0 | 0
Ach | Primary Resources Industries | Industrial Lighting | Industrial Lighting | TRC | Turnover | ET552 | Efficient Lighting - Other Interior Lighting | Efficient Lighting - Other Interior Lighting | Equip | 14.4667 | Industrial Lighting | 41.12% | prescriptive_light | 38.99% | 200977.7441 | 201928.5303 | 181686.1133 | 130197.6506 | 74145.4513 | 34115.593 | 12894.0966 | 4907.802 | 1831.5818 | 684.9342 | 200977.7441 | 402906.2743 | 584592.3876 | 714790.0382 | 788935.4895 | 823051.0826 | 835945.1792 | 840852.9812 | 842684.563 | 843369.4972 | 28.687 | 57.5097 | 83.4431 | 102.0272 | 112.6105 | 117.4801 | 119.3205 | 120.021 | 120.2825 | 120.3802 | 27.8845 | 55.901 | 81.109 | 99.1732 | 109.4604 | 114.1938 | 115.9828 | 116.6637 | 116.9178 | 117.0128 | 7919.5335 | 8155.9243 | 7521.7882 | 5524.9249 | 3225.014 | 1520.9813 | 589.2312 | 229.8824 | 87.9364 | 33.7066 | 28685.2427 | 42324.5076 | 43587.855 | 40198.83 | 29526.957 | 17235.5014 | 8128.6084 | 3149.0392 | 1228.5647 | 469.9603 | 180.1389 | 153303.0661 | 35009.5552 | 36054.558 | 33251.2588 | 24423.8076 | 14256.6865 | 6723.7395 | 2604.7901 | 1016.2317 | 388.737 | 149.0055 | 126807.6691 | -137876.4185 | -141991.9019 | -130951.8058 | -96187.0865 | -56146.4111 | -26479.7743 | -10258.3176 | -4002.1754 | -1530.9439 | -586.8211 | -499400.4393 | 172885.9737 | 178046.4599 | 164203.0646 | 120610.8941 | 70403.0976 | 33203.5138 | 12863.1077 | 5018.4071 | 1919.6808 | 735.8266 | 626208.1084
Ach | Primary Resources Industries | Industrial Lighting | Industrial Lighting | TRC | Turnover | ET549 | Efficient Lighting - High Bay | Efficient Lighting - High Bay | Equip | 13.6667 | Industrial Lighting | 41.12% | prescriptive_light | 48.41% | 242313.9835 | 245854.5055 | 216563.3537 | 148576.5905 | 81141.56 | 36367.534 | 13573.6589 | 5139.6841 | 1914.2653 | 715.312 | 242313.9835 | 488168.4891 | 704731.8427 | 853308.4332 | 934449.9932 | 970817.5272 | 984391.1861 | 989530.8702 | 991445.1355 | 992160.4475 | 34.5872 | 69.6798 | 100.5915 | 121.7989 | 133.3808 | 138.5718 | 140.5093 | 141.2429 | 141.5162 | 141.6183 | 33.6197 | 67.7307 | 97.7776 | 118.3918 | 129.6498 | 134.6956 | 136.5788 | 137.2919 | 137.5575 | 137.6568 | 9548.3892 | 9930.1012 | 8965.7027 | 6304.8335 | 3529.3152 | 1621.38 | 620.2857 | 240.7438 | 91.9062 | 35.2016 | 33831.853 | 6804.02 | 7076.0215 | 6388.8075 | 4492.7173 | 2514.9301 | 1155.3679 | 442.005 | 171.5499 | 65.4908 | 25.084 | 24108.004 | 86435.7808 | 89891.1878 | 81161.0732 | 57073.8365 | 31948.7519 | 14677.3707 | 5615.0704 | 2179.3078 | 831.9709 | 318.6584 | 306259.2623 | -122008.6377 | -126886.1259 | -114563.1113 | -80562.7134 | -45097.3389 | -20717.8785 | -7925.9664 | -3076.2072 | -1174.3705 | -449.8031 | -432301.0104 | 208444.4185 | 216777.3137 | 195724.1845 | 137636.5498 | 77046.0908 | 35395.2492 | 13541.0368 | 5255.5149 | 2006.3414 | 768.4615 | 738560.2727
Ach | Primary Resources Industries | Industrial Lighting | Industrial Lighting | TRC | New | EN551 | Efficient Lighting - Other Interior Lighting | Efficient Lighting - Other Interior Lighting | Equip | 14.4667 | Industrial Lighting | 41.12% | prescriptive_light | 38.99% | 120974.1526 | 14151.6953 | 0 | 0 | 0 | 0 | 0 | 0 | 3.893 | 0 | 120974.1526 | 135125.8478 | 135125.8478 | 135125.8478 | 135125.8478 | 135125.8478 | 135125.8478 | 135125.8478 | 135129.7409 | 135129.7409 | 17.2675 | 19.2875 | 19.2875 | 19.2875 | 19.2875 | 19.2875 | 19.2875 | 19.2875 | 19.288 | 19.288 | 16.7845 | 18.748 | 18.748 | 18.748 | 18.748 | 18.748 | 18.748 | 18.748 | 18.7485 | 18.7485 | 4766.9898 | 571.5891 | 0 | 0 | 0 | 0 | 0 | 0 | 0.18691 | 0 | 4949.3879 | 25476.3106 | 3054.7543 | 0 | 0 | 0 | 0 | 0 | 0 | 0.9989 | 0 | 26451.1042 | 21073.2352 | 2526.8005 | 0 | 0 | 0 | 0 | 0 | 0 | 0.82626 | 0 | 21879.555 | -82991.6913 | -9951.1749 | 0 | 0 | 0 | 0 | 0 | 0 | -3.254 | 0 | -86167.1811 | 104064.9265 | 12477.9755 | 0 | 0 | 0 | 0 | 0 | 0 | 4.0803 | 0 | 108046.736
Ach | Primary Resources Industries | Industrial Lighting | Industrial Lighting | TRC | New | EN548 | Efficient Lighting - High Bay | Efficient Lighting - High Bay | Equip | 13.6667 | Industrial Lighting | 41.12% | prescriptive_light | 48.41% | 145855.5968 | 17230.1459 | 0 | 0 | 0 | 0 | 0 | 0 | 4.0688 | 0 | 145855.5968 | 163085.7428 | 163085.7428 | 163085.7428 | 163085.7428 | 163085.7428 | 163085.7428 | 163085.7428 | 163089.8116 | 163089.8116 | 20.819 | 23.2784 | 23.2784 | 23.2784 | 23.2784 | 23.2784 | 23.2784 | 23.2784 | 23.279 | 23.279 | 20.2367 | 22.6272 | 22.6272 | 22.6272 | 22.6272 | 22.6272 | 22.6272 | 22.6272 | 22.6278 | 22.6278 | 5747.4438 | 695.9282 | 0 | 0 | 0 | 0 | 0 | 0 | 0.19535 | 0 | 5973.2489 | 4095.5309 | 495.9066 | 0 | 0 | 0 | 0 | 0 | 0 | 0.1392 | 0 | 4256.4358 | 52028.1257 | 6299.8166 | 0 | 0 | 0 | 0 | 0 | 0 | 1.7684 | 0 | 54072.2025 | -73440.428 | -8892.5215 | 0 | 0 | 0 | 0 | 0 | 0 | -2.4961 | 0 | -76325.7497 | 125468.5538 | 15192.338 | 0 | 0 | 0 | 0 | 0 | 0 | 4.2645 | 0 | 130397.9522
Ach | Primary Resources Industries | Industrial Lighting | Industrial Lighting | TRC | Existing | EE550 | Efficient Lighting - Other Interior Lighting | Efficient Lighting - Other Interior Lighting | Equip | 14.4667 | Industrial Lighting | 41.12% | prescriptive_light | 38.99% | 0 | 0 | 0 | 0 | 0 | 0 | 0 | 0 | 0 | 0 | 0 | 0 | 0 | 0 | 0 | 0 | 0 | 0 | 0 | 0 | 0 | 0 | 0 | 0 | 0 | 0 | 0 | 0 | 0 | 0 | 0 | 0 | 0 | 0 | 0 | 0 | 0 | 0 | 0 | 0 | 0 | 0 | 0 | 0 | 0 | 0 | 0 | 0 | 0 | 0 | 0 | 0 | 0 | 0 | 0 | 0 | 0 | 0 | 0 | 0 | 0 | 0 | 0 | 0 | 0 | 0 | 0 | 0 | 0 | 0 | 0 | 0 | 0 | 0 | 0 | 0 | 0 | 0 | 0 | 0 | 0 | 0 | 0 | 0 | 0 | 0 | 0 | 0 | 0 | 0 | 0 | 0 | 0 | 0 | 0
Ach | Primary Resources Industries | Industrial Lighting | Industrial Lighting | TRC | Existing | EE547 | Efficient Lighting - High Bay | Efficient Lighting - High Bay | Equip | 13.6667 | Industrial Lighting | 41.12% | prescriptive_light | 48.41% | 0 | 0 | 0 | 0 | 0 | 0 | 0 | 0 | 0 | 0 | 0 | 0 | 0 | 0 | 0 | 0 | 0 | 0 | 0 | 0 | 0 | 0 | 0 | 0 | 0 | 0 | 0 | 0 | 0 | 0 | 0 | 0 | 0 | 0 | 0 | 0 | 0 | 0 | 0 | 0 | 0 | 0 | 0 | 0 | 0 | 0 | 0 | 0 | 0 | 0 | 0 | 0 | 0 | 0 | 0 | 0 | 0 | 0 | 0 | 0 | 0 | 0 | 0 | 0 | 0 | 0 | 0 | 0 | 0 | 0 | 0 | 0 | 0 | 0 | 0 | 0 | 0 | 0 | 0 | 0 | 0 | 0 | 0 | 0 | 0 | 0 | 0 | 0 | 0 | 0 | 0 | 0 | 0 | 0 | 0
Ach | Primary Resources Industries | HVAC | HVAC | TRC | Turnover | ET544 | HVAC Equipment Upgrades | HVAC Equipment Upgrades | Equip | 18 | HVAC | 9.958% | custom | 24.15% | 12937.3602 | 7598.1102 | 4147.6074 | 2055.0835 | 979.8819 | 449.94 | 189.5873 | 84.8534 | 38.0613 | 17.2505 | 12937.3602 | 20535.4704 | 24683.0778 | 26738.1613 | 27718.0432 | 28167.9832 | 28357.5705 | 28442.4239 | 28480.4852 | 28497.7357 | 1.843 | 2.9254 | 3.5162 | 3.8089 | 3.9485 | 4.0126 | 4.0396 | 4.0517 | 4.0571 | 4.0596 | 1.7983 | 2.8544 | 3.4309 | 3.7165 | 3.8527 | 3.9153 | 3.9416 | 3.9534 | 3.9587 | 3.9611 | 509.797 | 306.8888 | 171.7106 | 87.2073 | 42.6207 | 20.0598 | 8.6637 | 3.9745 | 1.8274 | 0.84892 | 1002.2135 | 669.9961 | 403.3258 | 225.669 | 114.6114 | 56.0139 | 26.3633 | 11.3862 | 5.2235 | 2.4016 | 1.1157 | 1317.1499 | 6340.548 | 3816.8982 | 2135.6324 | 1084.6314 | 530.0909 | 249.4911 | 107.754 | 49.4331 | 22.7277 | 10.5584 | 12464.927 | -7635.6428 | -4596.5224 | -2571.848 | -1306.1739 | -638.3651 | -300.4512 | -129.7634 | -59.53 | -27.37 | -12.715 | -15010.9628 | 13976.1908 | 8413.4207 | 4707.4804 | 2390.8053 | 1168.456 | 549.9423 | 237.5175 | 108.9631 | 50.0977 | 23.2733 | 27475.8898
Ach | Primary Resources Industries | HVAC | HVAC | TRC | New | EN543 | HVAC Equipment Upgrades | HVAC Equipment Upgrades | Equip | 18 | HVAC | 9.958% | custom | 24.15% | 9441.3134 | 645.5925 | 0 | 0 | 0 | 0 | 0 | 0 | 0.098082 | 0 | 9441.3134 | 10086.9059 | 10086.9059 | 10086.9059 | 10086.9059 | 10086.9059 | 10086.9059 | 10086.9059 | 10087.004 | 10087.004 | 1.3449 | 1.4369 | 1.4369 | 1.4369 | 1.4369 | 1.4369 | 1.4369 | 1.4369 | 1.4369 | 1.4369 | 1.3123 | 1.4021 | 1.4021 | 1.4021 | 1.4021 | 1.4021 | 1.4021 | 1.4021 | 1.4021 | 1.4021 | 372.0352 | 26.0756 | 0 | 0 | 0 | 0 | 0 | 0 | 0.004709 | 0 | 370.1073 | 488.9439 | 34.2696 | 0 | 0 | 0 | 0 | 0 | 0 | 0.0061888 | 0 | 486.4101 | 4627.1496 | 324.3123 | 0 | 0 | 0 | 0 | 0 | 0 | 0.058568 | 0 | 4603.1709 | -5572.2725 | -390.5551 | 0 | 0 | 0 | 0 | 0 | 0 | -0.070531 | 0 | -5543.3961 | 10199.4221 | 714.8674 | 0 | 0 | 0 | 0 | 0 | 0 | 0.1291 | 0 | 10146.567
Ach | Primary Resources Industries | HVAC | HVAC | TRC | Existing | EE542 | HVAC Equipment Upgrades | HVAC Equipment Upgrades | Equip | 18 | HVAC | 9.958% | custom | 24.15% | 0 | 0 | 0 | 0 | 0 | 0 | 0 | 0 | 0 | 0 | 0 | 0 | 0 | 0 | 0 | 0 | 0 | 0 | 0 | 0 | 0 | 0 | 0 | 0 | 0 | 0 | 0 | 0 | 0 | 0 | 0 | 0 | 0 | 0 | 0 | 0 | 0 | 0 | 0 | 0 | 0 | 0 | 0 | 0 | 0 | 0 | 0 | 0 | 0 | 0 | 0 | 0 | 0 | 0 | 0 | 0 | 0 | 0 | 0 | 0 | 0 | 0 | 0 | 0 | 0 | 0 | 0 | 0 | 0 | 0 | 0 | 0 | 0 | 0 | 0 | 0 | 0 | 0 | 0 | 0 | 0 | 0 | 0 | 0 | 0 | 0 | 0 | 0 | 0 | 0 | 0 | 0 | 0 | 0 | 0
Ach | Stone/Clay/Glass/Concrete | Process Heating | Process Heating | TRC | Turnover | ET666 | Process Heat Equipment Upgrade | Process Heat Equipment Upgrade | Equip | 10 | Process Heating | 25% | custom | 75% | 354907.8686 | 208437.3516 | 113780.4374 | 56376.6709 | 26880.8936 | 12343.1097 | 5200.9081 | 2327.7653 | 1044.1285 | 473.2282 | 354907.8686 | 563345.2203 | 677125.6576 | 733502.3285 | 760383.2221 | 772726.3318 | 777927.2399 | 780255.0052 | 781299.1337 | 781772.3619 | 48.8609 | 77.557 | 93.2214 | 100.9829 | 104.6836 | 106.3829 | 107.0989 | 107.4194 | 107.5632 | 107.6283 | 47.6562 | 75.6447 | 90.9228 | 98.493 | 102.1025 | 103.7599 | 104.4583 | 104.7708 | 104.911 | 104.9746 | 13985.1543 | 8418.8166 | 4710.4995 | 2392.3387 | 1169.2054 | 550.295 | 237.6698 | 109.033 | 50.1299 | 23.2883 | 27493.5114 | 15694.0236 | 9447.5258 | 5286.0833 | 2684.6625 | 1312.0725 | 617.5364 | 266.7111 | 122.3559 | 56.2553 | 26.1339 | 30852.9892 | 50834.7903 | 30601.6483 | 17122.2462 | 8695.9379 | 4249.9573 | 2000.2732 | 863.9086 | 396.3252 | 182.2176 | 84.6507 | 99936.4647 | -162359.6498 | -97737.6493 | -54686.2077 | -27773.6847 | -13573.8061 | -6388.6102 | -2759.2106 | -1265.8106 | -581.9791 | -270.3634 | -319183.9551 | 213194.4401 | 128339.2977 | 71808.4539 | 36469.6226 | 17823.7634 | 8388.8835 | 3623.1191 | 1662.1358 | 764.1966 | 355.0141 | 419120.4198
Ach | Stone/Clay/Glass/Concrete | Process Heating | Process Heating | TRC | New | EN665 | Process Heat Equipment Upgrade | Process Heat Equipment Upgrade | Equip | 10 | Process Heating | 25% | custom | 75% | 183380.6638 | 12539.4827 | 0 | 0 | 0 | 0 | 0 | 0 | 1.9051 | 0 | 183380.6638 | 195920.1465 | 195920.1465 | 195920.1465 | 195920.1465 | 195920.1465 | 195920.1465 | 195920.1465 | 195922.0516 | 195922.0516 | 25.2464 | 26.9728 | 26.9728 | 26.9728 | 26.9728 | 26.9728 | 26.9728 | 26.9728 | 26.973 | 26.973 | 24.6239 | 26.3077 | 26.3077 | 26.3077 | 26.3077 | 26.3077 | 26.3077 | 26.3077 | 26.308 | 26.308 | 7226.1201 | 506.4716 | 0 | 0 | 0 | 0 | 0 | 0 | 0.091464 | 0 | 7188.6732 | 8109.0917 | 568.3582 | 0 | 0 | 0 | 0 | 0 | 0 | 0.10264 | 0 | 8067.0691 | 26266.3029 | 1840.9793 | 0 | 0 | 0 | 0 | 0 | 0 | 0.33247 | 0 | 26130.1866 | -83891.125 | -5879.8462 | 0 | 0 | 0 | 0 | 0 | 0 | -1.0618 | 0 | -83456.3873 | 110157.4279 | 7720.8254 | 0 | 0 | 0 | 0 | 0 | 0 | 1.3943 | 0 | 109586.5739
Ach | Stone/Clay/Glass/Concrete | Process Heating | Process Heating | TRC | Existing | EE664 | Process Heat Equipment Upgrade | Process Heat Equipment Upgrade | Equip | 10 | Process Heating | 25% | custom | 75% | 0 | 0 | 0 | 0 | 0 | 0 | 0 | 0 | 0 | 0 | 0 | 0 | 0 | 0 | 0 | 0 | 0 | 0 | 0 | 0 | 0 | 0 | 0 | 0 | 0 | 0 | 0 | 0 | 0 | 0 | 0 | 0 | 0 | 0 | 0 | 0 | 0 | 0 | 0 | 0 | 0 | 0 | 0 | 0 | 0 | 0 | 0 | 0 | 0 | 0 | 0 | 0 | 0 | 0 | 0 | 0 | 0 | 0 | 0 | 0 | 0 | 0 | 0 | 0 | 0 | 0 | 0 | 0 | 0 | 0 | 0 | 0 | 0 | 0 | 0 | 0 | 0 | 0 | 0 | 0 | 0 | 0 | 0 | 0 | 0 | 0 | 0 | 0 | 0 | 0 | 0 | 0 | 0 | 0 | 0
Ach | Stone/Clay/Glass/Concrete | Process Cooling | Process Cooling | TRC | Turnover | ET661 | Process Refrig Equipment Upgrade | Process Refrig Equipment Upgrade | Equip | 10 | Process Cooling | 21% | custom | 10.03% | 4755.3449 | 2792.8136 | 1524.5231 | 755.3806 | 360.1721 | 165.383 | 69.686 | 31.1893 | 13.9901 | 6.3407 | 4755.3449 | 7548.1585 | 9072.6816 | 9828.0621 | 10188.2343 | 10353.6173 | 10423.3033 | 10454.4926 | 10468.4827 | 10474.8234 | 0.65468 | 1.0392 | 1.2491 | 1.3531 | 1.4026 | 1.4254 | 1.435 | 1.4393 | 1.4412 | 1.4421 | 0.63854 | 1.0135 | 1.2183 | 1.3197 | 1.3681 | 1.3903 | 1.3996 | 1.4038 | 1.4057 | 1.4065 | 187.3845 | 112.8022 | 63.1151 | 32.0545 | 15.666 | 7.3733 | 3.1845 | 1.4609 | 0.67168 | 0.31204 | 368.3805 | 332.0721 | 199.9015 | 111.849 | 56.8052 | 27.7623 | 13.0665 | 5.6434 | 2.5889 | 1.1903 | 0.55297 | 652.8228 | 559.3352 | 336.7099 | 188.3961 | 95.6814 | 46.7623 | 22.009 | 9.5056 | 4.3608 | 2.0049 | 0.93141 | 1099.6009 | -2297.2177 | -1382.8846 | -773.7521 | -392.9683 | -192.055 | -90.3921 | -39.0399 | -17.9099 | -8.2344 | -3.8254 | -4516.1161 | 2856.5529 | 1719.5945 | 962.1482 | 488.6497 | 238.8173 | 112.4011 | 48.5455 | 22.2707 | 10.2393 | 4.7568 | 5615.7171
Ach | Stone/Clay/Glass/Concrete | Process Cooling | Process Cooling | TRC | New | EN660 | Process Refrig Equipment Upgrade | Process Refrig Equipment Upgrade | Equip | 10 | Process Cooling | 21% | custom | 10.03% | 3292.9987 | 225.1737 | 0 | 0 | 0 | 0 | 0 | 0 | 0.03421 | 0 | 3292.9987 | 3518.1724 | 3518.1724 | 3518.1724 | 3518.1724 | 3518.1724 | 3518.1724 | 3518.1724 | 3518.2066 | 3518.2066 | 0.45335 | 0.48435 | 0.48435 | 0.48435 | 0.48435 | 0.48435 | 0.48435 | 0.48435 | 0.48436 | 0.48436 | 0.44218 | 0.47241 | 0.47241 | 0.47241 | 0.47241 | 0.47241 | 0.47241 | 0.47241 | 0.47242 | 0.47242 | 129.7607 | 9.0948 | 0 | 0 | 0 | 0 | 0 | 0 | 0.0016424 | 0 | 129.0883 | 229.9545 | 16.1173 | 0 | 0 | 0 | 0 | 0 | 0 | 0.0029106 | 0 | 228.7628 | 387.3305 | 27.1476 | 0 | 0 | 0 | 0 | 0 | 0 | 0.0049026 | 0 | 385.3233 | -1590.7857 | -111.4966 | 0 | 0 | 0 | 0 | 0 | 0 | -0.020135 | 0 | -1582.542 | 1978.1162 | 138.6442 | 0 | 0 | 0 | 0 | 0 | 0 | 0.025038 | 0 | 1967.8653
Ach | Stone/Clay/Glass/Concrete | Process Cooling | Process Cooling | TRC | Existing | EE659 | Process Refrig Equipment Upgrade | Process Refrig Equipment Upgrade | Equip | 10 | Process Cooling | 21% | custom | 10.03% | 0 | 0 | 0 | 0 | 0 | 0 | 0 | 0 | 0 | 0 | 0 | 0 | 0 | 0 | 0 | 0 | 0 | 0 | 0 | 0 | 0 | 0 | 0 | 0 | 0 | 0 | 0 | 0 | 0 | 0 | 0 | 0 | 0 | 0 | 0 | 0 | 0 | 0 | 0 | 0 | 0 | 0 | 0 | 0 | 0 | 0 | 0 | 0 | 0 | 0 | 0 | 0 | 0 | 0 | 0 | 0 | 0 | 0 | 0 | 0 | 0 | 0 | 0 | 0 | 0 | 0 | 0 | 0 | 0 | 0 | 0 | 0 | 0 | 0 | 0 | 0 | 0 | 0 | 0 | 0 | 0 | 0 | 0 | 0 | 0 | 0 | 0 | 0 | 0 | 0 | 0 | 0 | 0 | 0 | 0
Ach | Stone/Clay/Glass/Concrete | Industrial Lighting | Industrial Lighting | TRC | Turnover | ET627 | Efficient Lighting - Other Interior Lighting | Efficient Lighting - Other Interior Lighting | Equip | 14.4667 | Industrial Lighting | 41.63% | prescriptive_light | 38.99% | 114049.6793 | 115208.4672 | 102457.8479 | 71711.3082 | 39940.8287 | 18127.328 | 6806.9066 | 2583.9463 | 963.3266 | 360.1032 | 114049.6793 | 229258.1465 | 331715.9944 | 403427.3026 | 443368.1313 | 461495.4593 | 468302.3659 | 470886.3122 | 471849.6388 | 472209.742 | 16.2791 | 32.7237 | 47.3482 | 57.5841 | 63.2852 | 65.8726 | 66.8442 | 67.213 | 67.3505 | 67.4019 | 15.8238 | 31.8083 | 46.0238 | 55.9733 | 61.5149 | 64.0299 | 64.9744 | 65.3329 | 65.4665 | 65.5165 | 4494.1308 | 4653.2876 | 4241.7454 | 3043.0625 | 1737.2574 | 808.1738 | 311.0603 | 121.0325 | 46.2505 | 17.7212 | 16083.3114 | 24018.065 | 24868.6501 | 22669.2372 | 16263.0946 | 9284.4564 | 4319.1379 | 1662.4054 | 646.8365 | 247.1772 | 94.7078 | 85954.3344 | 19867.0184 | 20570.5967 | 18751.3088 | 13452.341 | 7679.8221 | 3572.6605 | 1375.0915 | 535.0436 | 204.4575 | 78.3394 | 71098.831 | -78241.3067 | -81012.1747 | -73847.3621 | -52978.6964 | -30245.0676 | -14070.034 | -5415.4557 | -2107.136 | -805.2051 | -308.5203 | -280005.0479 | 98108.3251 | 101582.7714 | 92598.6709 | 66431.0374 | 37924.8897 | 17642.6945 | 6790.5473 | 2642.1796 | 1009.6626 | 386.8598 | 351103.879
Ach | Stone/Clay/Glass/Concrete | Industrial Lighting | Industrial Lighting | TRC | Turnover | ET624 | Efficient Lighting - High Bay | Efficient Lighting - High Bay | Equip | 13.6667 | Industrial Lighting | 20% | prescriptive_light | 48.41% | 61182.6432 | 62076.6011 | 54680.7832 | 37514.585 | 20487.6955 | 9182.5566 | 3427.2571 | 1297.7355 | 483.339 | 180.6114 | 61182.6432 | 123259.2443 | 177940.0274 | 215454.6124 | 235942.3079 | 245124.8645 | 248552.1216 | 249849.8571 | 250333.1961 | 250513.8076 | 8.733 | 17.5937 | 25.3987 | 30.7534 | 33.6778 | 34.9885 | 35.4776 | 35.6629 | 35.7319 | 35.7577 | 8.4888 | 17.1015 | 24.6882 | 29.8931 | 32.7357 | 34.0097 | 34.4852 | 34.6653 | 34.7323 | 34.7574 | 2410.9037 | 2507.2834 | 2263.7793 | 1591.9278 | 891.1282 | 409.3875 | 156.6179 | 60.7862 | 23.2057 | 8.8882 | 8542.3142 | 1717.9691 | 1786.6476 | 1613.1307 | 1134.3807 | 635.0029 | 291.7226 | 111.6033 | 43.3152 | 16.536 | 6.3335 | 6087.1081 | 21824.4505 | 22696.9174 | 20492.6225 | 14410.758 | 8066.8439 | 3705.9369 | 1417.7673 | 550.2605 | 210.067 | 80.4591 | 77328.3939 | -30806.3564 | -32037.8892 | -28926.4113 | -20341.5407 | -11386.7733 | -5231.1243 | -2001.2529 | -776.7215 | -296.5206 | -113.5722 | -109153.0835 | 52630.8069 | 54734.8066 | 49419.0338 | 34752.2986 | 19453.6172 | 8937.0612 | 3419.0203 | 1326.982 | 506.5876 | 194.0313 | 186481.4774
Ach | Stone/Clay/Glass/Concrete | Industrial Lighting | Industrial Lighting | TRC | New | EN626 | Efficient Lighting - Other Interior Lighting | Efficient Lighting - Other Interior Lighting | Equip | 14.4667 | Industrial Lighting | 41.63% | prescriptive_light | 38.99% | 68649.7073 | 8074.1197 | 0 | 0 | 0 | 0 | 0 | 0 | 2.0476 | 0 | 68649.7073 | 76723.8269 | 76723.8269 | 76723.8269 | 76723.8269 | 76723.8269 | 76723.8269 | 76723.8269 | 76725.8745 | 76725.8745 | 9.7989 | 10.9513 | 10.9513 | 10.9513 | 10.9513 | 10.9513 | 10.9513 | 10.9513 | 10.9516 | 10.9516 | 9.5248 | 10.645 | 10.645 | 10.645 | 10.645 | 10.645 | 10.645 | 10.645 | 10.6453 | 10.6453 | 2705.1436 | 326.1149 | 0 | 0 | 0 | 0 | 0 | 0 | 0.098306 | 0 | 2810.1738 | 14457.1483 | 1742.862 | 0 | 0 | 0 | 0 | 0 | 0 | 0.52538 | 0 | 15018.4631 | 11958.5167 | 1441.6428 | 0 | 0 | 0 | 0 | 0 | 0 | 0.43458 | 0 | 12422.8193 | -47095.6414 | -5677.5514 | 0 | 0 | 0 | 0 | 0 | 0 | -1.7115 | 0 | -48924.1816 | 59054.1582 | 7119.1942 | 0 | 0 | 0 | 0 | 0 | 0 | 2.146 | 0 | 61347.001
Ach | Stone/Clay/Glass/Concrete | Industrial Lighting | Industrial Lighting | TRC | New | EN623 | Efficient Lighting - High Bay | Efficient Lighting - High Bay | Equip | 13.6667 | Industrial Lighting | 20% | prescriptive_light | 48.41% | 36827.5525 | 4350.4954 | 0 | 0 | 0 | 0 | 0 | 0 | 1.0273 | 0 | 36827.5525 | 41178.0479 | 41178.0479 | 41178.0479 | 41178.0479 | 41178.0479 | 41178.0479 | 41178.0479 | 41179.0752 | 41179.0752 | 5.2567 | 5.8776 | 5.8776 | 5.8776 | 5.8776 | 5.8776 | 5.8776 | 5.8776 | 5.8778 | 5.8778 | 5.1096 | 5.7132 | 5.7132 | 5.7132 | 5.7132 | 5.7132 | 5.7132 | 5.7132 | 5.7134 | 5.7134 | 1451.1907 | 175.7172 | 0 | 0 | 0 | 0 | 0 | 0 | 0.049324 | 0 | 1508.205 | 1034.0939 | 125.2131 | 0 | 0 | 0 | 0 | 0 | 0 | 0.035147 | 0 | 1074.7213 | 13136.7501 | 1590.6611 | 0 | 0 | 0 | 0 | 0 | 0 | 0.4465 | 0 | 13652.8657 | -18543.2117 | -2245.3016 | 0 | 0 | 0 | 0 | 0 | 0 | -0.63026 | 0 | -19271.736 | 31679.9619 | 3835.9627 | 0 | 0 | 0 | 0 | 0 | 0 | 1.0768 | 0 | 32924.6016
Ach | Stone/Clay/Glass/Concrete | Industrial Lighting | Industrial Lighting | TRC | Existing | EE625 | Efficient Lighting - Other Interior Lighting | Efficient Lighting - Other Interior Lighting | Equip | 14.4667 | Industrial Lighting | 41.63% | prescriptive_light | 38.99% | 0 | 0 | 0 | 0 | 0 | 0 | 0 | 0 | 0 | 0 | 0 | 0 | 0 | 0 | 0 | 0 | 0 | 0 | 0 | 0 | 0 | 0 | 0 | 0 | 0 | 0 | 0 | 0 | 0 | 0 | 0 | 0 | 0 | 0 | 0 | 0 | 0 | 0 | 0 | 0 | 0 | 0 | 0 | 0 | 0 | 0 | 0 | 0 | 0 | 0 | 0 | 0 | 0 | 0 | 0 | 0 | 0 | 0 | 0 | 0 | 0 | 0 | 0 | 0 | 0 | 0 | 0 | 0 | 0 | 0 | 0 | 0 | 0 | 0 | 0 | 0 | 0 | 0 | 0 | 0 | 0 | 0 | 0 | 0 | 0 | 0 | 0 | 0 | 0 | 0 | 0 | 0 | 0 | 0 | 0
Ach | Stone/Clay/Glass/Concrete | Industrial Lighting | Industrial Lighting | TRC | Existing | EE622 | Efficient Lighting - High Bay | Efficient Lighting - High Bay | Equip | 13.6667 | Industrial Lighting | 20% | prescriptive_light | 48.41% | 0 | 0 | 0 | 0 | 0 | 0 | 0 | 0 | 0 | 0 | 0 | 0 | 0 | 0 | 0 | 0 | 0 | 0 | 0 | 0 | 0 | 0 | 0 | 0 | 0 | 0 | 0 | 0 | 0 | 0 | 0 | 0 | 0 | 0 | 0 | 0 | 0 | 0 | 0 | 0 | 0 | 0 | 0 | 0 | 0 | 0 | 0 | 0 | 0 | 0 | 0 | 0 | 0 | 0 | 0 | 0 | 0 | 0 | 0 | 0 | 0 | 0 | 0 | 0 | 0 | 0 | 0 | 0 | 0 | 0 | 0 | 0 | 0 | 0 | 0 | 0 | 0 | 0 | 0 | 0 | 0 | 0 | 0 | 0 | 0 | 0 | 0 | 0 | 0 | 0 | 0 | 0 | 0 | 0 | 0
Ach | Stone/Clay/Glass/Concrete | Compressed Air | Compressed Air | TRC | Turnover | ET605 | Compressed Air Equipment | Compressed Air Equipment | Equip | 15 | Compressed Air | 77.48% | custom | 1.973% | 15778.2494 | 9266.5641 | 5058.3722 | 2506.3552 | 1195.0522 | 548.7415 | 231.2184 | 103.4862 | 46.4191 | 21.0385 | 15778.2494 | 25044.8135 | 30103.1857 | 32609.5409 | 33804.5931 | 34353.3346 | 34584.553 | 34688.0392 | 34734.4583 | 34755.4967 | 2.1247 | 3.3726 | 4.0537 | 4.3912 | 4.5522 | 4.6261 | 4.6572 | 4.6711 | 4.6774 | 4.6802 | 2.0686 | 3.2835 | 3.9467 | 4.2753 | 4.4319 | 4.5039 | 4.5342 | 4.5478 | 4.5538 | 4.5566 | 621.7424 | 374.2779 | 209.4161 | 106.3569 | 51.9797 | 24.4646 | 10.5662 | 4.8473 | 2.2286 | 1.0353 | 1222.2876 | 530.0915 | 319.1057 | 178.5462 | 90.6789 | 44.3174 | 20.8583 | 9.0086 | 4.1328 | 1.9001 | 0.88272 | 1042.1105 | 5902.9983 | 3553.501 | 1988.2563 | 1009.783 | 493.5103 | 232.2742 | 100.3181 | 46.0218 | 21.1593 | 9.8297 | 11604.7451 | -8608.0596 | -5181.9002 | -2899.3788 | -1472.5182 | -719.6624 | -338.7143 | -146.2891 | -67.1113 | -30.8556 | -14.3343 | -16922.6437 | 14511.0579 | 8735.4013 | 4887.6351 | 2482.3012 | 1213.1726 | 570.9885 | 246.6072 | 113.1331 | 52.015 | 24.164 | 28527.3888
Ach | Stone/Clay/Glass/Concrete | Compressed Air | Compressed Air | TRC | New | EN604 | Compressed Air Equipment | Compressed Air Equipment | Equip | 15 | Compressed Air | 77.48% | custom | 1.973% | 8404.7537 | 574.7131 | 0 | 0 | 0 | 0 | 0 | 0 | 0.087313 | 0 | 8404.7537 | 8979.4668 | 8979.4668 | 8979.4668 | 8979.4668 | 8979.4668 | 8979.4668 | 8979.4668 | 8979.5541 | 8979.5541 | 1.1318 | 1.2092 | 1.2092 | 1.2092 | 1.2092 | 1.2092 | 1.2092 | 1.2092 | 1.2092 | 1.2092 | 1.1019 | 1.1772 | 1.1772 | 1.1772 | 1.1772 | 1.1772 | 1.1772 | 1.1772 | 1.1773 | 1.1773 | 331.1896 | 23.2127 | 0 | 0 | 0 | 0 | 0 | 0 | 0.004192 | 0 | 329.4733 | 282.369 | 19.791 | 0 | 0 | 0 | 0 | 0 | 0 | 0.0035741 | 0 | 280.9057 | 3144.4076 | 220.3884 | 0 | 0 | 0 | 0 | 0 | 0 | 0.0398 | 0 | 3128.1128 | -4585.3389 | -321.3819 | 0 | 0 | 0 | 0 | 0 | 0 | -0.058039 | 0 | -4561.5769 | 7729.7465 | 541.7703 | 0 | 0 | 0 | 0 | 0 | 0 | 0.097839 | 0 | 7689.6897
Ach | Stone/Clay/Glass/Concrete | Compressed Air | Compressed Air | TRC | Existing | EE603 | Compressed Air Equipment | Compressed Air Equipment | Equip | 15 | Compressed Air | 77.48% | custom | 1.973% | 0 | 0 | 0 | 0 | 0 | 0 | 0 | 0 | 0 | 0 | 0 | 0 | 0 | 0 | 0 | 0 | 0 | 0 | 0 | 0 | 0 | 0 | 0 | 0 | 0 | 0 | 0 | 0 | 0 | 0 | 0 | 0 | 0 | 0 | 0 | 0 | 0 | 0 | 0 | 0 | 0 | 0 | 0 | 0 | 0 | 0 | 0 | 0 | 0 | 0 | 0 | 0 | 0 | 0 | 0 | 0 | 0 | 0 | 0 | 0 | 0 | 0 | 0 | 0 | 0 | 0 | 0 | 0 | 0 | 0 | 0 | 0 | 0 | 0 | 0 | 0 | 0 | 0 | 0 | 0 | 0 | 0 | 0 | 0 | 0 | 0 | 0 | 0 | 0 | 0 | 0 | 0 | 0 | 0 | 0
Ach | Textiles and Leather | Motors Pumps | Motors Pumps | TRC | New | NN715 | Motor Optimization | Motor Optimization | NonEquip | 10 | Motors Pumps | 72.03% | custom | 27.02% | 3612.7988 | 247.0415 | 0 | 0 | 0 | 0 | 0 | 0 | 0.037532 | 0 | 3612.7988 | 3859.8402 | 3859.8402 | 3859.8402 | 3859.8402 | 3859.8402 | 3859.8402 | 3859.8402 | 3859.8778 | 3859.8778 | 0.4865 | 0.51977 | 0.51977 | 0.51977 | 0.51977 | 0.51977 | 0.51977 | 0.51977 | 0.51978 | 0.51978 | 0.47365 | 0.50604 | 0.50604 | 0.50604 | 0.50604 | 0.50604 | 0.50604 | 0.50604 | 0.50605 | 0.50605 | 142.3624 | 9.978 | 0 | 0 | 0 | 0 | 0 | 0 | 0.0018019 | 0 | 141.6247 | 427.9946 | 29.9977 | 0 | 0 | 0 | 0 | 0 | 0 | 0.0054173 | 0 | 425.7767 | 233.7776 | 16.3852 | 0 | 0 | 0 | 0 | 0 | 0 | 0.002959 | 0 | 232.5661 | -1936.4437 | -135.7234 | 0 | 0 | 0 | 0 | 0 | 0 | -0.02451 | 0 | -1926.4087 | 2170.2213 | 152.1087 | 0 | 0 | 0 | 0 | 0 | 0 | 0.02747 | 0 | 2158.9748
Ach | Textiles and Leather | Motors Pumps | Motors Pumps | TRC | Existing | NE714 | Motor Optimization | Motor Optimization | NonEquip | 10 | Motors Pumps | 72.03% | custom_existing | 27.02% | 6154.3177 | 6524.1736 | 6556.793 | 6545.8605 | 6498.946 | 6336.2897 | 6088.5812 | 6045.7115 | 6028.5706 | 6024.4772 | 6154.3177 | 12678.4914 | 19235.2844 | 25781.1449 | 32280.0909 | 38616.3806 | 44704.9618 | 50750.6733 | 56779.2439 | 62803.7211 | 0.82875 | 1.7073 | 2.5902 | 3.4717 | 4.3469 | 5.2001 | 6.02 | 6.8341 | 7.646 | 8.4572 | 0.80686 | 1.6622 | 2.5218 | 3.38 | 4.2321 | 5.0628 | 5.861 | 6.6536 | 7.444 | 8.2338 | 242.5111 | 263.5124 | 271.4506 | 277.773 | 282.6767 | 282.4919 | 278.2345 | 283.1823 | 289.4389 | 296.4734 | 1917.1989 | 729.0788 | 792.2166 | 816.0819 | 835.0892 | 849.8317 | 849.2761 | 836.4767 | 851.3517 | 870.1614 | 891.3098 | 5763.8156 | 398.2346 | 432.7215 | 445.7571 | 456.1393 | 464.1918 | 463.8884 | 456.8971 | 465.0221 | 475.2963 | 486.8479 | 3148.2894 | -3298.6863 | -3584.3505 | -3692.3283 | -3778.3262 | -3845.0278 | -3842.514 | -3784.6036 | -3851.9051 | -3937.0087 | -4032.6938 | -26078.1417 | 3696.9209 | 4017.0721 | 4138.0854 | 4234.4654 | 4309.2197 | 4306.4023 | 4241.5007 | 4316.9272 | 4412.305 | 4519.5417 | 29226.4312
Ach | Textiles and Leather | Industrial Lighting | Industrial Lighting | TRC | Turnover | ET701 | Efficient Lighting - Other Interior Lighting | Efficient Lighting - Other Interior Lighting | Equip | 14.4667 | Industrial Lighting | 76.99% | prescriptive_light | 38.99% | 8781.7311 | 8870.9568 | 7889.1697 | 5521.7115 | 3075.4108 | 1395.7893 | 524.1262 | 198.9617 | 74.1754 | 27.7276 | 8781.7311 | 17652.6879 | 25541.8576 | 31063.569 | 34138.9799 | 35534.7691 | 36058.8953 | 36257.8571 | 36332.0324 | 36359.7601 | 1.2535 | 2.5197 | 3.6458 | 4.4339 | 4.8729 | 5.0721 | 5.1469 | 5.1753 | 5.1859 | 5.1899 | 1.2184 | 2.4492 | 3.5438 | 4.3099 | 4.7366 | 4.9303 | 5.003 | 5.0306 | 5.0409 | 5.0447 | 346.0444 | 358.2993 | 326.6109 | 234.3133 | 133.7674 | 62.2287 | 23.9514 | 9.3194 | 3.5612 | 1.3645 | 1238.4017 | 1849.3712 | 1914.8655 | 1745.5125 | 1252.2449 | 714.8955 | 332.57 | 128.0038 | 49.8059 | 19.0324 | 7.2924 | 6618.4127 | 1529.744 | 1583.919 | 1443.8353 | 1035.8191 | 591.34 | 275.0919 | 105.8809 | 41.1979 | 15.7431 | 6.0321 | 5474.5513 | -6024.516 | -6237.8705 | -5686.1859 | -4079.3159 | -2328.8452 | -1083.381 | -416.9856 | -162.2477 | -62.0001 | -23.7558 | -21560.1574 | 7554.26 | 7821.7895 | 7130.0212 | 5115.135 | 2920.1852 | 1358.4729 | 522.8665 | 203.4456 | 77.7432 | 29.7879 | 27034.7087
Ach | Textiles and Leather | Industrial Lighting | Industrial Lighting | TRC | Turnover | ET698 | Efficient Lighting - High Bay | Efficient Lighting - High Bay | Equip | 13.6667 | Industrial Lighting | 20% | prescriptive_light | 48.41% | 2547.608 | 2584.8319 | 2276.8745 | 1562.0845 | 853.0952 | 382.3561 | 142.7089 | 54.0369 | 20.1259 | 7.5206 | 2547.608 | 5132.4399 | 7409.3144 | 8971.3988 | 9824.494 | 10206.85 | 10349.5589 | 10403.5959 | 10423.7218 | 10431.2424 | 0.36364 | 0.73259 | 1.0576 | 1.2806 | 1.4023 | 1.4569 | 1.4773 | 1.485 | 1.4879 | 1.4889 | 0.35347 | 0.7121 | 1.028 | 1.2447 | 1.3631 | 1.4161 | 1.4359 | 1.4434 | 1.4462 | 1.4473 | 100.3886 | 104.4018 | 94.2624 | 66.2869 | 37.106 | 17.0466 | 6.5215 | 2.5311 | 0.96627 | 0.3701 | 355.6968 | 71.5352 | 74.3949 | 67.1698 | 47.2349 | 26.4411 | 12.1472 | 4.6471 | 1.8036 | 0.68855 | 0.26373 | 253.4635 | 908.7568 | 945.0858 | 853.3003 | 600.0552 | 335.8985 | 154.313 | 59.035 | 22.9125 | 8.7471 | 3.3503 | 3219.9072 | -1282.7579 | -1334.0382 | -1204.4781 | -847.0094 | -474.1383 | -217.8208 | -83.331 | -32.3422 | -12.3469 | -4.7291 | -4545.0679 | 2191.5147 | 2279.124 | 2057.7785 | 1447.0645 | 810.0368 | 372.1338 | 142.3659 | 55.2547 | 21.094 | 8.0793 | 7764.9751
Ach | Textiles and Leather | Industrial Lighting | Industrial Lighting | TRC | New | EN700 | Efficient Lighting - Other Interior Lighting | Efficient Lighting - Other Interior Lighting | Equip | 14.4667 | Industrial Lighting | 76.99% | prescriptive_light | 38.99% | 5285.9708 | 621.7005 | 0 | 0 | 0 | 0 | 0 | 0 | 0.15766 | 0 | 5285.9708 | 5907.6713 | 5907.6713 | 5907.6713 | 5907.6713 | 5907.6713 | 5907.6713 | 5907.6713 | 5907.829 | 5907.829 | 0.7545 | 0.84324 | 0.84324 | 0.84324 | 0.84324 | 0.84324 | 0.84324 | 0.84324 | 0.84327 | 0.84327 | 0.7334 | 0.81966 | 0.81966 | 0.81966 | 0.81966 | 0.81966 | 0.81966 | 0.81966 | 0.81968 | 0.81968 | 208.2938 | 25.1106 | 0 | 0 | 0 | 0 | 0 | 0 | 0.0075695 | 0 | 216.3811 | 1113.1885 | 134.1989 | 0 | 0 | 0 | 0 | 0 | 0 | 0.040454 | 0 | 1156.4093 | 920.7959 | 111.0053 | 0 | 0 | 0 | 0 | 0 | 0 | 0.033462 | 0 | 956.5468 | -3626.3255 | -437.1668 | 0 | 0 | 0 | 0 | 0 | 0 | -0.13178 | 0 | -3767.1216 | 4547.1214 | 548.1721 | 0 | 0 | 0 | 0 | 0 | 0 | 0.16524 | 0 | 4723.6684
Ach | Textiles and Leather | Industrial Lighting | Industrial Lighting | TRC | New | EN697 | Efficient Lighting - High Bay | Efficient Lighting - High Bay | Equip | 13.6667 | Industrial Lighting | 20% | prescriptive_light | 48.41% | 1533.4769 | 181.152 | 0 | 0 | 0 | 0 | 0 | 0 | 0.042778 | 0 | 1533.4769 | 1714.6288 | 1714.6288 | 1714.6288 | 1714.6288 | 1714.6288 | 1714.6288 | 1714.6288 | 1714.6716 | 1714.6716 | 0.21888 | 0.24474 | 0.24474 | 0.24474 | 0.24474 | 0.24474 | 0.24474 | 0.24474 | 0.24475 | 0.24475 | 0.21276 | 0.2379 | 0.2379 | 0.2379 | 0.2379 | 0.2379 | 0.2379 | 0.2379 | 0.2379 | 0.2379 | 60.4267 | 7.3168 | 0 | 0 | 0 | 0 | 0 | 0 | 0.0020538 | 0 | 62.8007 | 43.059 | 5.2138 | 0 | 0 | 0 | 0 | 0 | 0 | 0.0014635 | 0 | 44.7507 | 547.0063 | 66.2342 | 0 | 0 | 0 | 0 | 0 | 0 | 0.018592 | 0 | 568.497 | -772.128 | -93.493 | 0 | 0 | 0 | 0 | 0 | 0 | -0.026244 | 0 | -802.4633 | 1319.1343 | 159.7271 | 0 | 0 | 0 | 0 | 0 | 0 | 0.044835 | 0 | 1370.9604
Ach | Textiles and Leather | Industrial Lighting | Industrial Lighting | TRC | Existing | EE699 | Efficient Lighting - Other Interior Lighting | Efficient Lighting - Other Interior Lighting | Equip | 14.4667 | Industrial Lighting | 76.99% | prescriptive_light | 38.99% | 0 | 0 | 0 | 0 | 0 | 0 | 0 | 0 | 0 | 0 | 0 | 0 | 0 | 0 | 0 | 0 | 0 | 0 | 0 | 0 | 0 | 0 | 0 | 0 | 0 | 0 | 0 | 0 | 0 | 0 | 0 | 0 | 0 | 0 | 0 | 0 | 0 | 0 | 0 | 0 | 0 | 0 | 0 | 0 | 0 | 0 | 0 | 0 | 0 | 0 | 0 | 0 | 0 | 0 | 0 | 0 | 0 | 0 | 0 | 0 | 0 | 0 | 0 | 0 | 0 | 0 | 0 | 0 | 0 | 0 | 0 | 0 | 0 | 0 | 0 | 0 | 0 | 0 | 0 | 0 | 0 | 0 | 0 | 0 | 0 | 0 | 0 | 0 | 0 | 0 | 0 | 0 | 0 | 0 | 0
Ach | Textiles and Leather | Industrial Lighting | Industrial Lighting | TRC | Existing | EE696 | Efficient Lighting - High Bay | Efficient Lighting - High Bay | Equip | 13.6667 | Industrial Lighting | 20% | prescriptive_light | 48.41% | 0 | 0 | 0 | 0 | 0 | 0 | 0 | 0 | 0 | 0 | 0 | 0 | 0 | 0 | 0 | 0 | 0 | 0 | 0 | 0 | 0 | 0 | 0 | 0 | 0 | 0 | 0 | 0 | 0 | 0 | 0 | 0 | 0 | 0 | 0 | 0 | 0 | 0 | 0 | 0 | 0 | 0 | 0 | 0 | 0 | 0 | 0 | 0 | 0 | 0 | 0 | 0 | 0 | 0 | 0 | 0 | 0 | 0 | 0 | 0 | 0 | 0 | 0 | 0 | 0 | 0 | 0 | 0 | 0 | 0 | 0 | 0 | 0 | 0 | 0 | 0 | 0 | 0 | 0 | 0 | 0 | 0 | 0 | 0 | 0 | 0 | 0 | 0 | 0 | 0 | 0 | 0 | 0 | 0 | 0
Ach | Textiles and Leather | HVAC | HVAC | TRC | New | NN688 | Building Envelope Improvements | Building Envelope Improvements | NonEquip | 15 | HVAC | 19.11% | custom | 7.051% | 167.6411 | 11.4632 | 0 | 0 | 0 | 0 | 0 | 0 | 0.0017416 | 0 | 167.6411 | 179.1043 | 179.1043 | 179.1043 | 179.1043 | 179.1043 | 179.1043 | 179.1043 | 179.106 | 179.106 | 0.023881 | 0.025514 | 0.025514 | 0.025514 | 0.025514 | 0.025514 | 0.025514 | 0.025514 | 0.025514 | 0.025514 | 0.023302 | 0.024895 | 0.024895 | 0.024895 | 0.024895 | 0.024895 | 0.024895 | 0.024895 | 0.024895 | 0.024895 | 6.6059 | 0.463 | 0 | 0 | 0 | 0 | 0 | 0 | 8.3614e-05 | 0 | 6.5717 | 15.7362 | 1.1029 | 0 | 0 | 0 | 0 | 0 | 0 | 0.00019918 | 0 | 15.6546 | 55.6384 | 3.8996 | 0 | 0 | 0 | 0 | 0 | 0 | 0.00070424 | 0 | 55.3501 | -98.539 | -6.9065 | 0 | 0 | 0 | 0 | 0 | 0 | -0.0012473 | 0 | -98.0283 | 154.1774 | 10.8061 | 0 | 0 | 0 | 0 | 0 | 0 | 0.0019515 | 0 | 153.3784
Ach | Textiles and Leather | HVAC | HVAC | TRC | Existing | NE687 | Building Envelope Improvements | Building Envelope Improvements | NonEquip | 15 | HVAC | 19.11% | custom_existing | 7.051% | 291.741 | 302.7347 | 304.2483 | 303.741 | 301.5641 | 294.0165 | 282.5223 | 280.5331 | 279.7377 | 279.5478 | 291.741 | 594.4757 | 898.724 | 1202.465 | 1504.0291 | 1798.0456 | 2080.5679 | 2361.101 | 2640.8387 | 2920.3865 | 0.04156 | 0.084685 | 0.12803 | 0.1713 | 0.21425 | 0.25614 | 0.29638 | 0.33635 | 0.3762 | 0.41602 | 0.040551 | 0.082631 | 0.12492 | 0.16714 | 0.20906 | 0.24992 | 0.28919 | 0.32819 | 0.36707 | 0.40593 | 11.4961 | 12.2275 | 12.5959 | 12.8892 | 13.1168 | 13.1082 | 12.9106 | 13.1402 | 13.4305 | 13.757 | 89.1888 | 27.3852 | 29.1276 | 30.005 | 30.7039 | 31.2459 | 31.2255 | 30.7549 | 31.3018 | 31.9934 | 32.771 | 212.46 | 96.826 | 102.9865 | 106.089 | 108.5599 | 110.4764 | 110.4041 | 108.7402 | 110.674 | 113.1192 | 115.8684 | 751.1957 | -171.4846 | -182.3953 | -187.8899 | -192.2661 | -195.6603 | -195.5324 | -192.5855 | -196.0102 | -200.3409 | -205.21 | -1330.4126 | 268.3105 | 285.3818 | 293.9789 | 300.8259 | 306.1367 | 305.9365 | 301.3257 | 306.6842 | 313.4601 | 321.0784 | 2081.6083
Ach | Transportation Equipment | Motors Pumps | Motors Pumps | TRC | Turnover | ET784 | Pump Equipment Upgrade | Pump Equipment Upgrade | Equip | 15 | Motors Pumps | 75.53% | custom | 2.752% | 9943.0074 | 5839.5271 | 3187.6434 | 1579.4343 | 753.0882 | 345.8014 | 145.7073 | 65.2141 | 29.252 | 13.2578 | 9943.0074 | 15782.5345 | 18970.1779 | 20549.6122 | 21302.7004 | 21648.5018 | 21794.2091 | 21859.4231 | 21888.6752 | 21901.933 | 1.3389 | 2.1253 | 2.5545 | 2.7672 | 2.8686 | 2.9152 | 2.9348 | 2.9436 | 2.9476 | 2.9493 | 1.3036 | 2.0692 | 2.4871 | 2.6941 | 2.7929 | 2.8382 | 2.8573 | 2.8659 | 2.8697 | 2.8714 | 391.8045 | 235.8594 | 131.9681 | 67.0231 | 32.7562 | 15.4169 | 6.6585 | 3.0546 | 1.4044 | 0.65244 | 770.2511 | 656.2386 | 395.0441 | 221.0352 | 112.258 | 54.8637 | 25.822 | 11.1524 | 5.1163 | 2.3523 | 1.0928 | 1290.1039 | 3397.7131 | 2045.3634 | 1144.4225 | 581.2221 | 284.0601 | 133.6949 | 57.7422 | 26.4897 | 12.1791 | 5.6579 | 6679.5876 | -5746.746 | -3459.4399 | -1935.6272 | -983.0541 | -480.4471 | -226.1259 | -97.6627 | -44.8036 | -20.5992 | -9.5696 | -11297.5676 | 9144.4591 | 5504.8033 | 3080.0497 | 1564.2761 | 764.5072 | 359.8208 | 155.4049 | 71.2933 | 32.7784 | 15.2275 | 17977.1552
Ach | Transportation Equipment | Motors Pumps | Motors Pumps | TRC | New | EN783 | Pump Equipment Upgrade | Pump Equipment Upgrade | Equip | 15 | Motors Pumps | 75.53% | custom | 2.752% | 5720.1537 | 391.1414 | 0 | 0 | 0 | 0 | 0 | 0 | 0.059424 | 0 | 5720.1537 | 6111.295 | 6111.295 | 6111.295 | 6111.295 | 6111.295 | 6111.295 | 6111.295 | 6111.3545 | 6111.3545 | 0.77028 | 0.82295 | 0.82295 | 0.82295 | 0.82295 | 0.82295 | 0.82295 | 0.82295 | 0.82296 | 0.82296 | 0.74994 | 0.80122 | 0.80122 | 0.80122 | 0.80122 | 0.80122 | 0.80122 | 0.80122 | 0.80123 | 0.80123 | 225.4028 | 15.7983 | 0 | 0 | 0 | 0 | 0 | 0 | 0.002853 | 0 | 224.2347 | 377.5302 | 26.4607 | 0 | 0 | 0 | 0 | 0 | 0 | 0.0047786 | 0 | 375.5738 | 1954.6843 | 137.0019 | 0 | 0 | 0 | 0 | 0 | 0 | 0.024741 | 0 | 1944.5548 | -3306.0692 | -231.7191 | 0 | 0 | 0 | 0 | 0 | 0 | -0.041846 | 0 | -3288.9366 | 5260.7535 | 368.721 | 0 | 0 | 0 | 0 | 0 | 0 | 0.066588 | 0 | 5233.4914
Ach | Transportation Equipment | Motors Pumps | Motors Pumps | TRC | Existing | EE782 | Pump Equipment Upgrade | Pump Equipment Upgrade | Equip | 15 | Motors Pumps | 75.53% | custom | 2.752% | 0 | 0 | 0 | 0 | 0 | 0 | 0 | 0 | 0 | 0 | 0 | 0 | 0 | 0 | 0 | 0 | 0 | 0 | 0 | 0 | 0 | 0 | 0 | 0 | 0 | 0 | 0 | 0 | 0 | 0 | 0 | 0 | 0 | 0 | 0 | 0 | 0 | 0 | 0 | 0 | 0 | 0 | 0 | 0 | 0 | 0 | 0 | 0 | 0 | 0 | 0 | 0 | 0 | 0 | 0 | 0 | 0 | 0 | 0 | 0 | 0 | 0 | 0 | 0 | 0 | 0 | 0 | 0 | 0 | 0 | 0 | 0 | 0 | 0 | 0 | 0 | 0 | 0 | 0 | 0 | 0 | 0 | 0 | 0 | 0 | 0 | 0 | 0 | 0 | 0 | 0 | 0 | 0 | 0 | 0
Ach | Transportation Equipment | Motors Fans Blowers | Motors Fans Blowers | TRC | Turnover | ET766 | Fan Equipment Upgrades | Fan Equipment Upgrades | Equip | 15 | Motors Fans Blowers | 76.37% | custom | 2.752% | 6129.7142 | 3599.9805 | 1965.1341 | 973.6974 | 464.2675 | 213.1813 | 89.8264 | 40.2035 | 18.0334 | 8.1733 | 6129.7142 | 9729.6947 | 11694.8288 | 12668.5263 | 13132.7938 | 13345.9751 | 13435.8015 | 13476.005 | 13494.0384 | 13502.2117 | 0.82543 | 1.3102 | 1.5748 | 1.706 | 1.7685 | 1.7972 | 1.8093 | 1.8147 | 1.8171 | 1.8182 | 0.80363 | 1.2756 | 1.5332 | 1.6609 | 1.7218 | 1.7497 | 1.7615 | 1.7668 | 1.7691 | 1.7702 | 241.5416 | 145.4038 | 81.3564 | 41.3188 | 20.1937 | 9.5043 | 4.1049 | 1.8831 | 0.86581 | 0.40222 | 474.8482 | 404.5612 | 243.5387 | 136.2649 | 69.2053 | 33.8227 | 15.9189 | 6.8753 | 3.1541 | 1.4502 | 0.67368 | 795.3296 | 2094.6389 | 1260.9357 | 705.5193 | 358.3146 | 175.1188 | 82.4209 | 35.5972 | 16.3305 | 7.5082 | 3.488 | 4117.8651 | -3542.7823 | -2132.6926 | -1193.285 | -606.038 | -296.1884 | -139.4032 | -60.2076 | -27.6207 | -12.6991 | -5.8995 | -6964.7802 | 5637.4212 | 3393.6283 | 1898.8042 | 964.3527 | 471.3071 | 221.8241 | 95.8048 | 43.9512 | 20.2074 | 9.3875 | 11082.6453
Ach | Transportation Equipment | Motors Fans Blowers | Motors Fans Blowers | TRC | New | EN765 | Fan Equipment Upgrades | Fan Equipment Upgrades | Equip | 15 | Motors Fans Blowers | 76.37% | custom | 2.752% | 3559.0403 | 243.3655 | 0 | 0 | 0 | 0 | 0 | 0 | 0.036973 | 0 | 3559.0403 | 3802.4058 | 3802.4058 | 3802.4058 | 3802.4058 | 3802.4058 | 3802.4058 | 3802.4058 | 3802.4427 | 3802.4427 | 0.47926 | 0.51204 | 0.51204 | 0.51204 | 0.51204 | 0.51204 | 0.51204 | 0.51204 | 0.51204 | 0.51204 | 0.46661 | 0.49851 | 0.49851 | 0.49851 | 0.49851 | 0.49851 | 0.49851 | 0.49851 | 0.49852 | 0.49852 | 140.2441 | 9.8296 | 0 | 0 | 0 | 0 | 0 | 0 | 0.0017751 | 0 | 139.5173 | 234.8967 | 16.4637 | 0 | 0 | 0 | 0 | 0 | 0 | 0.0029732 | 0 | 233.6794 | 1216.1912 | 85.2416 | 0 | 0 | 0 | 0 | 0 | 0 | 0.015394 | 0 | 1209.8887 | -2057.0135 | -144.174 | 0 | 0 | 0 | 0 | 0 | 0 | -0.026037 | 0 | -2046.3537 | 3273.2047 | 229.4157 | 0 | 0 | 0 | 0 | 0 | 0 | 0.041431 | 0 | 3256.2424
Ach | Transportation Equipment | Motors Fans Blowers | Motors Fans Blowers | TRC | Existing | EE764 | Fan Equipment Upgrades | Fan Equipment Upgrades | Equip | 15 | Motors Fans Blowers | 76.37% | custom | 2.752% | 0 | 0 | 0 | 0 | 0 | 0 | 0 | 0 | 0 | 0 | 0 | 0 | 0 | 0 | 0 | 0 | 0 | 0 | 0 | 0 | 0 | 0 | 0 | 0 | 0 | 0 | 0 | 0 | 0 | 0 | 0 | 0 | 0 | 0 | 0 | 0 | 0 | 0 | 0 | 0 | 0 | 0 | 0 | 0 | 0 | 0 | 0 | 0 | 0 | 0 | 0 | 0 | 0 | 0 | 0 | 0 | 0 | 0 | 0 | 0 | 0 | 0 | 0 | 0 | 0 | 0 | 0 | 0 | 0 | 0 | 0 | 0 | 0 | 0 | 0 | 0 | 0 | 0 | 0 | 0 | 0 | 0 | 0 | 0 | 0 | 0 | 0 | 0 | 0 | 0 | 0 | 0 | 0 | 0 | 0
Ach | Transportation Equipment | Industrial Lighting | Industrial Lighting | TRC | Turnover | ET761 | Efficient Lighting - Other Interior Lighting | Efficient Lighting - Other Interior Lighting | Equip | 14.4667 | Industrial Lighting | 77.99% | prescriptive_light | 38.99% | 214569.4446 | 216749.5515 | 192760.9412 | 134915.3779 | 75143.4067 | 34104.1793 | 12806.2979 | 4861.3546 | 1812.3721 | 677.4867 | 214569.4446 | 431318.9961 | 624079.9373 | 758995.3151 | 834138.7218 | 868242.9011 | 881049.1989 | 885910.5535 | 887722.9256 | 888400.4123 | 30.6271 | 61.5653 | 89.0795 | 108.3369 | 119.0627 | 123.9306 | 125.7585 | 126.4524 | 126.7111 | 126.8078 | 29.7703 | 59.8431 | 86.5876 | 105.3064 | 115.7321 | 120.4639 | 122.2407 | 122.9152 | 123.1666 | 123.2606 | 8455.1149 | 8754.5476 | 7980.2851 | 5725.1212 | 3268.4209 | 1520.4725 | 585.219 | 227.7068 | 87.0142 | 33.3401 | 30258.6312 | 45186.8247 | 46787.0885 | 42649.183 | 30596.8697 | 17467.4814 | 8125.8888 | 3127.5967 | 1216.9376 | 465.0314 | 178.1802 | 161711.755 | 37377.1775 | 38700.8674 | 35278.1169 | 25308.8071 | 14448.5734 | 6721.49 | 2587.0535 | 1006.614 | 384.6599 | 147.3853 | 133763.0828 | -147200.7096 | -152413.7327 | -138934.0819 | -99672.437 | -56902.1097 | -26470.9151 | -10188.4664 | -3964.2988 | -1514.8873 | -580.4404 | -526792.6049 | 184577.8872 | 191114.6001 | 174212.1988 | 124981.2441 | 71350.683 | 33192.4051 | 12775.52 | 4970.9128 | 1899.5472 | 727.8257 | 660555.6876
Ach | Transportation Equipment | Industrial Lighting | Industrial Lighting | TRC | Turnover | ET758 | Efficient Lighting - High Bay | Efficient Lighting - High Bay | Equip | 13.6667 | Industrial Lighting | 20% | prescriptive_light | 48.41% | 61450.7336 | 62348.6086 | 54920.3837 | 37678.9665 | 20577.4686 | 9222.7927 | 3442.2747 | 1303.4219 | 485.4569 | 181.4029 | 61450.7336 | 123799.3422 | 178719.7259 | 216398.6925 | 236976.1611 | 246198.9538 | 249641.2285 | 250944.6504 | 251430.1074 | 251611.5102 | 8.7713 | 17.6708 | 25.51 | 30.8882 | 33.8253 | 35.1418 | 35.6331 | 35.8192 | 35.8884 | 35.9143 | 8.5259 | 17.1765 | 24.7964 | 30.0241 | 32.8791 | 34.1587 | 34.6363 | 34.8172 | 34.8845 | 34.9097 | 2421.4679 | 2518.2699 | 2273.6988 | 1598.9034 | 895.033 | 411.1814 | 157.3042 | 61.0525 | 23.3074 | 8.9271 | 8579.745 | 1725.4969 | 1794.4763 | 1620.1991 | 1139.3514 | 637.7853 | 293.0009 | 112.0923 | 43.505 | 16.6084 | 6.3613 | 6113.7806 | 21920.081 | 22796.3709 | 20582.4171 | 14473.9031 | 8102.1913 | 3722.1756 | 1423.9797 | 552.6716 | 210.9875 | 80.8117 | 77667.2319 | -30941.3439 | -32178.273 | -29053.1612 | -20430.6733 | -11436.6679 | -5254.0461 | -2010.022 | -780.125 | -297.8199 | -114.0699 | -109631.371 | 52861.4248 | 54974.6439 | 49635.5784 | 34904.5764 | 19538.8592 | 8976.2217 | 3434.0017 | 1332.7966 | 508.8074 | 194.8815 | 187298.6028
Ach | Transportation Equipment | Industrial Lighting | Industrial Lighting | TRC | New | EN760 | Efficient Lighting - Other Interior Lighting | Efficient Lighting - Other Interior Lighting | Equip | 14.4667 | Industrial Lighting | 77.99% | prescriptive_light | 38.99% | 129155.3791 | 15190.3924 | 0 | 0 | 0 | 0 | 0 | 0 | 3.8522 | 0 | 129155.3791 | 144345.7715 | 144345.7715 | 144345.7715 | 144345.7715 | 144345.7715 | 144345.7715 | 144345.7715 | 144349.6237 | 144349.6237 | 18.4353 | 20.6035 | 20.6035 | 20.6035 | 20.6035 | 20.6035 | 20.6035 | 20.6035 | 20.6041 | 20.6041 | 17.9196 | 20.0272 | 20.0272 | 20.0272 | 20.0272 | 20.0272 | 20.0272 | 20.0272 | 20.0277 | 20.0277 | 5089.3713 | 613.5423 | 0 | 0 | 0 | 0 | 0 | 0 | 0.18495 | 0 | 5286.9717 | 27199.2198 | 3278.9652 | 0 | 0 | 0 | 0 | 0 | 0 | 0.98843 | 0 | 28255.2595 | 22498.3736 | 2712.261 | 0 | 0 | 0 | 0 | 0 | 0 | 0.8176 | 0 | 23371.8978 | -88604.2441 | -10681.5649 | 0 | 0 | 0 | 0 | 0 | 0 | -3.2199 | 0 | -92044.4017 | 111102.6178 | 13393.8259 | 0 | 0 | 0 | 0 | 0 | 0 | 4.0375 | 0 | 115416.2994
Ach | Transportation Equipment | Industrial Lighting | Industrial Lighting | TRC | New | EN757 | Efficient Lighting - High Bay | Efficient Lighting - High Bay | Equip | 13.6667 | Industrial Lighting | 20% | prescriptive_light | 48.41% | 36988.9236 | 4369.5584 | 0 | 0 | 0 | 0 | 0 | 0 | 1.0318 | 0 | 36988.9236 | 41358.482 | 41358.482 | 41358.482 | 41358.482 | 41358.482 | 41358.482 | 41358.482 | 41359.5139 | 41359.5139 | 5.2797 | 5.9034 | 5.9034 | 5.9034 | 5.9034 | 5.9034 | 5.9034 | 5.9034 | 5.9035 | 5.9035 | 5.132 | 5.7383 | 5.7383 | 5.7383 | 5.7383 | 5.7383 | 5.7383 | 5.7383 | 5.7384 | 5.7384 | 1457.5496 | 176.4871 | 0 | 0 | 0 | 0 | 0 | 0 | 0.04954 | 0 | 1514.8136 | 1038.6251 | 125.7617 | 0 | 0 | 0 | 0 | 0 | 0 | 0.035301 | 0 | 1079.4305 | 13194.3128 | 1597.6311 | 0 | 0 | 0 | 0 | 0 | 0 | 0.44846 | 0 | 13712.6899 | -18624.4645 | -2255.14 | 0 | 0 | 0 | 0 | 0 | 0 | -0.63302 | 0 | -19356.1809 | 31818.7773 | 3852.7711 | 0 | 0 | 0 | 0 | 0 | 0 | 1.0815 | 0 | 33068.8708
Ach | Transportation Equipment | Industrial Lighting | Industrial Lighting | TRC | Existing | EE759 | Efficient Lighting - Other Interior Lighting | Efficient Lighting - Other Interior Lighting | Equip | 14.4667 | Industrial Lighting | 77.99% | prescriptive_light | 38.99% | 0 | 0 | 0 | 0 | 0 | 0 | 0 | 0 | 0 | 0 | 0 | 0 | 0 | 0 | 0 | 0 | 0 | 0 | 0 | 0 | 0 | 0 | 0 | 0 | 0 | 0 | 0 | 0 | 0 | 0 | 0 | 0 | 0 | 0 | 0 | 0 | 0 | 0 | 0 | 0 | 0 | 0 | 0 | 0 | 0 | 0 | 0 | 0 | 0 | 0 | 0 | 0 | 0 | 0 | 0 | 0 | 0 | 0 | 0 | 0 | 0 | 0 | 0 | 0 | 0 | 0 | 0 | 0 | 0 | 0 | 0 | 0 | 0 | 0 | 0 | 0 | 0 | 0 | 0 | 0 | 0 | 0 | 0 | 0 | 0 | 0 | 0 | 0 | 0 | 0 | 0 | 0 | 0 | 0 | 0
Ach | Transportation Equipment | Industrial Lighting | Industrial Lighting | TRC | Existing | EE756 | Efficient Lighting - High Bay | Efficient Lighting - High Bay | Equip | 13.6667 | Industrial Lighting | 20% | prescriptive_light | 48.41% | 0 | 0 | 0 | 0 | 0 | 0 | 0 | 0 | 0 | 0 | 0 | 0 | 0 | 0 | 0 | 0 | 0 | 0 | 0 | 0 | 0 | 0 | 0 | 0 | 0 | 0 | 0 | 0 | 0 | 0 | 0 | 0 | 0 | 0 | 0 | 0 | 0 | 0 | 0 | 0 | 0 | 0 | 0 | 0 | 0 | 0 | 0 | 0 | 0 | 0 | 0 | 0 | 0 | 0 | 0 | 0 | 0 | 0 | 0 | 0 | 0 | 0 | 0 | 0 | 0 | 0 | 0 | 0 | 0 | 0 | 0 | 0 | 0 | 0 | 0 | 0 | 0 | 0 | 0 | 0 | 0 | 0 | 0 | 0 | 0 | 0 | 0 | 0 | 0 | 0 | 0 | 0 | 0 | 0 | 0
Ach | Transportation Equipment | HVAC | HVAC | TRC | New | NN755 | HVAC Recommissioning | HVAC Recommissioning | NonEquip | 10 | HVAC | 48.92% | custom | 12.44% | 17534.4431 | 1198.9969 | 0 | 0 | 0 | 0 | 0 | 0 | 0.18216 | 0 | 17534.4431 | 18733.44 | 18733.44 | 18733.44 | 18733.44 | 18733.44 | 18733.44 | 18733.44 | 18733.6222 | 18733.6222 | 2.4978 | 2.6686 | 2.6686 | 2.6686 | 2.6686 | 2.6686 | 2.6686 | 2.6686 | 2.6687 | 2.6687 | 2.4372 | 2.6039 | 2.6039 | 2.6039 | 2.6039 | 2.6039 | 2.6039 | 2.6039 | 2.6039 | 2.6039 | 690.9452 | 48.4277 | 0 | 0 | 0 | 0 | 0 | 0 | 0.0087456 | 0 | 687.3646 | 789.9771 | 55.3687 | 0 | 0 | 0 | 0 | 0 | 0 | 0.0099991 | 0 | 785.8834 | 2616.0734 | 183.358 | 0 | 0 | 0 | 0 | 0 | 0 | 0.033113 | 0 | 2602.5165 | -7916.93 | -554.8898 | 0 | 0 | 0 | 0 | 0 | 0 | -0.10021 | 0 | -7875.9031 | 10533.0034 | 738.2478 | 0 | 0 | 0 | 0 | 0 | 0 | 0.13332 | 0 | 10478.4196
Ach | Transportation Equipment | HVAC | HVAC | TRC | Existing | NE754 | HVAC Recommissioning | HVAC Recommissioning | NonEquip | 10 | HVAC | 48.92% | custom_existing | 12.44% | 30514.6894 | 31664.5789 | 31822.8944 | 31769.8346 | 31542.1383 | 30752.6986 | 29550.4641 | 29342.3993 | 29259.2075 | 29239.3402 | 30514.6894 | 62179.2683 | 94002.1627 | 125771.9972 | 157314.1355 | 188066.8341 | 217617.2983 | 246959.6976 | 276218.9051 | 305458.2453 | 4.3469 | 8.8577 | 13.391 | 17.9167 | 22.41 | 26.7908 | 31.0004 | 35.1803 | 39.3484 | 43.5136 | 4.2415 | 8.6428 | 13.0661 | 17.482 | 21.8663 | 26.1408 | 30.2483 | 34.3268 | 38.3937 | 42.4579 | 1202.4322 | 1278.9372 | 1317.4649 | 1348.1499 | 1371.9498 | 1371.0528 | 1350.3898 | 1374.4037 | 1404.7697 | 1438.9112 | 9328.7165 | 1374.7746 | 1462.2449 | 1506.2947 | 1541.3778 | 1568.5889 | 1567.5634 | 1543.9387 | 1571.3945 | 1606.1127 | 1645.1477 | 10665.7846 | 4552.6777 | 4842.3428 | 4988.2173 | 5104.3977 | 5194.5095 | 5191.1133 | 5112.8782 | 5203.8004 | 5318.7727 | 5448.0403 | 35320.6114 | -13777.6066 | -14654.2099 | -15095.6645 | -15447.2571 | -15719.9593 | -15709.6817 | -15472.9216 | -15748.0761 | -16096.0128 | -16487.2105 | -106889.5099 | 18330.2843 | 19496.5527 | 20083.8817 | 20551.6548 | 20914.4688 | 20900.795 | 20585.7998 | 20951.8766 | 21414.7855 | 21935.2507 | 142210.1213
Ach | Water and Wastewater | Process Cooling | Process Cooling | TRC | Turnover | ET949 | Process Refrig Equipment Upgrade | Process Refrig Equipment Upgrade | Equip | 10 | Process Cooling | 22.05% | custom | 31.43% | 130.4698 | 76.6249 | 41.8275 | 20.725 | 9.8818 | 4.5375 | 1.9119 | 0.85572 | 0.38384 | 0.17397 | 130.4698 | 207.0948 | 248.9223 | 269.6473 | 279.5291 | 284.0666 | 285.9786 | 286.8343 | 287.2181 | 287.3921 | 0.017962 | 0.028511 | 0.03427 | 0.037123 | 0.038483 | 0.039108 | 0.039371 | 0.039489 | 0.039542 | 0.039566 | 0.017519 | 0.027808 | 0.033425 | 0.036208 | 0.037535 | 0.038144 | 0.038401 | 0.038515 | 0.038567 | 0.03859 | 5.1412 | 3.0949 | 1.7317 | 0.87946 | 0.42982 | 0.2023 | 0.087371 | 0.040082 | 0.018429 | 0.0085611 | 10.1071 | 2.4695 | 1.4866 | 0.83178 | 0.42244 | 0.20646 | 0.097171 | 0.041968 | 0.019253 | 0.008852 | 0.0041123 | 4.8548 | 21.9876 | 13.2361 | 7.4059 | 3.7613 | 1.8382 | 0.86518 | 0.37367 | 0.17142 | 0.078815 | 0.036614 | 43.2255 | -56.3862 | -33.9435 | -18.9921 | -9.6456 | -4.7141 | -2.2187 | -0.95825 | -0.43961 | -0.20212 | -0.093895 | -110.8499 | 78.3737 | 47.1796 | 26.3979 | 13.4068 | 6.5523 | 3.0839 | 1.3319 | 0.61103 | 0.28093 | 0.13051 | 154.0754
Ach | Water and Wastewater | Process Cooling | Process Cooling | TRC | New | EN948 | Process Refrig Equipment Upgrade | Process Refrig Equipment Upgrade | Equip | 10 | Process Cooling | 22.05% | custom | 31.43% | 90.3482 | 6.178 | 0 | 0 | 0 | 0 | 0 | 0 | 0.00093859 | 0 | 90.3482 | 96.5262 | 96.5262 | 96.5262 | 96.5262 | 96.5262 | 96.5262 | 96.5262 | 96.5271 | 96.5271 | 0.012438 | 0.013289 | 0.013289 | 0.013289 | 0.013289 | 0.013289 | 0.013289 | 0.013289 | 0.013289 | 0.013289 | 0.012132 | 0.012961 | 0.012961 | 0.012961 | 0.012961 | 0.012961 | 0.012961 | 0.012961 | 0.012961 | 0.012961 | 3.5602 | 0.24953 | 0 | 0 | 0 | 0 | 0 | 0 | 4.5063e-05 | 0 | 3.5417 | 1.7101 | 0.11986 | 0 | 0 | 0 | 0 | 0 | 0 | 2.1645e-05 | 0 | 1.7012 | 15.226 | 1.0672 | 0 | 0 | 0 | 0 | 0 | 0 | 0.00019272 | 0 | 15.1471 | -39.0465 | -2.7367 | 0 | 0 | 0 | 0 | 0 | 0 | -0.00049423 | 0 | -38.8441 | 54.2725 | 3.8039 | 0 | 0 | 0 | 0 | 0 | 0 | 0.00068695 | 0 | 53.9913
Ach | Water and Wastewater | Process Cooling | Process Cooling | TRC | Existing | EE947 | Process Refrig Equipment Upgrade | Process Refrig Equipment Upgrade | Equip | 10 | Process Cooling | 22.05% | custom | 31.43% | 0 | 0 | 0 | 0 | 0 | 0 | 0 | 0 | 0 | 0 | 0 | 0 | 0 | 0 | 0 | 0 | 0 | 0 | 0 | 0 | 0 | 0 | 0 | 0 | 0 | 0 | 0 | 0 | 0 | 0 | 0 | 0 | 0 | 0 | 0 | 0 | 0 | 0 | 0 | 0 | 0 | 0 | 0 | 0 | 0 | 0 | 0 | 0 | 0 | 0 | 0 | 0 | 0 | 0 | 0 | 0 | 0 | 0 | 0 | 0 | 0 | 0 | 0 | 0 | 0 | 0 | 0 | 0 | 0 | 0 | 0 | 0 | 0 | 0 | 0 | 0 | 0 | 0 | 0 | 0 | 0 | 0 | 0 | 0 | 0 | 0 | 0 | 0 | 0 | 0 | 0 | 0 | 0 | 0 | 0
Ach | Water and Wastewater | Industrial Lighting | Industrial Lighting | TRC | Turnover | ET913 | Efficient Lighting - Other Interior Lighting | Efficient Lighting - Other Interior Lighting | Equip | 14.4667 | Industrial Lighting | 62.16% | prescriptive_light | 38.99% | 1053.222 | 1061.1077 | 949.1036 | 672.1145 | 378.5501 | 173.0047 | 65.1797 | 24.7765 | 9.2419 | 3.4554 | 1053.222 | 2114.3298 | 3063.4334 | 3735.5479 | 4114.098 | 4287.1027 | 4352.2824 | 4377.0589 | 4386.3007 | 4389.7561 | 0.15033 | 0.30179 | 0.43727 | 0.5332 | 0.58724 | 0.61193 | 0.62123 | 0.62477 | 0.62609 | 0.62658 | 0.14613 | 0.29335 | 0.42503 | 0.51829 | 0.57081 | 0.59481 | 0.60386 | 0.60729 | 0.60857 | 0.60905 | 41.5022 | 42.8583 | 39.2928 | 28.5211 | 16.4653 | 7.7131 | 2.9786 | 1.1605 | 0.44371 | 0.17005 | 149.4114 | 221.8012 | 229.0484 | 209.9932 | 152.4259 | 87.996 | 41.2213 | 15.9184 | 6.2023 | 2.3713 | 0.90878 | 798.5019 | 183.4673 | 189.4619 | 173.7001 | 126.0821 | 72.7876 | 34.097 | 13.1672 | 5.1303 | 1.9615 | 0.75171 | 660.4967 | -722.5401 | -746.1487 | -684.0745 | -496.543 | -286.6559 | -134.2825 | -51.8558 | -20.2045 | -7.7249 | -2.9604 | -2601.2019 | 906.0074 | 935.6106 | 857.7746 | 622.6251 | 359.4435 | 168.3795 | 65.023 | 25.3348 | 9.6864 | 3.7122 | 3261.6986
Ach | Water and Wastewater | Industrial Lighting | Industrial Lighting | TRC | Turnover | ET910 | Efficient Lighting - High Bay | Efficient Lighting - High Bay | Equip | 13.6667 | Industrial Lighting | 30.8% | prescriptive_light | 48.41% | 605.7055 | 614.5556 | 541.3373 | 371.3927 | 202.8273 | 90.9069 | 33.9297 | 12.8475 | 4.785 | 1.788 | 605.7055 | 1220.2611 | 1761.5984 | 2132.9911 | 2335.8184 | 2426.7253 | 2460.655 | 2473.5025 | 2478.2876 | 2480.0756 | 0.086457 | 0.17418 | 0.25145 | 0.30446 | 0.33341 | 0.34638 | 0.35123 | 0.35306 | 0.35374 | 0.354 | 0.084038 | 0.1693 | 0.24441 | 0.29594 | 0.32408 | 0.33669 | 0.3414 | 0.34318 | 0.34385 | 0.3441 | 23.8678 | 24.822 | 22.4113 | 15.76 | 8.8221 | 4.0529 | 1.5505 | 0.60178 | 0.22974 | 0.087992 | 84.5685 | 17.0078 | 17.6877 | 15.9699 | 11.2303 | 6.2865 | 2.888 | 1.1049 | 0.42882 | 0.16371 | 0.062702 | 60.2621 | 216.0611 | 224.6985 | 202.8761 | 142.6659 | 79.8614 | 36.6886 | 14.0358 | 5.4476 | 2.0797 | 0.79654 | 765.5477 | -304.9816 | -317.1737 | -286.3702 | -201.3804 | -112.7286 | -51.7879 | -19.8123 | -7.6895 | -2.9355 | -1.1244 | -1080.6107 | 521.0427 | 541.8722 | 489.2463 | 344.0462 | 192.59 | 88.4765 | 33.8481 | 13.1371 | 5.0152 | 1.9209 | 1846.1584
Ach | Water and Wastewater | Industrial Lighting | Industrial Lighting | TRC | New | EN912 | Efficient Lighting - Other Interior Lighting | Efficient Lighting - Other Interior Lighting | Equip | 14.4667 | Industrial Lighting | 62.16% | prescriptive_light | 38.99% | 633.9639 | 74.3653 | 0 | 0 | 0 | 0 | 0 | 0 | 0.019644 | 0 | 633.9639 | 708.3292 | 708.3292 | 708.3292 | 708.3292 | 708.3292 | 708.3292 | 708.3292 | 708.3489 | 708.3489 | 0.09049 | 0.1011 | 0.1011 | 0.1011 | 0.1011 | 0.1011 | 0.1011 | 0.1011 | 0.10111 | 0.10111 | 0.087959 | 0.098277 | 0.098277 | 0.098277 | 0.098277 | 0.098277 | 0.098277 | 0.098277 | 0.098279 | 0.098279 | 24.9814 | 3.0036 | 0 | 0 | 0 | 0 | 0 | 0 | 0.00094311 | 0 | 25.9444 | 133.5084 | 16.0523 | 0 | 0 | 0 | 0 | 0 | 0 | 0.0050403 | 0 | 138.655 | 110.4341 | 13.278 | 0 | 0 | 0 | 0 | 0 | 0 | 0.0041692 | 0 | 114.6912 | -434.9172 | -52.2921 | 0 | 0 | 0 | 0 | 0 | 0 | -0.016419 | 0 | -451.6827 | 545.3513 | 65.5701 | 0 | 0 | 0 | 0 | 0 | 0 | 0.020588 | 0 | 566.3739
Ach | Water and Wastewater | Industrial Lighting | Industrial Lighting | TRC | New | EN909 | Efficient Lighting - High Bay | Efficient Lighting - High Bay | Equip | 13.6667 | Industrial Lighting | 30.8% | prescriptive_light | 48.41% | 364.5911 | 43.0697 | 0 | 0 | 0 | 0 | 0 | 0 | 0.010171 | 0 | 364.5911 | 407.6609 | 407.6609 | 407.6609 | 407.6609 | 407.6609 | 407.6609 | 407.6609 | 407.671 | 407.671 | 0.052041 | 0.058188 | 0.058188 | 0.058188 | 0.058188 | 0.058188 | 0.058188 | 0.058188 | 0.05819 | 0.05819 | 0.050585 | 0.056561 | 0.056561 | 0.056561 | 0.056561 | 0.056561 | 0.056561 | 0.056561 | 0.056562 | 0.056562 | 14.3667 | 1.7396 | 0 | 0 | 0 | 0 | 0 | 0 | 0.0004883 | 0 | 14.9312 | 10.2375 | 1.2396 | 0 | 0 | 0 | 0 | 0 | 0 | 0.00034796 | 0 | 10.6397 | 130.0532 | 15.7475 | 0 | 0 | 0 | 0 | 0 | 0 | 0.0044203 | 0 | 135.1628 | -183.577 | -22.2284 | 0 | 0 | 0 | 0 | 0 | 0 | -0.0062395 | 0 | -190.7893 | 313.6302 | 37.9759 | 0 | 0 | 0 | 0 | 0 | 0 | 0.01066 | 0 | 325.9521
Ach | Water and Wastewater | Industrial Lighting | Industrial Lighting | TRC | Existing | EE911 | Efficient Lighting - Other Interior Lighting | Efficient Lighting - Other Interior Lighting | Equip | 14.4667 | Industrial Lighting | 62.16% | prescriptive_light | 38.99% | 0 | 0 | 0 | 0 | 0 | 0 | 0 | 0 | 0 | 0 | 0 | 0 | 0 | 0 | 0 | 0 | 0 | 0 | 0 | 0 | 0 | 0 | 0 | 0 | 0 | 0 | 0 | 0 | 0 | 0 | 0 | 0 | 0 | 0 | 0 | 0 | 0 | 0 | 0 | 0 | 0 | 0 | 0 | 0 | 0 | 0 | 0 | 0 | 0 | 0 | 0 | 0 | 0 | 0 | 0 | 0 | 0 | 0 | 0 | 0 | 0 | 0 | 0 | 0 | 0 | 0 | 0 | 0 | 0 | 0 | 0 | 0 | 0 | 0 | 0 | 0 | 0 | 0 | 0 | 0 | 0 | 0 | 0 | 0 | 0 | 0 | 0 | 0 | 0 | 0 | 0 | 0 | 0 | 0 | 0
Ach | Water and Wastewater | Industrial Lighting | Industrial Lighting | TRC | Existing | EE908 | Efficient Lighting - High Bay | Efficient Lighting - High Bay | Equip | 13.6667 | Industrial Lighting | 30.8% | prescriptive_light | 48.41% | 0 | 0 | 0 | 0 | 0 | 0 | 0 | 0 | 0 | 0 | 0 | 0 | 0 | 0 | 0 | 0 | 0 | 0 | 0 | 0 | 0 | 0 | 0 | 0 | 0 | 0 | 0 | 0 | 0 | 0 | 0 | 0 | 0 | 0 | 0 | 0 | 0 | 0 | 0 | 0 | 0 | 0 | 0 | 0 | 0 | 0 | 0 | 0 | 0 | 0 | 0 | 0 | 0 | 0 | 0 | 0 | 0 | 0 | 0 | 0 | 0 | 0 | 0 | 0 | 0 | 0 | 0 | 0 | 0 | 0 | 0 | 0 | 0 | 0 | 0 | 0 | 0 | 0 | 0 | 0 | 0 | 0 | 0 | 0 | 0 | 0 | 0 | 0 | 0 | 0 | 0 | 0 | 0 | 0 | 0
Ach | Water and Wastewater | HVAC | HVAC | TRC | New | NN907 | HVAC Recommissioning | HVAC Recommissioning | NonEquip | 10 | HVAC | 35.73% | custom | 18.86% | 119.8613 | 8.1961 | 0 | 0 | 0 | 0 | 0 | 0 | 0.0012452 | 0 | 119.8613 | 128.0574 | 128.0574 | 128.0574 | 128.0574 | 128.0574 | 128.0574 | 128.0574 | 128.0586 | 128.0586 | 0.017075 | 0.018242 | 0.018242 | 0.018242 | 0.018242 | 0.018242 | 0.018242 | 0.018242 | 0.018242 | 0.018242 | 0.01666 | 0.0178 | 0.0178 | 0.0178 | 0.0178 | 0.0178 | 0.0178 | 0.0178 | 0.0178 | 0.0178 | 4.7231 | 0.33104 | 0 | 0 | 0 | 0 | 0 | 0 | 5.9783e-05 | 0 | 4.6987 | 5.1839 | 0.36334 | 0 | 0 | 0 | 0 | 0 | 0 | 6.5615e-05 | 0 | 5.1571 | 18.099 | 1.2685 | 0 | 0 | 0 | 0 | 0 | 0 | 0.00022909 | 0 | 18.0052 | -53.9021 | -3.7779 | 0 | 0 | 0 | 0 | 0 | 0 | -0.00068226 | 0 | -53.6228 | 72.0011 | 5.0465 | 0 | 0 | 0 | 0 | 0 | 0 | 0.00091135 | 0 | 71.628
Ach | Water and Wastewater | HVAC | HVAC | TRC | Existing | NE906 | HVAC Recommissioning | HVAC Recommissioning | NonEquip | 10 | HVAC | 35.73% | custom_existing | 18.86% | 208.5912 | 216.4516 | 217.5338 | 217.1711 | 215.6146 | 210.2182 | 202 | 200.5777 | 200.0091 | 199.8732 | 208.5912 | 425.0428 | 642.5767 | 859.7478 | 1075.3624 | 1285.5806 | 1487.5806 | 1688.1584 | 1888.1674 | 2088.0407 | 0.029715 | 0.060549 | 0.091537 | 0.12247 | 0.15319 | 0.18314 | 0.21191 | 0.24048 | 0.26898 | 0.29745 | 0.028994 | 0.05908 | 0.089317 | 0.1195 | 0.14947 | 0.17869 | 0.20677 | 0.23465 | 0.26245 | 0.29023 | 8.2195 | 8.7425 | 9.0059 | 9.2156 | 9.3783 | 9.3722 | 9.2309 | 9.3951 | 9.6027 | 9.8361 | 63.7689 | 9.0214 | 9.5954 | 9.8845 | 10.1147 | 10.2933 | 10.2865 | 10.1315 | 10.3117 | 10.5395 | 10.7957 | 69.9901 | 31.4972 | 33.5013 | 34.5105 | 35.3143 | 35.9377 | 35.9142 | 35.3729 | 36.002 | 36.7974 | 37.6917 | 244.3621 | -93.8043 | -99.7726 | -102.7782 | -105.172 | -107.0287 | -106.9587 | -105.3468 | -107.2201 | -109.589 | -112.2525 | -727.7529 | 125.3015 | 133.2738 | 137.2887 | 140.4863 | 142.9664 | 142.8729 | 140.7197 | 143.2221 | 146.3864 | 149.9442 | 972.1149